46057 | 57242 | 46 | HAZEL | HAMLIN | SD | SD_57242 | 57242 | Rural Fringe | 359 | 0.75937
46029 | 57243 | 46 | HENRY | CODINGTON | SD | SD_57243 | 57243 | Rural Fringe | 420 | 0.75379
46051 | 57246 | 46 | LABOLT | GRANT | SD | SD_57246 | 57246 | Rural Fringe | 476 | 0.75914
46057 | 57248 | 46 | LAKE NORDEN | HAMLIN | SD | SD_57248 | 57248 | Rural Fringe | 375 | 0.75199
46077 | 57249 | 46 | LAKE PRESTON | KINGSBURY | SD | SD_57249 | 57249 | Rural Fringe | 503 | 0.75412
46051 | 57251 | 46 | MARVIN | GRANT | SD | SD_57251 | 57251 | Rural Fringe | 694 | 0.75433
46051 | 57252 | 46 | MILBANK | GRANT | SD | SD_57252 | 57252 | Town Fringe | 1424 | 0.92809
46037 | 57256 | 46 | ORTLEY | DAY | SD | SD_57256 | 57256 | Rural Fringe | 234 | 0.75037
46109 | 57257 | 46 | PEEVER | ROBERTS | SD | SD_57257 | 57257 | Rural Fringe | 502 | 0.75059
46051 | 57259 | 46 | REVILLO | GRANT | SD | SD_57259 | 57259 | Rural Fringe | 436 | 0.75877
46037 | 57261 | 46 | ROSLYN | DAY | SD | SD_57261 | 57261 | Rural Fringe | 272 | 0.73678
46109 | 57262 | 46 | SISSETON | ROBERTS | SD | SD_57262 | 57262 | Rural Fringe | 1521 | 0.74843
46029 | 57263 | 46 | SOUTH SHORE | CODINGTON | SD | SD_57263 | 57263 | Rural Fringe | 343 | 0.75985
46051 | 57265 | 46 | STRANDBURG | GRANT | SD | SD_57265 | 57265 | Rural Fringe | 257 | 0.75878
46051 | 57266 | 46 | SUMMIT | GRANT | SD | SD_57266 | 57266 | Rural Fringe | 261 | 0.75455
46039 | 57268 | 46 | TORONTO | DEUEL | SD | SD_57268 | 57268 | Rural Fringe | 234 | 0.76355
46029 | 57272 | 46 | WALLACE | CODINGTON | SD | SD_57272 | 57272 | Rural Fringe | 166 | 0.74986
46011 | 57276 | 46 | WHITE | BROOKINGS | SD | SD_57276 | 57276 | Rural Fringe | 636 | 0.76639
46025 | 57278 | 46 | WILLOW LAKE | CLARK | SD | SD_57278 | 57278 | Rural Fringe | 457 | 0.75659
46109 | 57279 | 46 | WILMOT | ROBERTS | SD | SD_57279 | 57279 | Rural Fringe | 808 | 0.75294
46035 | 57301 | 46 | MITCHELL | DAVISON | SD | SD_57301 | 57301 | Town Fringe | 6760 | 0.94255
46005 | 57312 | 46 | ALPENA | BEADLE | SD | SD_57312 | 57312 | Rural Fringe | 948 | 0.76924
46005 | 57322 | 46 | CARPENTER | BEADLE | SD | SD_57322 | 57322 | Rural Fringe | 601 | 0.76666
46097 | 57323 | 46 | CARTHAGE | MINER | SD | SD_57323 | 57323 | Rural Fringe | 920 | 0.77136
46005 | 57324 | 46 | CAVOUR | BEADLE | SD | SD_57324 | 57324 | Town Fringe | 859 | 0.94156
46097 | 57337 | 46 | FEDORA | MINER | SD | SD_57337 | 57337 | Rural Fringe | 1126 | 0.77286
46061 | 57340 | 46 | FULTON | HANSON | SD | SD_57340 | 57340 | Rural Fringe | 715 | 0.77391
46005 | 57348 | 46 | HITCHCOCK | BEADLE | SD | SD_57348 | 57348 | Rural Fringe | 689 | 0.76525
46097 | 57349 | 46 | HOWARD | MINER | SD | SD_57349 | 57349 | Rural Fringe | 1109 | 0.77099
46111 | 57359 | 46 | LETCHER | SANBORN | SD | SD_57359 | 57359 | Rural Fringe | 690 | 0.77233
46059 | 57362 | 46 | MILLER | HAND | SD | SD_57362 | 57362 | Rural Fringe | 683 | 0.76938
46003 | 57368 | 46 | PLANKINTON | AURORA | SD | SD_57368 | 57368 | Rural Fringe | 1211 | 0.77271
46059 | 57371 | 46 | REE HEIGHTS | HAND | SD | SD_57371 | 57371 | Rural Fringe | 133 | 0.77078
46059 | 57373 | 46 | SAINT LAWRENCE | HAND | SD | SD_57373 | 57373 | Rural Fringe | 878 | 0.76753
46087 | 57374 | 46 | SPENCER | MCCOOK | SD | SD_57374 | 57374 | Rural Fringe | 743 | 0.77185
46059 | 57381 | 46 | WESSINGTON | HAND | SD | SD_57381 | 57381 | Rural Fringe | 900 | 0.7688
46073 | 57382 | 46 | WESSINGTON SPRINGS | JERAULD | SD | SD_57382 | 57382 | Rural Fringe | 1399 | 0.77253
46005 | 57384 | 46 | WOLSEY | BEADLE | SD | SD_57384 | 57384 | Rural Fringe | 1024 | 0.7668
46111 | 57385 | 46 | WOONSOCKET | SANBORN | SD | SD_57385 | 57385 | Rural Fringe | 1170 | 0.77029
46005 | 57386 | 46 | YALE | BEADLE | SD | SD_57386 | 57386 | Rural Fringe | 525 | 0.76801
46013 | 57401 | 46 | ABERDEEN | BROWN | SD | SD_57401 | 57401 | Town Fringe | 10462 | 0.92304
46091 | 57421 | 46 | AMHERST | MARSHALL | SD | SD_57421 | 57421 | Rural Fringe | 309 | 0.75191
46037 | 57422 | 46 | ANDOVER | DAY | SD | SD_57422 | 57422 | Rural Fringe | 394 | 0.75763
46115 | 57424 | 46 | ASHTON | SPINK | SD | SD_57424 | 57424 | Rural Fringe | 556 | 0.76098
46091 | 57430 | 46 | BRITTON | MARSHALL | SD | SD_57430 | 57430 | Rural Fringe | 996 | 0.75246
46013 | 57432 | 46 | CLAREMONT | BROWN | SD | SD_57432 | 57432 | Rural Fringe | 286 | 0.75157
46013 | 57433 | 46 | COLUMBIA | BROWN | SD | SD_57433 | 57433 | Town Fringe | 785 | 0.9231
46049 | 57435 | 46 | CRESBARD | FAULK | SD | SD_57435 | 57435 | Rural Fringe | 763 | 0.75937
46049 | 57438 | 46 | FAULKTON | FAULK | SD | SD_57438 | 57438 | Rural Fringe | 512 | 0.76077
46115 | 57440 | 46 | FRANKFORT | SPINK | SD | SD_57440 | 57440 | Rural Fringe | 350 | 0.76293
46013 | 57441 | 46 | FREDERICK | BROWN | SD | SD_57441 | 57441 | Rural Fringe | 1258 | 0.7506
46013 | 57445 | 46 | GROTON | BROWN | SD | SD_57445 | 57445 | Town Fringe | 809 | 0.92757
46013 | 57446 | 46 | HECLA | BROWN | SD | SD_57446 | 57446 | Rural Fringe | 659 | 0.74922
46045 | 57451 | 46 | IPSWICH | EDMUNDS | SD | SD_57451 | 57451 | Rural Fringe | 1445 | 0.75749
46091 | 57454 | 46 | LANGFORD | MARSHALL | SD | SD_57454 | 57454 | Rural Fringe | 516 | 0.75145
46089 | 57456 | 46 | LEOLA | MCPHERSON | SD | SD_57456 | 57456 | Rural Fringe | 765 | 0.75424
46089 | 57457 | 46 | LONG LAKE | MCPHERSON | SD | SD_57457 | 57457 | Rural Fringe | 388 | 0.7496
46013 | 57460 | 46 | MANSFIELD | BROWN | SD | SD_57460 | 57460 | Rural Fringe | 738 | 0.75639
46115 | 57461 | 46 | MELLETTE | SPINK | SD | SD_57461 | 57461 | Rural Fringe | 223 | 0.75817
46115 | 57465 | 46 | NORTHVILLE | SPINK | SD | SD_57465 | 57465 | Rural Fringe | 618 | 0.75962
46059 | 57467 | 46 | ORIENT | HAND | SD | SD_57467 | 57467 | Rural Fringe | 277 | 0.76442
46115 | 57469 | 46 | REDFIELD | SPINK | SD | SD_57469 | 57469 | Town Fringe | 2091 | 0.93327
46059 | 57470 | 46 | ROCKHAM | HAND | SD | SD_57470 | 57470 | Rural Fringe | 935 | 0.76354
46045 | 57471 | 46 | ROSCOE | EDMUNDS | SD | SD_57471 | 57471 | Rural Fringe | 574 | 0.75656
46013 | 57474 | 46 | STRATFORD | BROWN | SD | SD_57474 | 57474 | Rural Fringe | 283 | 0.75786
46115 | 57476 | 46 | TULARE | SPINK | SD | SD_57476 | 57476 | Town Fringe | 1127 | 0.93549
46115 | 57477 | 46 | TURTON | SPINK | SD | SD_57477 | 57477 | Rural Fringe | 456 | 0.76171
46013 | 57481 | 46 | WESTPORT | BROWN | SD | SD_57481 | 57481 | Rural Fringe | 1393 | 0.75525
38077 | 58001 | 38 | ABERCROMBIE | RICHLAND | ND | ND_58001 | 58001 | Rural Fringe | -999 | 0.75576
38017 | 58002 | 38 | ABSARAKA | CASS | ND | ND_58002 | 58002 | Rural Fringe | 149 | 0.73736
38017 | 58007 | 38 | AYR | CASS | ND | ND_58007 | 58007 | Rural Fringe | 186 | 0.73868
38077 | 58008 | 38 | BARNEY | RICHLAND | ND | ND_58008 | 58008 | Rural Fringe | 182 | 0.74627
38017 | 58011 | 38 | BUFFALO | CASS | ND | ND_58011 | 58011 | Rural Fringe | 237 | 0.73911
38017 | 58012 | 38 | CASSELTON | CASS | ND | ND_58012 | 58012 | Rural Fringe | 318 | 0.73859
38081 | 58013 | 38 | CAYUGA | SARGENT | ND | ND_58013 | 58013 | Rural Fringe | 210 | 0.74562
38081 | 58017 | 38 | COGSWELL | SARGENT | ND | ND_58017 | 58017 | Rural Fringe | 621 | 0.74967
38077 | 58018 | 38 | COLFAX | RICHLAND | ND | ND_58018 | 58018 | Rural Fringe | 226 | 0.74285
38017 | 58021 | 38 | DAVENPORT | CASS | ND | ND_58021 | 58021 | Rural Fringe | 318 | 0.74132
38073 | 58027 | 38 | ENDERLIN | RANSOM | ND | ND_58027 | 58027 | Rural Fringe | 408 | 0.7415
38017 | 58031 | 38 | FINGAL | CASS | ND | ND_58031 | 58031 | Rural Fringe | 331 | 0.73988
38081 | 58032 | 38 | FORMAN | SARGENT | ND | ND_58032 | 58032 | Rural Fringe | 372 | 0.7445
38073 | 58033 | 38 | FORT RANSOM | RANSOM | ND | ND_58033 | 58033 | Rural Fringe | 578 | 0.74332
38081 | 58040 | 38 | GWINNER | SARGENT | ND | ND_58040 | 58040 | Rural Fringe | 205 | 0.7445
38077 | 58041 | 38 | HANKINSON | RICHLAND | ND | ND_58041 | 58041 | Rural Fringe | 643 | 0.74456
38017 | 58042 | 38 | HARWOOD | CASS | ND | ND_58042 | 58042 | Suburb Midsize | 386 | 0.50619
38081 | 58043 | 38 | HAVANA | SARGENT | ND | ND_58043 | 58043 | Rural Fringe | 392 | 0.74868
38003 | 58049 | 38 | KATHRYN | BARNES | ND | ND_58049 | 58049 | Rural Fringe | 570 | 0.74104
38017 | 58051 | 38 | KINDRED | CASS | ND | ND_58051 | 58051 | Rural Fringe | 491 | 0.74073
38017 | 58052 | 38 | LEONARD | CASS | ND | ND_58052 | 58052 | Rural Fringe | 566 | 0.7417
38073 | 58054 | 38 | LISBON | RANSOM | ND | ND_58054 | 58054 | Rural Fringe | 1225 | 0.74586
38077 | 58057 | 38 | MCLEOD | RICHLAND | ND | ND_58057 | 58057 | Rural Fringe | 532 | 0.74849
38017 | 58059 | 38 | MAPLETON | CASS | ND | ND_58059 | 58059 | Rural Fringe | 1651 | 0.74055
38081 | 58060 | 38 | MILNOR | SARGENT | ND | ND_58060 | 58060 | Rural Fringe | 644 | 0.74487
38077 | 58061 | 38 | MOORETON | RICHLAND | ND | ND_58061 | 58061 | Town Fringe | 277 | 0.91717
38003 | 58062 | 38 | NOME | BARNES | ND | ND_58062 | 58062 | Rural Fringe | 283 | 0.73972
38073 | 58068 | 38 | SHELDON | RANSOM | ND | ND_58068 | 58068 | Rural Fringe | 512 | 0.74204
38081 | 58069 | 38 | STIRUM | SARGENT | ND | ND_58069 | 58069 | Rural Fringe | 393 | 0.74699
38003 | 58072 | 38 | VALLEY CITY | BARNES | ND | ND_58072 | 58072 | Town Fringe | 2813 | 0.90866
38017 | 58079 | 38 | WHEATLAND | CASS | ND | ND_58079 | 58079 | Rural Fringe | 508 | 0.73967
38077 | 58081 | 38 | WYNDMERE | RICHLAND | ND | ND_58081 | 58081 | Rural Fringe | 582 | 0.74566
38017 | 58103 | 38 | FARGO | CASS | ND | ND_58103 | 58103 | City Small | 6944 | 0.72285
38017 | 58104 | 38 | FARGO | CASS | ND | ND_58104 | 58104 | City Small | 4205 | 0.7302
38017 | 58105 | 38 | FARGO | CASS | ND | ND_58105 | 58105 | City Small | -999 | 0.76562
38051 | 58413 | 38 | ASHLEY | MCINTOSH | ND | ND_58413 | 58413 | Rural Fringe | 821 | 0.74394
38045 | 58415 | 38 | BERLIN | LAMOURE | ND | ND_58415 | 58415 | Rural Fringe | 493 | 0.74545
38093 | 58424 | 38 | CLEVELAND | STUTSMAN | ND | ND_58424 | 58424 | Rural Fringe | 319 | 0.73369
38045 | 58431 | 38 | DICKEY | LAMOURE | ND | ND_58431 | 58431 | Rural Fringe | 607 | 0.74281
38045 | 58433 | 38 | EDGELEY | LAMOURE | ND | ND_58433 | 58433 | Rural Fringe | 779 | 0.74541
38021 | 58436 | 38 | ELLENDALE | DICKEY | ND | ND_58436 | 58436 | Rural Fringe | 1454 | 0.74857
38021 | 58439 | 38 | FORBES | DICKEY | ND | ND_58439 | 58439 | Rural Fringe | 767 | 0.75267
38047 | 58440 | 38 | FREDONIA | LOGAN | ND | ND_58440 | 58440 | Rural Fringe | 457 | 0.74113
38021 | 58441 | 38 | FULLERTON | DICKEY | ND | ND_58441 | 58441 | Rural Fringe | 593 | 0.74645
38047 | 58442 | 38 | GACKLE | LOGAN | ND | ND_58442 | 58442 | Rural Fringe | 352 | 0.73565
38045 | 58454 | 38 | JUD | LAMOURE | ND | ND_58454 | 58454 | Rural Fringe | 501 | 0.74057
38021 | 58456 | 38 | KULM | DICKEY | ND | ND_58456 | 58456 | Rural Fringe | 385 | 0.73736
38045 | 58458 | 38 | LAMOURE | LAMOURE | ND | ND_58458 | 58458 | Rural Fringe | 632 | 0.74342
38051 | 58460 | 38 | LEHR | MCINTOSH | ND | ND_58460 | 58460 | Rural Fringe | 472 | 0.74027
38003 | 58461 | 38 | LITCHVILLE | BARNES | ND | ND_58461 | 58461 | Rural Fringe | 670 | 0.74241
38045 | 58466 | 38 | MARION | LAMOURE | ND | ND_58466 | 58466 | Rural Fringe | 607 | 0.74244
38093 | 58467 | 38 | MEDINA | STUTSMAN | ND | ND_58467 | 58467 | Rural Fringe | 405 | 0.73394
38093 | 58472 | 38 | MONTPELIER | STUTSMAN | ND | ND_58472 | 58472 | Rural Fringe | 746 | 0.74197
38021 | 58474 | 38 | OAKES | DICKEY | ND | ND_58474 | 58474 | Rural Fringe | 1127 | 0.74701
38003 | 58480 | 38 | SANBORN | BARNES | ND | ND_58480 | 58480 | Rural Fringe | 535 | 0.73724
38003 | 58481 | 38 | SPIRITWOOD | BARNES | ND | ND_58481 | 58481 | Town Fringe | 580 | 0.90833
38045 | 58490 | 38 | VERONA | LAMOURE | ND | ND_58490 | 58490 | Rural Fringe | 463 | 0.74485
38093 | 58497 | 38 | YPSILANTI | STUTSMAN | ND | ND_58497 | 58497 | Rural Fringe | 508 | 0.74101
27003 | 55303 | 27 | ANOKA | ANOKA | MN | MN_55303 | 55303 | Suburb Large | 11227 | 0.72994
27141 | 55309 | 27 | BIG LAKE | SHERBURNE | MN | MN_55309 | 55309 | Town Fringe | 5082 | 0.90044
27171 | 55313 | 27 | BUFFALO | WRIGHT | MN | MN_55313 | 55313 | Town Fringe | 9634 | 0.90733
27141 | 55319 | 27 | CLEAR LAKE | SHERBURNE | MN | MN_55319 | 55319 | Rural Fringe | 1887 | 0.73556
27145 | 55320 | 27 | CLEARWATER | STEARNS | MN | MN_55320 | 55320 | City Small | 1389 | 0.74678
27141 | 55330 | 27 | ELK RIVER | SHERBURNE | MN | MN_55330 | 55330 | Town Fringe | 13289 | 0.90498
27171 | 55362 | 27 | MONTICELLO | WRIGHT | MN | MN_55362 | 55362 | Town Fringe | 5931 | 0.89858
27095 | 55371 | 27 | PRINCETON | MILLE LACS | MN | MN_55371 | 55371 | Town Fringe | 6517 | 0.91123
27053 | 55374 | 27 | ROGERS | HENNEPIN | MN | MN_55374 | 55374 | Town Fringe | 4225 | 0.91791
27053 | 55375 | 27 | SAINT BONIFACIUS | HENNEPIN | MN | MN_55375 | 55375 | Rural Fringe | 727 | 0.7326
27171 | 55376 | 27 | SAINT MICHAEL | WRIGHT | MN | MN_55376 | 55376 | Town Fringe | 5453 | 0.90951
27139 | 55379 | 27 | SHAKOPEE | SCOTT | MN | MN_55379 | 55379 | Suburb Large | 8850 | 0.73969
27023 | 56265 | 27 | MONTEVIDEO | CHIPPEWA | MN | MN_56265 | 56265 | Town Fringe | 3552 | 0.92982
27129 | 56285 | 27 | SACRED HEART | RENVILLE | MN | MN_56285 | 56285 | Rural Fringe | 400 | 0.7583
27041 | 56308 | 27 | ALEXANDRIA | DOUGLAS | MN | MN_56308 | 56308 | Town Fringe | 8447 | 0.89387
27095 | 56313 | 27 | BOCK | MILLE LACS | MN | MN_56313 | 56313 | Rural Fringe | 879 | 0.72606
27145 | 56325 | 27 | ELROSA | STEARNS | MN | MN_56325 | 56325 | Rural Fringe | -999 | 0.75738
27097 | 56328 | 27 | FLENSBURG | MORRISON | MN | MN_56328 | 56328 | Town Fringe | -999 | 0.90003
27009 | 56329 | 27 | FOLEY | BENTON | MN | MN_56329 | 56329 | Rural Fringe | 2265 | 0.74292
27095 | 56353 | 27 | MILACA | MILLE LACS | MN | MN_56353 | 56353 | Rural Fringe | 2964 | 0.72926
27145 | 56356 | 27 | NEW MUNICH | STEARNS | MN | MN_56356 | 56356 | Rural Fringe | 687 | 0.75114
27145 | 56362 | 27 | PAYNESVILLE | STEARNS | MN | MN_56362 | 56362 | Rural Fringe | 2955 | 0.74675
27095 | 56363 | 27 | PEASE | MILLE LACS | MN | MN_56363 | 56363 | Rural Fringe | 924 | 0.69498
27145 | 56371 | 27 | ROSCOE | STEARNS | MN | MN_56371 | 56371 | Rural Fringe | 293 | 0.73724
27145 | 56375 | 27 | SAINT STEPHEN | STEARNS | MN | MN_56375 | 56375 | Suburb Small | 717 | 0.76064
27153 | 56389 | 27 | WEST UNION | TODD | MN | MN_56389 | 56389 | Town Fringe | 685 | 0.89916
27001 | 56431 | 27 | AITKIN | AITKIN | MN | MN_56431 | 56431 | Rural Fringe | 5231 | 0.71653
27097 | 56443 | 27 | CUSHING | MORRISON | MN | MN_56443 | 56443 | Town Fringe | 2135 | 0.88018
27021 | 56466 | 27 | MOTLEY | CASS | MN | MN_56466 | 56466 | Rural Fringe | 2203 | 0.71757
27021 | 56473 | 27 | PILLAGER | CASS | MN | MN_56473 | 56473 | Rural Fringe | 1480 | 0.71304
27171 | 55341 | 27 | HANOVER | WRIGHT | MN | MN_55341 | 55341 | Town Fringe | 1245 | 0.87905
27053 | 55364 | 27 | MOUND | HENNEPIN | MN | MN_55364 | 55364 | Rural Fringe | 4368 | 0.71361
27141 | 55377 | 27 | SANTIAGO | SHERBURNE | MN | MN_55377 | 55377 | Rural Fringe | 527 | 0.74954
27053 | 55384 | 27 | SPRING PARK | HENNEPIN | MN | MN_55384 | 55384 | Rural Fringe | 303 | 0.71733
27085 | 55395 | 27 | WINSTED | MCLEOD | MN | MN_55395 | 55395 | Rural Fringe | 794 | 0.75827
27059 | 55017 | 27 | DALBO | ISANTI | MN | MN_55017 | 55017 | Town Fringe | 670 | 0.91402
27171 | 55301 | 27 | ALBERTVILLE | WRIGHT | MN | MN_55301 | 55301 | Town Fringe | 1987 | 0.89809
27171 | 55302 | 27 | ANNANDALE | WRIGHT | MN | MN_55302 | 55302 | Rural Fringe | 2851 | 0.73159
27141 | 55308 | 27 | BECKER | SHERBURNE | MN | MN_55308 | 55308 | Rural Fringe | 2420 | 0.73492
27129 | 55310 | 27 | BIRD ISLAND | RENVILLE | MN | MN_55310 | 55310 | Rural Fringe | 460 | 0.76224
27053 | 55311 | 27 | OSSEO | HENNEPIN | MN | MN_55311 | 55311 | Suburb Large | 7546 | 0.72592
27085 | 55312 | 27 | BROWNTON | MCLEOD | MN | MN_55312 | 55312 | Rural Fringe | 636 | 0.76406
27129 | 55314 | 27 | BUFFALO LAKE | RENVILLE | MN | MN_55314 | 55314 | Rural Fringe | 589 | 0.76062
27019 | 55315 | 27 | CARVER | CARVER | MN | MN_55315 | 55315 | Suburb Large | 954 | 0.7426
27019 | 55317 | 27 | CHANHASSEN | CARVER | MN | MN_55317 | 55317 | Suburb Large | 5913 | 0.87248
27019 | 55318 | 27 | CHASKA | CARVER | MN | MN_55318 | 55318 | Suburb Large | 6290 | 0.73477
27171 | 55321 | 27 | COKATO | WRIGHT | MN | MN_55321 | 55321 | Rural Fringe | 1826 | 0.7572
27019 | 55322 | 27 | COLOGNE | CARVER | MN | MN_55322 | 55322 | Rural Fringe | 2214 | 0.75761
27093 | 55324 | 27 | DARWIN | MEEKER | MN | MN_55324 | 55324 | Town Fringe | 772 | 0.91974
27093 | 55325 | 27 | DASSEL | MEEKER | MN | MN_55325 | 55325 | Rural Fringe | 1471 | 0.75054
27053 | 55327 | 27 | DAYTON | HENNEPIN | MN | MN_55327 | 55327 | Suburb Large | 1309 | 0.73652
27171 | 55328 | 27 | DELANO | WRIGHT | MN | MN_55328 | 55328 | Town Fringe | 3338 | 0.92376
27093 | 55329 | 27 | EDEN VALLEY | MEEKER | MN | MN_55329 | 55329 | Rural Fringe | 778 | 0.7484
27053 | 55331 | 27 | EXCELSIOR | HENNEPIN | MN | MN_55331 | 55331 | City Small | 4669 | 0.71236
27085 | 55336 | 27 | GLENCOE | MCLEOD | MN | MN_55336 | 55336 | Town Fringe | 3535 | 0.93394
27019 | 55339 | 27 | HAMBURG | CARVER | MN | MN_55339 | 55339 | Town Fringe | 906 | 0.93344
27053 | 55340 | 27 | HAMEL | HENNEPIN | MN | MN_55340 | 55340 | Rural Fringe | 2217 | 0.74493
27129 | 55342 | 27 | HECTOR | RENVILLE | MN | MN_55342 | 55342 | Rural Fringe | 908 | 0.76084
27053 | 55344 | 27 | EDEN PRAIRIE | HENNEPIN | MN | MN_55344 | 55344 | City Small | 1382 | 0.85601
27053 | 55345 | 27 | MINNETONKA | HENNEPIN | MN | MN_55345 | 55345 | City Small | 7637 | 0.64646
27053 | 55346 | 27 | EDEN PRAIRIE | HENNEPIN | MN | MN_55346 | 55346 | City Small | 5204 | 0.82821
27053 | 55347 | 27 | EDEN PRAIRIE | HENNEPIN | MN | MN_55347 | 55347 | City Small | 8053 | 0.91655
27171 | 55349 | 27 | HOWARD LAKE | WRIGHT | MN | MN_55349 | 55349 | Rural Fringe | 1501 | 0.75528
27085 | 55350 | 27 | HUTCHINSON | MCLEOD | MN | MN_55350 | 55350 | Town Fringe | 6063 | 0.93055
27145 | 55353 | 27 | KIMBALL | STEARNS | MN | MN_55353 | 55353 | Rural Fringe | 1570 | 0.74325
27085 | 55354 | 27 | LESTER PRAIRIE | MCLEOD | MN | MN_55354 | 55354 | Rural Fringe | 829 | 0.76221
27093 | 55355 | 27 | LITCHFIELD | MEEKER | MN | MN_55355 | 55355 | Town Fringe | 4131 | 0.92774
27053 | 55356 | 27 | LONG LAKE | HENNEPIN | MN | MN_55356 | 55356 | Rural Fringe | 1887 | 0.7281
27053 | 55357 | 27 | LORETTO | HENNEPIN | MN | MN_55357 | 55357 | Rural Fringe | 1437 | 0.74985
27171 | 55358 | 27 | MAPLE LAKE | WRIGHT | MN | MN_55358 | 55358 | Rural Fringe | 2256 | 0.73736
27053 | 55359 | 27 | MAPLE PLAIN | HENNEPIN | MN | MN_55359 | 55359 | Rural Fringe | 2982 | 0.74318
27019 | 55360 | 27 | MAYER | CARVER | MN | MN_55360 | 55360 | Rural Fringe | 1294 | 0.75471
27171 | 55363 | 27 | MONTROSE | WRIGHT | MN | MN_55363 | 55363 | Town Fringe | 1702 | 0.92769
27019 | 55367 | 27 | NEW GERMANY | CARVER | MN | MN_55367 | 55367 | Rural Fringe | 696 | 0.75929
27019 | 55368 | 27 | NORWOOD YOUNG AMERICA | CARVER | MN | MN_55368 | 55368 | Town Fringe | 1323 | 0.93159
27053 | 55369 | 27 | OSSEO | HENNEPIN | MN | MN_55369 | 55369 | Suburb Large | 9593 | 0.79944
27085 | 55370 | 27 | PLATO | MCLEOD | MN | MN_55370 | 55370 | Town Fringe | 567 | 0.93434
27053 | 55373 | 27 | ROCKFORD | HENNEPIN | MN | MN_55373 | 55373 | Rural Fringe | 918 | 0.73491
27171 | 55380 | 27 | SILVER CREEK | WRIGHT | MN | MN_55380 | 55380 | Rural Fringe | 575 | 0.6957
27085 | 55381 | 27 | SILVER LAKE | MCLEOD | MN | MN_55381 | 55381 | Town Fringe | 1464 | 0.93328
27145 | 55382 | 27 | SOUTH HAVEN | STEARNS | MN | MN_55382 | 55382 | Rural Fringe | 1506 | 0.73267
27085 | 55385 | 27 | STEWART | MCLEOD | MN | MN_55385 | 55385 | Rural Fringe | 800 | 0.76283
27019 | 55386 | 27 | VICTORIA | CARVER | MN | MN_55386 | 55386 | Rural Fringe | 1224 | 0.72539
27019 | 55387 | 27 | WACONIA | CARVER | MN | MN_55387 | 55387 | Rural Fringe | 2635 | 0.7432
27019 | 55388 | 27 | WATERTOWN | CARVER | MN | MN_55388 | 55388 | Rural Fringe | 1795 | 0.75123
27093 | 55389 | 27 | WATKINS | MEEKER | MN | MN_55389 | 55389 | Rural Fringe | 1255 | 0.74963
27171 | 55390 | 27 | WAVERLY | WRIGHT | MN | MN_55390 | 55390 | Rural Fringe | 1431 | 0.7522
27053 | 55391 | 27 | WAYZATA | HENNEPIN | MN | MN_55391 | 55391 | Rural Fringe | 4548 | 0.69435
27019 | 55397 | 27 | YOUNG AMERICA | CARVER | MN | MN_55397 | 55397 | Town Fringe | 1334 | 0.9288
27141 | 55398 | 27 | ZIMMERMAN | SHERBURNE | MN | MN_55398 | 55398 | Town Fringe | 4431 | 0.90275
27053 | 55424 | 27 | MINNEAPOLIS | HENNEPIN | MN | MN_55424 | 55424 | Suburb Large | 3859 | 0.61726
27053 | 55426 | 27 | MINNEAPOLIS | HENNEPIN | MN | MN_55426 | 55426 | Suburb Large | 8202 | 0.52475
27053 | 55428 | 27 | MINNEAPOLIS | HENNEPIN | MN | MN_55428 | 55428 | Suburb Large | 9222 | 0.60226
27053 | 55435 | 27 | MINNEAPOLIS | HENNEPIN | MN | MN_55435 | 55435 | Suburb Large | 1466 | 0.79809
27053 | 55441 | 27 | MINNEAPOLIS | HENNEPIN | MN | MN_55441 | 55441 | City Small | 4868 | 0.69289
27053 | 55445 | 27 | MINNEAPOLIS | HENNEPIN | MN | MN_55445 | 55445 | Suburb Large | 2743 | 0.90849
27053 | 55446 | 27 | MINNEAPOLIS | HENNEPIN | MN | MN_55446 | 55446 | City Small | 4014 | 0.94918
27053 | 55447 | 27 | MINNEAPOLIS | HENNEPIN | MN | MN_55447 | 55447 | City Small | 6145 | 0.75509
27121 | 56226 | 27 | CLONTARF | POPE | MN | MN_56226 | 56226 | Town Fringe | 318 | 0.92989
27067 | 56251 | 27 | KANDIYOHI | KANDIYOHI | MN | MN_56251 | 56251 | Town Fringe | 973 | 0.93372
27067 | 56281 | 27 | PRINSBURG | KANDIYOHI | MN | MN_56281 | 56281 | Rural Fringe | 145 | 0.75614
27097 | 56384 | 27 | UPSALA | MORRISON | MN | MN_56384 | 56384 | Rural Fringe | 668 | 0.74179
27035 | 56465 | 27 | MERRIFIELD | CROW WING | MN | MN_56465 | 56465 | Rural Fringe | 1538 | 0.70344
27111 | 56518 | 27 | BLUFFTON | OTTER TAIL | MN | MN_56518 | 56518 | Town Fringe | 1017 | 0.90177
27067 | 56201 | 27 | WILLMAR | KANDIYOHI | MN | MN_56201 | 56201 | Town Fringe | 6977 | 0.92681
27151 | 56208 | 27 | APPLETON | SWIFT | MN | MN_56208 | 56208 | Rural Fringe | 826 | 0.75185
27067 | 56209 | 27 | ATWATER | KANDIYOHI | MN | MN_56209 | 56209 | Rural Fringe | 914 | 0.75679
27151 | 56215 | 27 | BENSON | SWIFT | MN | MN_56215 | 56215 | Town Fringe | 1955 | 0.92685
27067 | 56216 | 27 | BLOMKEST | KANDIYOHI | MN | MN_56216 | 56216 | Town Fringe | 335 | 0.92934
27073 | 56218 | 27 | BOYD | LAC QUI PARLE | MN | MN_56218 | 56218 | Rural Fringe | 474 | 0.76176
27023 | 56222 | 27 | CLARA CITY | CHIPPEWA | MN | MN_56222 | 56222 | Rural Fringe | 535 | 0.75994
27173 | 56223 | 27 | CLARKFIELD | YELLOW MEDICINE | MN | MN_56223 | 56223 | Town Fringe | 712 | 0.93328
27093 | 56228 | 27 | COSMOS | MEEKER | MN | MN_56228 | 56228 | Rural Fringe | 470 | 0.76474
27129 | 56230 | 27 | DANUBE | RENVILLE | MN | MN_56230 | 56230 | Rural Fringe | 484 | 0.76073
27151 | 56231 | 27 | DANVERS | SWIFT | MN | MN_56231 | 56231 | Town Fringe | 323 | 0.92691
27073 | 56232 | 27 | DAWSON | LAC QUI PARLE | MN | MN_56232 | 56232 | Rural Fringe | 747 | 0.75808
27149 | 56235 | 27 | DONNELLY | STEVENS | MN | MN_56235 | 56235 | Rural Fringe | 319 | 0.74702
27173 | 56241 | 27 | GRANITE FALLS | YELLOW MEDICINE | MN | MN_56241 | 56241 | Town Fringe | 1368 | 0.93018
27093 | 56243 | 27 | GROVE CITY | MEEKER | MN | MN_56243 | 56243 | Rural Fringe | 749 | 0.75783
27149 | 56244 | 27 | HANCOCK | STEVENS | MN | MN_56244 | 56244 | Rural Fringe | 806 | 0.75072
27151 | 56249 | 27 | HOLLOWAY | SWIFT | MN | MN_56249 | 56249 | Rural Fringe | 322 | 0.75254
27151 | 56252 | 27 | KERKHOVEN | SWIFT | MN | MN_56252 | 56252 | Rural Fringe | 401 | 0.75672
27067 | 56253 | 27 | LAKE LILLIAN | KANDIYOHI | MN | MN_56253 | 56253 | Rural Fringe | 739 | 0.76059
27023 | 56260 | 27 | MAYNARD | CHIPPEWA | MN | MN_56260 | 56260 | Rural Fringe | 483 | 0.75936
27023 | 56262 | 27 | MILAN | CHIPPEWA | MN | MN_56262 | 56262 | Rural Fringe | 286 | 0.75685
27149 | 56267 | 27 | MORRIS | STEVENS | MN | MN_56267 | 56267 | Rural Fringe | 1670 | 0.74922
27151 | 56271 | 27 | MURDOCK | SWIFT | MN | MN_56271 | 56271 | Rural Fringe | 710 | 0.75644
27067 | 56273 | 27 | NEW LONDON | KANDIYOHI | MN | MN_56273 | 56273 | Town Fringe | 2252 | 0.91095
27129 | 56277 | 27 | OLIVIA | RENVILLE | MN | MN_56277 | 56277 | Rural Fringe | 1186 | 0.76009
27067 | 56279 | 27 | PENNOCK | KANDIYOHI | MN | MN_56279 | 56279 | Town Fringe | 1129 | 0.9295
27067 | 56282 | 27 | RAYMOND | KANDIYOHI | MN | MN_56282 | 56282 | Rural Fringe | 784 | 0.75764
27129 | 56284 | 27 | RENVILLE | RENVILLE | MN | MN_56284 | 56284 | Rural Fringe | 673 | 0.75865
27067 | 56288 | 27 | SPICER | KANDIYOHI | MN | MN_56288 | 56288 | Town Fringe | 1599 | 0.90654
27067 | 56289 | 27 | SUNBURG | KANDIYOHI | MN | MN_56289 | 56289 | Rural Fringe | 687 | 0.74233
27023 | 56295 | 27 | WATSON | CHIPPEWA | MN | MN_56295 | 56295 | Rural Fringe | 239 | 0.74903
27145 | 56301 | 27 | SAINT CLOUD | STEARNS | MN | MN_56301 | 56301 | City Small | 7555 | 0.74447
27145 | 56303 | 27 | SAINT CLOUD | STEARNS | MN | MN_56303 | 56303 | City Small | 6757 | 0.72793
27141 | 56304 | 27 | SAINT CLOUD | SHERBURNE | MN | MN_56304 | 56304 | City Small | 3389 | 0.75482
27145 | 56307 | 27 | ALBANY | STEARNS | MN | MN_56307 | 56307 | Rural Fringe | 2374 | 0.74497
27051 | 56309 | 27 | ASHBY | GRANT | MN | MN_56309 | 56309 | Rural Fringe | 681 | 0.72803
27145 | 56310 | 27 | AVON | STEARNS | MN | MN_56310 | 56310 | Rural Fringe | 2286 | 0.73448
27051 | 56311 | 27 | BARRETT | GRANT | MN | MN_56311 | 56311 | Rural Fringe | 417 | 0.74247
27145 | 56312 | 27 | BELGRADE | STEARNS | MN | MN_56312 | 56312 | Rural Fringe | 1392 | 0.75186
27097 | 56314 | 27 | BOWLUS | MORRISON | MN | MN_56314 | 56314 | Rural Fringe | 910 | 0.74304
27041 | 56315 | 27 | BRANDON | DOUGLAS | MN | MN_56315 | 56315 | Rural Fringe | 965 | 0.73461
27145 | 56316 | 27 | BROOTEN | STEARNS | MN | MN_56316 | 56316 | Rural Fringe | 737 | 0.74903
27153 | 56318 | 27 | BURTRUM | TODD | MN | MN_56318 | 56318 | Town Fringe | 915 | 0.90105
27041 | 56319 | 27 | CARLOS | DOUGLAS | MN | MN_56319 | 56319 | Town Fringe | 1279 | 0.90933
27145 | 56320 | 27 | COLD SPRING | STEARNS | MN | MN_56320 | 56320 | Rural Fringe | 2353 | 0.73209
27121 | 56323 | 27 | CYRUS | POPE | MN | MN_56323 | 56323 | Rural Fringe | 256 | 0.74978
27111 | 56324 | 27 | DALTON | OTTER TAIL | MN | MN_56324 | 56324 | Rural Fringe | 657 | 0.72421
27041 | 56326 | 27 | EVANSVILLE | DOUGLAS | MN | MN_56326 | 56326 | Rural Fringe | 1174 | 0.73487
27121 | 56327 | 27 | FARWELL | POPE | MN | MN_56327 | 56327 | Town Fringe | 868 | 0.90829
27095 | 56330 | 27 | FORESTON | MILLE LACS | MN | MN_56330 | 56330 | Rural Fringe | 1239 | 0.73503
27145 | 56331 | 27 | FREEPORT | STEARNS | MN | MN_56331 | 56331 | Rural Fringe | 1609 | 0.74815
27041 | 56332 | 27 | GARFIELD | DOUGLAS | MN | MN_56332 | 56332 | Town Fringe | 1479 | 0.90629
27121 | 56334 | 27 | GLENWOOD | POPE | MN | MN_56334 | 56334 | Rural Fringe | 2526 | 0.74343
27153 | 56336 | 27 | GREY EAGLE | TODD | MN | MN_56336 | 56336 | Town Fringe | 1470 | 0.90707
27097 | 56338 | 27 | HILLMAN | MORRISON | MN | MN_56338 | 56338 | Rural Fringe | 1322 | 0.72306
27051 | 56339 | 27 | HOFFMAN | GRANT | MN | MN_56339 | 56339 | Rural Fringe | 390 | 0.74614
27145 | 56340 | 27 | HOLDINGFORD | STEARNS | MN | MN_56340 | 56340 | Rural Fringe | 1388 | 0.74366
27041 | 56343 | 27 | KENSINGTON | DOUGLAS | MN | MN_56343 | 56343 | Rural Fringe | 793 | 0.7394
27097 | 56344 | 27 | LASTRUP | MORRISON | MN | MN_56344 | 56344 | Rural Fringe | -999 | 0.76007
27097 | 56345 | 27 | LITTLE FALLS | MORRISON | MN | MN_56345 | 56345 | Town Fringe | 5477 | 0.90499
27153 | 56347 | 27 | LONG PRAIRIE | TODD | MN | MN_56347 | 56347 | Town Fringe | 3491 | 0.90467
27121 | 56349 | 27 | LOWRY | POPE | MN | MN_56349 | 56349 | Rural Fringe | 771 | 0.74439
27111 | 56576 | 27 | RICHVILLE | OTTER TAIL | MN | MN_56576 | 56576 | Rural Fringe | 869 | 0.70635
27145 | 56352 | 27 | MELROSE | STEARNS | MN | MN_56352 | 56352 | Rural Fringe | 2002 | 0.7449
27041 | 56354 | 27 | MILTONA | DOUGLAS | MN | MN_56354 | 56354 | Town Fringe | 887 | 0.89701
27041 | 56355 | 27 | NELSON | DOUGLAS | MN | MN_56355 | 56355 | Town Fringe | 1107 | 0.91678
27153 | 56360 | 27 | OSAKIS | TODD | MN | MN_56360 | 56360 | Rural Fringe | 2103 | 0.73922
27111 | 56361 | 27 | PARKERS PRAIRIE | OTTER TAIL | MN | MN_56361 | 56361 | Rural Fringe | 1320 | 0.73436
27097 | 56364 | 27 | PIERZ | MORRISON | MN | MN_56364 | 56364 | Rural Fringe | 2063 | 0.73781
27009 | 56367 | 27 | RICE | BENTON | MN | MN_56367 | 56367 | Rural Fringe | 2159 | 0.73691
27145 | 56368 | 27 | RICHMOND | STEARNS | MN | MN_56368 | 56368 | Rural Fringe | 1818 | 0.74128
27097 | 56373 | 27 | ROYALTON | MORRISON | MN | MN_56373 | 56373 | Rural Fringe | 1415 | 0.74524
27145 | 56374 | 27 | SAINT JOSEPH | STEARNS | MN | MN_56374 | 56374 | City Small | 2679 | 0.74866
27145 | 56376 | 27 | SAINT MARTIN | STEARNS | MN | MN_56376 | 56376 | Rural Fringe | 506 | 0.73497
27145 | 56377 | 27 | SARTELL | STEARNS | MN | MN_56377 | 56377 | Suburb Small | 4281 | 0.74823
27145 | 56378 | 27 | SAUK CENTRE | STEARNS | MN | MN_56378 | 56378 | Town Fringe | 3781 | 0.9172
27009 | 56379 | 27 | SAUK RAPIDS | BENTON | MN | MN_56379 | 56379 | Rural Fringe | 5050 | 0.74098
27121 | 56381 | 27 | STARBUCK | POPE | MN | MN_56381 | 56381 | Rural Fringe | 945 | 0.74732
27097 | 56382 | 27 | SWANVILLE | MORRISON | MN | MN_56382 | 56382 | Rural Fringe | 1088 | 0.7404
27121 | 56385 | 27 | VILLARD | POPE | MN | MN_56385 | 56385 | Rural Fringe | 698 | 0.74855
27145 | 56387 | 27 | WAITE PARK | STEARNS | MN | MN_56387 | 56387 | City Small | 1588 | 0.73955
27035 | 56401 | 27 | BRAINERD | CROW WING | MN | MN_56401 | 56401 | Town Fringe | 12495 | 0.88533
27035 | 56425 | 27 | BAXTER | CROW WING | MN | MN_56425 | 56425 | Town Fringe | 2518 | 0.87009
27153 | 56434 | 27 | ALDRICH | TODD | MN | MN_56434 | 56434 | Rural Fringe | 611 | 0.73131
27021 | 56435 | 27 | BACKUS | CASS | MN | MN_56435 | 56435 | Rural Fringe | 2511 | 0.70109
27153 | 56437 | 27 | BERTHA | TODD | MN | MN_56437 | 56437 | Rural Fringe | 891 | 0.7335
27153 | 56438 | 27 | BROWERVILLE | TODD | MN | MN_56438 | 56438 | Rural Fringe | 1355 | 0.7283
27153 | 56440 | 27 | CLARISSA | TODD | MN | MN_56440 | 56440 | Rural Fringe | 955 | 0.73471
27035 | 56441 | 27 | CROSBY | CROW WING | MN | MN_56441 | 56441 | Rural Fringe | 1657 | 0.70234
27035 | 56442 | 27 | CROSSLAKE | CROW WING | MN | MN_56442 | 56442 | Rural Fringe | 1909 | 0.70271
27035 | 56444 | 27 | DEERWOOD | CROW WING | MN | MN_56444 | 56444 | Rural Fringe | 1311 | 0.69976
27153 | 56446 | 27 | EAGLE BEND | TODD | MN | MN_56446 | 56446 | Rural Fringe | 1136 | 0.7344
27035 | 56447 | 27 | EMILY | CROW WING | MN | MN_56447 | 56447 | Rural Fringe | 1079 | 0.70592
27035 | 56448 | 27 | FIFTY LAKES | CROW WING | MN | MN_56448 | 56448 | Rural Fringe | 459 | 0.69309
27035 | 56449 | 27 | FORT RIPLEY | CROW WING | MN | MN_56449 | 56449 | Town Fringe | 1579 | 0.89641
27035 | 56450 | 27 | GARRISON | CROW WING | MN | MN_56450 | 56450 | Rural Fringe | 480 | 0.70217
27111 | 56453 | 27 | HEWITT | OTTER TAIL | MN | MN_56453 | 56453 | Rural Fringe | 740 | 0.72911
27035 | 56455 | 27 | IRONTON | CROW WING | MN | MN_56455 | 56455 | Rural Fringe | 824 | 0.70286
27159 | 56464 | 27 | MENAHGA | WADENA | MN | MN_56464 | 56464 | Rural Fringe | 1949 | 0.70166
27035 | 56468 | 27 | NISSWA | CROW WING | MN | MN_56468 | 56468 | Town Fringe | 2665 | 0.87325
27021 | 56472 | 27 | PEQUOT LAKES | CASS | MN | MN_56472 | 56472 | Rural Fringe | 3192 | 0.70642
27021 | 56474 | 27 | PINE RIVER | CASS | MN | MN_56474 | 56474 | Rural Fringe | 2224 | 0.70521
27097 | 56475 | 27 | RANDALL | MORRISON | MN | MN_56475 | 56475 | Town Fringe | 1127 | 0.90006
27159 | 56477 | 27 | SEBEKA | WADENA | MN | MN_56477 | 56477 | Rural Fringe | 1759 | 0.7167
27153 | 56479 | 27 | STAPLES | TODD | MN | MN_56479 | 56479 | Rural Fringe | 1663 | 0.73039
27159 | 56481 | 27 | VERNDALE | WADENA | MN | MN_56481 | 56481 | Rural Fringe | 1576 | 0.73255
27159 | 56482 | 27 | WADENA | WADENA | MN | MN_56482 | 56482 | Town Fringe | 3017 | 0.90151
27005 | 56501 | 27 | DETROIT LAKES | BECKER | MN | MN_56501 | 56501 | Town Fringe | 6865 | 0.87168
27005 | 56511 | 27 | AUDUBON | BECKER | MN | MN_56511 | 56511 | Rural Fringe | 860 | 0.72182
27111 | 56515 | 27 | BATTLE LAKE | OTTER TAIL | MN | MN_56515 | 56515 | Rural Fringe | 1639 | 0.71617
27111 | 56524 | 27 | CLITHERALL | OTTER TAIL | MN | MN_56524 | 56524 | Rural Fringe | 612 | 0.72301
27111 | 56527 | 27 | DEER CREEK | OTTER TAIL | MN | MN_56527 | 56527 | Town Fringe | 1019 | 0.90419
27111 | 56528 | 27 | DENT | OTTER TAIL | MN | MN_56528 | 56528 | Rural Fringe | 1120 | 0.70575
27051 | 56531 | 27 | ELBOW LAKE | GRANT | MN | MN_56531 | 56531 | Rural Fringe | 838 | 0.74388
27111 | 56534 | 27 | ERHARD | OTTER TAIL | MN | MN_56534 | 56534 | Rural Fringe | 853 | 0.70987
27005 | 56544 | 27 | FRAZEE | BECKER | MN | MN_56544 | 56544 | Rural Fringe | 2128 | 0.7055
27111 | 56551 | 27 | HENNING | OTTER TAIL | MN | MN_56551 | 56551 | Rural Fringe | 1327 | 0.72732
27111 | 56567 | 27 | NEW YORK MILLS | OTTER TAIL | MN | MN_56567 | 56567 | Rural Fringe | 1910 | 0.72407
27111 | 56571 | 27 | OTTERTAIL | OTTER TAIL | MN | MN_56571 | 56571 | Rural Fringe | 1081 | 0.71728
27111 | 56573 | 27 | PERHAM | OTTER TAIL | MN | MN_56573 | 56573 | Rural Fringe | 1865 | 0.72004
27111 | 56586 | 27 | UNDERWOOD | OTTER TAIL | MN | MN_56586 | 56586 | Rural Fringe | 1281 | 0.71951
27143 | 55366 | 27 | NEW AUBURN | SIBLEY | MN | MN_55366 | 55366 | Town Fringe | 310 | 0.92933
27143 | 55338 | 27 | GREEN ISLE | SIBLEY | MN | MN_55338 | 55338 | Rural Fringe | 608 | 0.76276
27173 | 56245 | 27 | HANLEY FALLS | YELLOW MEDICINE | MN | MN_56245 | 56245 | Town Fringe | 268 | 0.93183
27111 | 56587 | 27 | VERGAS | OTTER TAIL | MN | MN_56587 | 56587 | Rural Fringe | 1451 | 0.70019
27111 | 56588 | 27 | VINING | OTTER TAIL | MN | MN_56588 | 56588 | Rural Fringe | 703 | 0.72007
27021 | 56662 | 27 | OUTING | CASS | MN | MN_56662 | 56662 | Rural Fringe | 411 | 0.69628
27129 | 55332 | 27 | FAIRFAX | RENVILLE | MN | MN_55332 | 55332 | Rural Fringe | 608 | 0.76027
27129 | 55333 | 27 | FRANKLIN | RENVILLE | MN | MN_55333 | 55333 | Rural Fringe | 439 | 0.76156
27143 | 56044 | 27 | HENDERSON | SIBLEY | MN | MN_56044 | 56044 | Town Fringe | 1377 | 0.92826
27079 | 56058 | 27 | LE SUEUR | LE SUEUR | MN | MN_56058 | 56058 | Town Fringe | 3151 | 0.93406
27127 | 56214 | 27 | BELVIEW | REDWOOD | MN | MN_56214 | 56214 | Town Fringe | 329 | 0.93085
27173 | 56237 | 27 | ECHO | YELLOW MEDICINE | MN | MN_56237 | 56237 | Town Fringe | 377 | 0.93362
27127 | 56266 | 27 | MORGAN | REDWOOD | MN | MN_56266 | 56266 | Rural Fringe | 557 | 0.76263
27129 | 56270 | 27 | MORTON | RENVILLE | MN | MN_56270 | 56270 | Rural Fringe | 349 | 0.75633
27127 | 56283 | 27 | REDWOOD FALLS | REDWOOD | MN | MN_56283 | 56283 | Rural Fringe | 2390 | 0.75987
27127 | 56287 | 27 | SEAFORTH | REDWOOD | MN | MN_56287 | 56287 | Rural Fringe | 48 | 0.72827
27173 | 56297 | 27 | WOOD LAKE | YELLOW MEDICINE | MN | MN_56297 | 56297 | Rural Fringe | 303 | 0.76227
27131 | 55046 | 27 | LONSDALE | RICE | MN | MN_55046 | 55046 | Town Fringe | 1744 | 0.92763
27143 | 55307 | 27 | ARLINGTON | SIBLEY | MN | MN_55307 | 55307 | Rural Fringe | 934 | 0.76566
27143 | 55334 | 27 | GAYLORD | SIBLEY | MN | MN_55334 | 55334 | Rural Fringe | 762 | 0.76182
27143 | 55335 | 27 | GIBBON | SIBLEY | MN | MN_55335 | 55335 | Rural Fringe | 759 | 0.76227
27139 | 55352 | 27 | JORDAN | SCOTT | MN | MN_55352 | 55352 | Town Fringe | 4462 | 0.92816
27139 | 55372 | 27 | PRIOR LAKE | SCOTT | MN | MN_55372 | 55372 | Suburb Large | 8034 | 0.73731
27143 | 55396 | 27 | WINTHROP | SIBLEY | MN | MN_55396 | 55396 | Rural Fringe | 793 | 0.76246
27139 | 56011 | 27 | BELLE PLAINE | SCOTT | MN | MN_56011 | 56011 | Town Fringe | 3107 | 0.9302
27103 | 56054 | 27 | LAFAYETTE | NICOLLET | MN | MN_56054 | 56054 | Rural Fringe | 374 | 0.76658
27079 | 56057 | 27 | LE CENTER | LE SUEUR | MN | MN_56057 | 56057 | Rural Fringe | 1671 | 0.76535
27079 | 56071 | 27 | NEW PRAGUE | LE SUEUR | MN | MN_56071 | 56071 | Rural Fringe | 2634 | 0.76066
27083 | 56157 | 27 | LYND | LYON | MN | MN_56157 | 56157 | Rural Fringe | 425 | 0.76117
27083 | 56229 | 27 | COTTONWOOD | LYON | MN | MN_56229 | 56229 | Rural Fringe | 666 | 0.76086
27083 | 56239 | 27 | GHENT | LYON | MN | MN_56239 | 56239 | Rural Fringe | 165 | 0.76494
27127 | 56255 | 27 | LUCAN | REDWOOD | MN | MN_56255 | 56255 | Rural Fringe | 164 | 0.76455
27083 | 56258 | 27 | MARSHALL | LYON | MN | MN_56258 | 56258 | Town Fringe | 4731 | 0.93554
27127 | 56263 | 27 | MILROY | REDWOOD | MN | MN_56263 | 56263 | Rural Fringe | 222 | 0.76497
27083 | 56264 | 27 | MINNEOTA | LYON | MN | MN_56264 | 56264 | Rural Fringe | 730 | 0.76367
27173 | 56291 | 27 | TAUNTON | YELLOW MEDICINE | MN | MN_56291 | 56291 | Rural Fringe | 368 | 0.76254
27127 | 56292 | 27 | VESTA | REDWOOD | MN | MN_56292 | 56292 | Rural Fringe | 257 | 0.76309
27127 | 56293 | 27 | WABASSO | REDWOOD | MN | MN_56293 | 56293 | Rural Fringe | 326 | 0.76423
27015 | 56030 | 27 | ESSIG | BROWN | MN | MN_56030 | 56030 | Town Fringe | -999 | 0.82374
27127 | 56224 | 27 | CLEMENTS | REDWOOD | MN | MN_56224 | 56224 | Rural Fringe | 182 | 0.76322
27013 | 56001 | 27 | MANKATO | BLUE EARTH | MN | MN_56001 | 56001 | Town Fringe | 10868 | 0.92069
27103 | 56003 | 27 | MANKATO | NICOLLET | MN | MN_56003 | 56003 | Town Fringe | 4333 | 0.92418
27103 | 56021 | 27 | COURTLAND | NICOLLET | MN | MN_56021 | 56021 | Rural Fringe | 295 | 0.75703
27013 | 56055 | 27 | LAKE CRYSTAL | BLUE EARTH | MN | MN_56055 | 56055 | Rural Fringe | 1716 | 0.76285
27165 | 56056 | 27 | LA SALLE | WATONWAN | MN | MN_56056 | 56056 | Town Fringe | -999 | 0.92455
27013 | 56080 | 27 | SAINT CLAIR | BLUE EARTH | MN | MN_56080 | 56080 | Rural Fringe | -999 | 0.69855
27103 | 56082 | 27 | SAINT PETER | NICOLLET | MN | MN_56082 | 56082 | Town Fringe | 3814 | 0.93174
27015 | 56085 | 27 | SLEEPY EYE | BROWN | MN | MN_56085 | 56085 | Town Fringe | 2692 | 0.93623
27013 | 56090 | 27 | VERNON CENTER | BLUE EARTH | MN | MN_56090 | 56090 | Rural Fringe | 285 | 0.76905
27101 | 56125 | 27 | DOVRAY | MURRAY | MN | MN_56125 | 56125 | Rural Fringe | 179 | 0.7504
27131 | 55052 | 27 | MORRISTOWN | RICE | MN | MN_55052 | 55052 | Rural Fringe | 933 | 0.76032
27013 | 56024 | 27 | EAGLE LAKE | BLUE EARTH | MN | MN_56024 | 56024 | Town Fringe | 772 | 0.9371
27079 | 56028 | 27 | ELYSIAN | LE SUEUR | MN | MN_56028 | 56028 | Rural Fringe | 885 | 0.75164
27013 | 56034 | 27 | GARDEN CITY | BLUE EARTH | MN | MN_56034 | 56034 | Rural Fringe | 537 | 0.76445
27013 | 56010 | 27 | AMBOY | BLUE EARTH | MN | MN_56010 | 56010 | Rural Fringe | 531 | 0.7678
27079 | 56017 | 27 | CLEVELAND | LE SUEUR | MN | MN_56017 | 56017 | Rural Fringe | 878 | 0.75778
27127 | 56166 | 27 | REVERE | REDWOOD | MN | MN_56166 | 56166 | Rural Fringe | 223 | 0.76602
27015 | 56019 | 27 | COMFREY | BROWN | MN | MN_56019 | 56019 | Rural Fringe | 686 | 0.76803
27013 | 56037 | 27 | GOOD THUNDER | BLUE EARTH | MN | MN_56037 | 56037 | Rural Fringe | 640 | 0.76524
27015 | 56041 | 27 | HANSKA | BROWN | MN | MN_56041 | 56041 | Town Fringe | 439 | 0.93755
27161 | 56048 | 27 | JANESVILLE | WASECA | MN | MN_56048 | 56048 | Rural Fringe | 1375 | 0.7628
27079 | 56050 | 27 | KASOTA | LE SUEUR | MN | MN_56050 | 56050 | Town Fringe | 684 | 0.932
27165 | 56060 | 27 | LEWISVILLE | WATONWAN | MN | MN_56060 | 56060 | Rural Fringe | 236 | 0.76742
27165 | 56062 | 27 | MADELIA | WATONWAN | MN | MN_56062 | 56062 | Rural Fringe | 593 | 0.76586
27013 | 56063 | 27 | MADISON LAKE | BLUE EARTH | MN | MN_56063 | 56063 | Town Fringe | 1660 | 0.92784
27013 | 56065 | 27 | MAPLETON | BLUE EARTH | MN | MN_56065 | 56065 | Rural Fringe | 797 | 0.76661
27013 | 56068 | 27 | MINNESOTA LAKE | BLUE EARTH | MN | MN_56068 | 56068 | Rural Fringe | 391 | 0.7676
27161 | 56072 | 27 | NEW RICHLAND | WASECA | MN | MN_56072 | 56072 | Rural Fringe | 626 | 0.76782
27015 | 56073 | 27 | NEW ULM | BROWN | MN | MN_56073 | 56073 | Town Fringe | 5278 | 0.93132
27103 | 56074 | 27 | NICOLLET | NICOLLET | MN | MN_56074 | 56074 | Rural Fringe | 613 | 0.76026
27161 | 56078 | 27 | PEMBERTON | WASECA | MN | MN_56078 | 56078 | Rural Fringe | 196 | 0.76443
27165 | 56081 | 27 | SAINT JAMES | WATONWAN | MN | MN_56081 | 56081 | Town Fringe | 2641 | 0.93735
27127 | 56083 | 27 | SANBORN | REDWOOD | MN | MN_56083 | 56083 | Rural Fringe | 648 | 0.76495
27015 | 56087 | 27 | SPRINGFIELD | BROWN | MN | MN_56087 | 56087 | Rural Fringe | 1065 | 0.76575
27091 | 56088 | 27 | TRUMAN | MARTIN | MN | MN_56088 | 56088 | Rural Fringe | 643 | 0.76866
27079 | 56096 | 27 | WATERVILLE | LE SUEUR | MN | MN_56096 | 56096 | Rural Fringe | 1644 | 0.75952
27033 | 56101 | 27 | WINDOM | COTTONWOOD | MN | MN_56101 | 56101 | Rural Fringe | 933 | 0.76699
27101 | 56114 | 27 | AVOCA | MURRAY | MN | MN_56114 | 56114 | Rural Fringe | 350 | 0.76695
27101 | 56115 | 27 | BALATON | MURRAY | MN | MN_56115 | 56115 | Rural Fringe | 646 | 0.76475
27033 | 56118 | 27 | BINGHAM LAKE | COTTONWOOD | MN | MN_56118 | 56118 | Rural Fringe | 575 | 0.76831
27165 | 56120 | 27 | BUTTERFIELD | WATONWAN | MN | MN_56120 | 56120 | Rural Fringe | 571 | 0.76712
27101 | 56122 | 27 | CHANDLER | MURRAY | MN | MN_56122 | 56122 | Rural Fringe | 339 | 0.77107
27101 | 56123 | 27 | CURRIE | MURRAY | MN | MN_56123 | 56123 | Rural Fringe | 470 | 0.76486
27101 | 56131 | 27 | FULDA | MURRAY | MN | MN_56131 | 56131 | Rural Fringe | 854 | 0.76845
27083 | 56132 | 27 | GARVIN | LYON | MN | MN_56132 | 56132 | Rural Fringe | 260 | 0.76049
27063 | 56137 | 27 | HERON LAKE | JACKSON | MN | MN_56137 | 56137 | Rural Fringe | 492 | 0.7681
27101 | 56141 | 27 | IONA | MURRAY | MN | MN_56141 | 56141 | Rural Fringe | 243 | 0.77061
27033 | 56145 | 27 | JEFFERS | COTTONWOOD | MN | MN_56145 | 56145 | Rural Fringe | 310 | 0.76777
27101 | 56151 | 27 | LAKE WILSON | MURRAY | MN | MN_56151 | 56151 | Rural Fringe | 515 | 0.76931
27127 | 56152 | 27 | LAMBERTON | REDWOOD | MN | MN_56152 | 56152 | Rural Fringe | 652 | 0.76565
27105 | 56155 | 27 | LISMORE | NOBLES | MN | MN_56155 | 56155 | Rural Fringe | 219 | 0.771
27033 | 56159 | 27 | MOUNTAIN LAKE | COTTONWOOD | MN | MN_56159 | 56159 | Rural Fringe | 1034 | 0.76782
27091 | 56160 | 27 | ODIN | MARTIN | MN | MN_56160 | 56160 | Rural Fringe | 101 | 0.76561
27083 | 56169 | 27 | RUSSELL | LYON | MN | MN_56169 | 56169 | Rural Fringe | 448 | 0.76165
27101 | 56172 | 27 | SLAYTON | MURRAY | MN | MN_56172 | 56172 | Rural Fringe | 680 | 0.76589
27033 | 56174 | 27 | STORDEN | COTTONWOOD | MN | MN_56174 | 56174 | Rural Fringe | 255 | 0.76759
27083 | 56175 | 27 | TRACY | LYON | MN | MN_56175 | 56175 | Rural Fringe | 1148 | 0.7645
27091 | 56176 | 27 | TRIMONT | MARTIN | MN | MN_56176 | 56176 | Rural Fringe | 391 | 0.76656
27127 | 56180 | 27 | WALNUT GROVE | REDWOOD | MN | MN_56180 | 56180 | Rural Fringe | 558 | 0.76597
27033 | 56183 | 27 | WESTBROOK | COTTONWOOD | MN | MN_56183 | 56183 | Rural Fringe | 566 | 0.76663
27105 | 56185 | 27 | WILMONT | NOBLES | MN | MN_56185 | 56185 | Rural Fringe | 218 | 0.76953
19131 | 50426 | 19 | CARPENTER | MITCHELL | IA | IA_50426 | 50426 | Rural Fringe | 85 | 0.75112
19069 | 50427 | 19 | CHAPIN | FRANKLIN | IA | IA_50427 | 50427 | Rural Fringe | -999 | 0.72529
19081 | 50432 | 19 | CRYSTAL LAKE | HANCOCK | IA | IA_50432 | 50432 | Rural Fringe | 154 | 0.75353
19131 | 50460 | 19 | ORCHARD | MITCHELL | IA | IA_50460 | 50460 | Town Fringe | 204 | 0.94395
19131 | 50481 | 19 | TOETERVILLE | MITCHELL | IA | IA_50481 | 50481 | Rural Fringe | 43 | 0.77586
19091 | 50582 | 19 | RUTLAND | HUMBOLDT | IA | IA_50582 | 50582 | Town Fringe | 78 | 0.95013
19067 | 50620 | 19 | COLWELL | FLOYD | IA | IA_50620 | 50620 | Town Fringe | 194 | 0.94481
19017 | 50631 | 19 | FREDERIKA | BREMER | IA | IA_50631 | 50631 | Rural Fringe | -999 | 0.78655
19041 | 51333 | 19 | DICKENS | CLAY | IA | IA_51333 | 51333 | Rural Fringe | 311 | 0.77635
19041 | 51340 | 19 | FOSTORIA | CLAY | IA | IA_51340 | 51340 | Town Fringe | 97 | 0.92559
19041 | 51341 | 19 | GILLETT GROVE | CLAY | IA | IA_51341 | 51341 | Rural Fringe | -999 | 0.73385
27099 | 55933 | 27 | ELKTON | MOWER | MN | MN_55933 | 55933 | Rural Fringe | 102 | 0.77344
27099 | 55961 | 27 | OSTRANDER | MOWER | MN | MN_55961 | 55961 | Rural Fringe | 250 | 0.77086
27043 | 56033 | 27 | FROST | FARIBAULT | MN | MN_56033 | 56033 | Town Fringe | 172 | 0.94378
27047 | 56043 | 27 | HAYWARD | FREEBORN | MN | MN_56043 | 56043 | Town Fringe | 204 | 0.93585
27047 | 56089 | 27 | TWIN LAKES | FREEBORN | MN | MN_56089 | 56089 | Rural Fringe | 69 | 0.75764
19189 | 50453 | 19 | LELAND | WINNEBAGO | IA | IA_50453 | 50453 | Town Fringe | 439 | 0.94181
19131 | 50454 | 19 | LITTLE CEDAR | MITCHELL | IA | IA_50454 | 50454 | Town Fringe | 141 | 0.94451
19033 | 50464 | 19 | PLYMOUTH | CERRO GORDO | IA | IA_50464 | 50464 | Rural Fringe | 168 | 0.77138
19197 | 50470 | 19 | ROWAN | WRIGHT | IA | IA_50470 | 50470 | Rural Fringe | 73 | 0.77392
19033 | 50477 | 19 | SWALEDALE | CERRO GORDO | IA | IA_50477 | 50477 | Rural Fringe | 165 | 0.77508
19091 | 50520 | 19 | BRADGATE | HUMBOLDT | IA | IA_50520 | 50520 | Rural Fringe | 83 | 0.7798
19033 | 50401 | 19 | MASON CITY | CERRO GORDO | IA | IA_50401 | 50401 | Town Fringe | 12258 | 0.94145
19069 | 50420 | 19 | ALEXANDER | FRANKLIN | IA | IA_50420 | 50420 | Rural Fringe | 154 | 0.7794
19197 | 50421 | 19 | BELMOND | WRIGHT | IA | IA_50421 | 50421 | Rural Fringe | 671 | 0.77735
19081 | 50423 | 19 | BRITT | HANCOCK | IA | IA_50423 | 50423 | Rural Fringe | 1296 | 0.77592
19189 | 50424 | 19 | BUFFALO CENTER | WINNEBAGO | IA | IA_50424 | 50424 | Rural Fringe | 581 | 0.7732
19021 | 50576 | 19 | REMBRANDT | BUENA VISTA | IA | IA_50576 | 50576 | Rural Fringe | 157 | 0.77937
19033 | 50428 | 19 | CLEAR LAKE | CERRO GORDO | IA | IA_50428 | 50428 | Town Fringe | 3796 | 0.94081
19081 | 50430 | 19 | CORWITH | HANCOCK | IA | IA_50430 | 50430 | Rural Fringe | 281 | 0.77787
19069 | 50431 | 19 | COULTER | FRANKLIN | IA | IA_50431 | 50431 | Rural Fringe | 45 | 0.72992
19033 | 50433 | 19 | DOUGHERTY | CERRO GORDO | IA | IA_50433 | 50433 | Rural Fringe | 265 | 0.77814
19195 | 50434 | 19 | FERTILE | WORTH | IA | IA_50434 | 50434 | Town Fringe | 355 | 0.93938
19067 | 50435 | 19 | FLOYD | FLOYD | IA | IA_50435 | 50435 | Town Fringe | 343 | 0.94097
19189 | 50436 | 19 | FOREST CITY | WINNEBAGO | IA | IA_50436 | 50436 | Town Fringe | 2639 | 0.9427
19091 | 50577 | 19 | RENWICK | HUMBOLDT | IA | IA_50577 | 50577 | Town Fringe | 263 | 0.95017
19081 | 50438 | 19 | GARNER | HANCOCK | IA | IA_50438 | 50438 | Town Fringe | 1367 | 0.94633
19069 | 50605 | 19 | AREDALE | FRANKLIN | IA | IA_50605 | 50605 | Rural Fringe | 146 | 0.78022
19081 | 50439 | 19 | GOODELL | HANCOCK | IA | IA_50439 | 50439 | Rural Fringe | 133 | 0.77581
19195 | 50440 | 19 | GRAFTON | WORTH | IA | IA_50440 | 50440 | Rural Fringe | 232 | 0.77079
19069 | 50441 | 19 | HAMPTON | FRANKLIN | IA | IA_50441 | 50441 | Rural Fringe | 2198 | 0.77742
19195 | 50444 | 19 | HANLONTOWN | WORTH | IA | IA_50444 | 50444 | Rural Fringe | 198 | 0.76662
19195 | 50446 | 19 | JOICE | WORTH | IA | IA_50446 | 50446 | Rural Fringe | 163 | 0.77038
19081 | 50447 | 19 | KANAWHA | HANCOCK | IA | IA_50447 | 50447 | Rural Fringe | 584 | 0.77849
19195 | 50448 | 19 | KENSETT | WORTH | IA | IA_50448 | 50448 | Rural Fringe | 411 | 0.77223
19081 | 50449 | 19 | KLEMME | HANCOCK | IA | IA_50449 | 50449 | Rural Fringe | 184 | 0.77466
19189 | 50450 | 19 | LAKE MILLS | WINNEBAGO | IA | IA_50450 | 50450 | Rural Fringe | 678 | 0.76928
19109 | 50451 | 19 | LAKOTA | KOSSUTH | IA | IA_50451 | 50451 | Rural Fringe | 177 | 0.77355
19069 | 50452 | 19 | LATIMER | FRANKLIN | IA | IA_50452 | 50452 | Rural Fringe | 187 | 0.77618
19131 | 50455 | 19 | MC INTIRE | MITCHELL | IA | IA_50455 | 50455 | Rural Fringe | 222 | 0.77074
19195 | 50456 | 19 | MANLY | WORTH | IA | IA_50456 | 50456 | Rural Fringe | 349 | 0.76961
19033 | 50457 | 19 | MESERVEY | CERRO GORDO | IA | IA_50457 | 50457 | Rural Fringe | 157 | 0.77799
19067 | 50458 | 19 | NORA SPRINGS | FLOYD | IA | IA_50458 | 50458 | Rural Fringe | 536 | 0.77214
19195 | 50459 | 19 | NORTHWOOD | WORTH | IA | IA_50459 | 50459 | Rural Fringe | 1188 | 0.7696
19131 | 50461 | 19 | OSAGE | MITCHELL | IA | IA_50461 | 50461 | Town Fringe | 2876 | 0.94434
19089 | 50466 | 19 | RICEVILLE | HOWARD | IA | IA_50466 | 50466 | Rural Fringe | 641 | 0.77363
19033 | 50467 | 19 | ROCK FALLS | CERRO GORDO | IA | IA_50467 | 50467 | Rural Fringe | 576 | 0.71804
19067 | 50468 | 19 | ROCKFORD | FLOYD | IA | IA_50468 | 50468 | Rural Fringe | 622 | 0.77562
19033 | 50469 | 19 | ROCKWELL | CERRO GORDO | IA | IA_50469 | 50469 | Rural Fringe | 601 | 0.77559
19067 | 50471 | 19 | RUDD | FLOYD | IA | IA_50471 | 50471 | Rural Fringe | 361 | 0.77534
19131 | 50472 | 19 | SAINT ANSGAR | MITCHELL | IA | IA_50472 | 50472 | Rural Fringe | 833 | 0.77138
19189 | 50473 | 19 | SCARVILLE | WINNEBAGO | IA | IA_50473 | 50473 | Rural Fringe | 294 | 0.77243
19069 | 50475 | 19 | SHEFFIELD | FRANKLIN | IA | IA_50475 | 50475 | Rural Fringe | 453 | 0.77717
19131 | 50476 | 19 | STACYVILLE | MITCHELL | IA | IA_50476 | 50476 | Rural Fringe | 251 | 0.77388
19189 | 50478 | 19 | THOMPSON | WINNEBAGO | IA | IA_50478 | 50478 | Rural Fringe | 416 | 0.77247
19033 | 50479 | 19 | THORNTON | CERRO GORDO | IA | IA_50479 | 50479 | Rural Fringe | 356 | 0.7763
19109 | 50480 | 19 | TITONKA | KOSSUTH | IA | IA_50480 | 50480 | Rural Fringe | 229 | 0.77366
19033 | 50482 | 19 | VENTURA | CERRO GORDO | IA | IA_50482 | 50482 | Town Fringe | 706 | 0.94061
19109 | 50483 | 19 | WESLEY | KOSSUTH | IA | IA_50483 | 50483 | Rural Fringe | 306 | 0.77596
19081 | 50484 | 19 | WODEN | HANCOCK | IA | IA_50484 | 50484 | Rural Fringe | 208 | 0.77522
19021 | 50510 | 19 | ALBERT CITY | BUENA VISTA | IA | IA_50510 | 50510 | Rural Fringe | 410 | 0.77896
19109 | 50511 | 19 | ALGONA | KOSSUTH | IA | IA_50511 | 50511 | Town Fringe | 3173 | 0.94675
19063 | 50514 | 19 | ARMSTRONG | EMMET | IA | IA_50514 | 50514 | Rural Fringe | 517 | 0.77306
19147 | 50515 | 19 | AYRSHIRE | PALO ALTO | IA | IA_50515 | 50515 | Rural Fringe | 196 | 0.7769
19109 | 50517 | 19 | BANCROFT | KOSSUTH | IA | IA_50517 | 50517 | Rural Fringe | 374 | 0.77464
19109 | 50519 | 19 | BODE | KOSSUTH | IA | IA_50519 | 50519 | Rural Fringe | 221 | 0.7766
19109 | 50522 | 19 | BURT | KOSSUTH | IA | IA_50522 | 50522 | Town Fringe | 403 | 0.94785
19197 | 50525 | 19 | CLARION | WRIGHT | IA | IA_50525 | 50525 | Town Fringe | 1531 | 0.9527
19147 | 50527 | 19 | CURLEW | PALO ALTO | IA | IA_50527 | 50527 | Rural Fringe | 239 | 0.7798
19147 | 50528 | 19 | CYLINDER | PALO ALTO | IA | IA_50528 | 50528 | Town Fringe | 255 | 0.94911
19063 | 50531 | 19 | DOLLIVER | EMMET | IA | IA_50531 | 50531 | Town Fringe | 229 | 0.94294
19147 | 50536 | 19 | EMMETSBURG | PALO ALTO | IA | IA_50536 | 50536 | Town Fringe | 2369 | 0.94739
19109 | 50539 | 19 | FENTON | KOSSUTH | IA | IA_50539 | 50539 | Rural Fringe | 308 | 0.77465
19151 | 50541 | 19 | GILMORE CITY | POCAHONTAS | IA | IA_50541 | 50541 | Rural Fringe | 358 | 0.77898
19197 | 50542 | 19 | GOLDFIELD | WRIGHT | IA | IA_50542 | 50542 | Town Fringe | 349 | 0.95064
19091 | 50545 | 19 | HARDY | HUMBOLDT | IA | IA_50545 | 50545 | Town Fringe | 184 | 0.95286
19151 | 50546 | 19 | HAVELOCK | POCAHONTAS | IA | IA_50546 | 50546 | Rural Fringe | 390 | 0.78038
19091 | 50548 | 19 | HUMBOLDT | HUMBOLDT | IA | IA_50548 | 50548 | Town Fringe | 2635 | 0.94919
19151 | 50554 | 19 | LAURENS | POCAHONTAS | IA | IA_50554 | 50554 | Rural Fringe | 555 | 0.77901
19109 | 50556 | 19 | LEDYARD | KOSSUTH | IA | IA_50556 | 50556 | Rural Fringe | 132 | 0.77423
19091 | 50558 | 19 | LIVERMORE | HUMBOLDT | IA | IA_50558 | 50558 | Rural Fringe | 256 | 0.78014
19109 | 50559 | 19 | LONE ROCK | KOSSUTH | IA | IA_50559 | 50559 | Rural Fringe | 247 | 0.77591
19109 | 50560 | 19 | LU VERNE | KOSSUTH | IA | IA_50560 | 50560 | Rural Fringe | 330 | 0.77865
19147 | 50562 | 19 | MALLARD | PALO ALTO | IA | IA_50562 | 50562 | Rural Fringe | 220 | 0.77891
19021 | 50565 | 19 | MARATHON | BUENA VISTA | IA | IA_50565 | 50565 | Rural Fringe | 186 | 0.77713
19091 | 50570 | 19 | OTTOSEN | HUMBOLDT | IA | IA_50570 | 50570 | Rural Fringe | 176 | 0.77785
19151 | 50573 | 19 | PLOVER | POCAHONTAS | IA | IA_50573 | 50573 | Rural Fringe | 12 | 0.773
19151 | 50574 | 19 | POCAHONTAS | POCAHONTAS | IA | IA_50574 | 50574 | Rural Fringe | 532 | 0.7796
19063 | 50578 | 19 | RINGSTED | EMMET | IA | IA_50578 | 50578 | Rural Fringe | 357 | 0.77535
19151 | 50581 | 19 | ROLFE | POCAHONTAS | IA | IA_50581 | 50581 | Rural Fringe | 668 | 0.77997
19021 | 50585 | 19 | SIOUX RAPIDS | BUENA VISTA | IA | IA_50585 | 50585 | Rural Fringe | 410 | 0.77529
19141 | 51009 | 19 | CALUMET | OBRIEN | IA | IA_51009 | 51009 | Rural Fringe | 23 | 0.68047
19021 | 50588 | 19 | STORM LAKE | BUENA VISTA | IA | IA_50588 | 50588 | Town Fringe | 3881 | 0.9488
19109 | 50590 | 19 | SWEA CITY | KOSSUTH | IA | IA_50590 | 50590 | Rural Fringe | 223 | 0.77264
19147 | 50597 | 19 | WEST BEND | PALO ALTO | IA | IA_50597 | 50597 | Rural Fringe | 296 | 0.77792
19109 | 50598 | 19 | WHITTEMORE | KOSSUTH | IA | IA_50598 | 50598 | Town Fringe | 286 | 0.94833
19023 | 50602 | 19 | ALLISON | BUTLER | IA | IA_50602 | 50602 | Rural Fringe | 719 | 0.77754
19037 | 50603 | 19 | ALTA VISTA | CHICKASAW | IA | IA_50603 | 50603 | Town Fringe | 338 | 0.946
19023 | 50608 | 19 | AUSTINVILLE | BUTLER | IA | IA_50608 | 50608 | Rural Fringe | 765 | 0.78359
19023 | 50611 | 19 | BRISTOW | BUTLER | IA | IA_50611 | 50611 | Rural Fringe | 213 | 0.77711
19023 | 50625 | 19 | DUMONT | BUTLER | IA | IA_50625 | 50625 | Rural Fringe | 341 | 0.77753
19067 | 50616 | 19 | CHARLES CITY | FLOYD | IA | IA_50616 | 50616 | Town Fringe | 4764 | 0.94618
19023 | 50619 | 19 | CLARKSVILLE | BUTLER | IA | IA_50619 | 50619 | Rural Fringe | 602 | 0.7738
19089 | 50628 | 19 | ELMA | HOWARD | IA | IA_50628 | 50628 | Town Fringe | 696 | 0.94497
19037 | 50630 | 19 | FREDERICKSBURG | CHICKASAW | IA | IA_50630 | 50630 | Rural Fringe | 638 | 0.7748
19023 | 50636 | 19 | GREENE | BUTLER | IA | IA_50636 | 50636 | Rural Fringe | 973 | 0.77531
19037 | 50645 | 19 | IONIA | CHICKASAW | IA | IA_50645 | 50645 | Rural Fringe | 697 | 0.77331
19067 | 50653 | 19 | MARBLE ROCK | FLOYD | IA | IA_50653 | 50653 | Rural Fringe | 272 | 0.77391
19037 | 50658 | 19 | NASHUA | CHICKASAW | IA | IA_50658 | 50658 | Rural Fringe | 771 | 0.77384
19037 | 50659 | 19 | NEW HAMPTON | CHICKASAW | IA | IA_50659 | 50659 | Town Fringe | 2362 | 0.94449
19017 | 50666 | 19 | PLAINFIELD | BREMER | IA | IA_50666 | 50666 | Rural Fringe | 377 | 0.77504
19017 | 50668 | 19 | READLYN | BREMER | IA | IA_50668 | 50668 | Rural Fringe | 298 | 0.77665
19023 | 50670 | 19 | SHELL ROCK | BUTLER | IA | IA_50670 | 50670 | Town Fringe | 769 | 0.94737
19017 | 50676 | 19 | TRIPOLI | BREMER | IA | IA_50676 | 50676 | Rural Fringe | 535 | 0.77809
19035 | 51029 | 19 | LARRABEE | CHEROKEE | IA | IA_51029 | 51029 | Town Fringe | 359 | 0.94777
19017 | 50677 | 19 | WAVERLY | BREMER | IA | IA_50677 | 50677 | Town Fringe | 4752 | 0.94495
19059 | 51331 | 19 | ARNOLDS PARK | DICKINSON | IA | IA_51331 | 51331 | Town Fringe | 452 | 0.88598
19021 | 51002 | 19 | ALTA | BUENA VISTA | IA | IA_51002 | 51002 | Rural Fringe | 1047 | 0.77992
19035 | 51005 | 19 | AURELIA | CHEROKEE | IA | IA_51005 | 51005 | Rural Fringe | 534 | 0.77859
19035 | 51012 | 19 | CHEROKEE | CHEROKEE | IA | IA_51012 | 51012 | Town Fringe | 2944 | 0.94676
19041 | 51343 | 19 | GREENVILLE | CLAY | IA | IA_51343 | 51343 | Rural Fringe | 224 | 0.77538
19063 | 51365 | 19 | WALLINGFORD | EMMET | IA | IA_51365 | 51365 | Rural Fringe | 193 | 0.76416
19021 | 51033 | 19 | LINN GROVE | BUENA VISTA | IA | IA_51033 | 51033 | Rural Fringe | 474 | 0.77641
19035 | 51037 | 19 | MERIDEN | CHEROKEE | IA | IA_51037 | 51037 | Rural Fringe | 169 | 0.77839
19041 | 51047 | 19 | PETERSON | CLAY | IA | IA_51047 | 51047 | Rural Fringe | 456 | 0.77349
19141 | 51058 | 19 | SUTHERLAND | OBRIEN | IA | IA_51058 | 51058 | Rural Fringe | 625 | 0.77493
19141 | 51245 | 19 | PRIMGHAR | OBRIEN | IA | IA_51245 | 51245 | Rural Fringe | 398 | 0.77738
19041 | 51301 | 19 | SPENCER | CLAY | IA | IA_51301 | 51301 | Town Fringe | 4978 | 0.94512
19063 | 51334 | 19 | ESTHERVILLE | EMMET | IA | IA_51334 | 51334 | Town Fringe | 3630 | 0.94268
19041 | 51338 | 19 | EVERLY | CLAY | IA | IA_51338 | 51338 | Rural Fringe | 330 | 0.77636
19147 | 51342 | 19 | GRAETTINGER | PALO ALTO | IA | IA_51342 | 51342 | Rural Fringe | 402 | 0.7741
19143 | 51345 | 19 | HARRIS | OSCEOLA | IA | IA_51345 | 51345 | Rural Fringe | 261 | 0.77516
19141 | 51346 | 19 | HARTLEY | OBRIEN | IA | IA_51346 | 51346 | Rural Fringe | 697 | 0.77702
19059 | 51347 | 19 | LAKE PARK | DICKINSON | IA | IA_51347 | 51347 | Rural Fringe | 461 | 0.77402
19059 | 51351 | 19 | MILFORD | DICKINSON | IA | IA_51351 | 51351 | Town Fringe | 2534 | 0.94372
19143 | 51354 | 19 | OCHEYEDAN | OSCEOLA | IA | IA_51354 | 51354 | Town Fringe | 463 | 0.94552
19059 | 51355 | 19 | OKOBOJI | DICKINSON | IA | IA_51355 | 51355 | Town Fringe | 1134 | 0.89149
19041 | 51357 | 19 | ROYAL | CLAY | IA | IA_51357 | 51357 | Rural Fringe | 162 | 0.77784
19147 | 51358 | 19 | RUTHVEN | PALO ALTO | IA | IA_51358 | 51358 | Rural Fringe | 406 | 0.7712
19059 | 51360 | 19 | SPIRIT LAKE | DICKINSON | IA | IA_51360 | 51360 | Town Fringe | 4377 | 0.9315
19059 | 51363 | 19 | SUPERIOR | DICKINSON | IA | IA_51363 | 51363 | Town Fringe | 98 | 0.9254
19059 | 51364 | 19 | TERRIL | DICKINSON | IA | IA_51364 | 51364 | Rural Fringe | 997 | 0.77671
19041 | 51366 | 19 | WEBB | CLAY | IA | IA_51366 | 51366 | Rural Fringe | 252 | 0.77934
19089 | 52134 | 19 | CHESTER | HOWARD | IA | IA_52134 | 52134 | Town Fringe | 239 | 0.94455
19089 | 52155 | 19 | LIME SPRINGS | HOWARD | IA | IA_52155 | 52155 | Town Fringe | 738 | 0.9444
27099 | 55909 | 27 | ADAMS | MOWER | MN | MN_55909 | 55909 | Rural Fringe | 453 | 0.76899
27063 | 56161 | 27 | OKABENA | JACKSON | MN | MN_56161 | 56161 | Rural Fringe | 125 | 0.76935
27099 | 55951 | 27 | LE ROY | MOWER | MN | MN_55951 | 55951 | Rural Fringe | 599 | 0.77036
27099 | 55953 | 27 | LYLE | MOWER | MN | MN_55953 | 55953 | Rural Fringe | 301 | 0.7676
27099 | 55970 | 27 | ROSE CREEK | MOWER | MN | MN_55970 | 55970 | Rural Fringe | 479 | 0.77031
27099 | 55977 | 27 | TAOPI | MOWER | MN | MN_55977 | 55977 | Rural Fringe | 212 | 0.77295
27047 | 56009 | 27 | ALDEN | FREEBORN | MN | MN_56009 | 56009 | Rural Fringe | 681 | 0.76654
27043 | 56013 | 27 | BLUE EARTH | FARIBAULT | MN | MN_56013 | 56013 | Town Fringe | 2323 | 0.94108
27043 | 56014 | 27 | BRICELYN | FARIBAULT | MN | MN_56014 | 56014 | Rural Fringe | 345 | 0.77158
27043 | 56023 | 27 | DELAVAN | FARIBAULT | MN | MN_56023 | 56023 | Town Fringe | 447 | 0.94179
27043 | 56025 | 27 | EASTON | FARIBAULT | MN | MN_56025 | 56025 | Town Fringe | 286 | 0.94008
27043 | 56027 | 27 | ELMORE | FARIBAULT | MN | MN_56027 | 56027 | Town Fringe | 321 | 0.94176
27047 | 56029 | 27 | EMMONS | FREEBORN | MN | MN_56029 | 56029 | Rural Fringe | 353 | 0.76844
27091 | 56031 | 27 | FAIRMONT | MARTIN | MN | MN_56031 | 56031 | Town Fringe | 5080 | 0.9358
27047 | 56036 | 27 | GLENVILLE | FREEBORN | MN | MN_56036 | 56036 | Rural Fringe | 814 | 0.76761
27091 | 56039 | 27 | GRANADA | MARTIN | MN | MN_56039 | 56039 | Rural Fringe | 488 | 0.76914
27043 | 56051 | 27 | KIESTER | FARIBAULT | MN | MN_56051 | 56051 | Rural Fringe | 162 | 0.7722
27043 | 56097 | 27 | WELLS | FARIBAULT | MN | MN_56097 | 56097 | Rural Fringe | 1695 | 0.76816
27043 | 56098 | 27 | WINNEBAGO | FARIBAULT | MN | MN_56098 | 56098 | Town Fringe | 978 | 0.93933
27063 | 56111 | 27 | ALPHA | JACKSON | MN | MN_56111 | 56111 | Rural Fringe | 169 | 0.77164
27105 | 56119 | 27 | BREWSTER | NOBLES | MN | MN_56119 | 56119 | Rural Fringe | 523 | 0.77085
27091 | 56121 | 27 | CEYLON | MARTIN | MN | MN_56121 | 56121 | Town Fringe | 255 | 0.93588
27091 | 56127 | 27 | DUNNELL | MARTIN | MN | MN_56127 | 56127 | Rural Fringe | 245 | 0.77396
27063 | 56143 | 27 | JACKSON | JACKSON | MN | MN_56143 | 56143 | Town Fringe | 2130 | 0.93963
27063 | 56150 | 27 | LAKEFIELD | JACKSON | MN | MN_56150 | 56150 | Rural Fringe | 1052 | 0.76986
27091 | 56162 | 27 | ORMSBY | MARTIN | MN | MN_56162 | 56162 | Town Fringe | 131 | 0.93985
27105 | 56165 | 27 | READING | NOBLES | MN | MN_56165 | 56165 | Town Fringe | 209 | 0.94319
27063 | 56167 | 27 | ROUND LAKE | JACKSON | MN | MN_56167 | 56167 | Rural Fringe | 190 | 0.77193
27091 | 56171 | 27 | SHERBURN | MARTIN | MN | MN_56171 | 56171 | Rural Fringe | 511 | 0.76631
27091 | 56181 | 27 | WELCOME | MARTIN | MN | MN_56181 | 56181 | Rural Fringe | 328 | 0.76706
27105 | 56187 | 27 | WORTHINGTON | NOBLES | MN | MN_56187 | 56187 | Town Fringe | 4095 | 0.94027
27037 | 55033 | 27 | HASTINGS | DAKOTA | MN | MN_55033 | 55033 | Town Fringe | 9588 | 0.92118
27037 | 55085 | 27 | VERMILLION | DAKOTA | MN | MN_55085 | 55085 | Town Fringe | 163 | 0.90228
27109 | 55905 | 27 | ROCHESTER | OLMSTED | MN | MN_55905 | 55905 | City Small | -999 | 0.79525
27099 | 55950 | 27 | LANSING | MOWER | MN | MN_55950 | 55950 | Town Fringe | 71 | 0.90696
27147 | 56046 | 27 | HOPE | STEELE | MN | MN_56046 | 56046 | Town Fringe | 106 | 0.94185
55093 | 54003 | 55 | BELDENVILLE | PIERCE | WI | WI_54003 | 54003 | Rural Fringe | 691 | 0.81362
55093 | 54011 | 55 | ELLSWORTH | PIERCE | WI | WI_54011 | 54011 | Rural Fringe | 2150 | 0.81912
55093 | 54014 | 55 | HAGER CITY | PIERCE | WI | WI_54014 | 54014 | Rural Fringe | 852 | 0.81032
55093 | 54021 | 55 | PRESCOTT | PIERCE | WI | WI_54021 | 54021 | Town Fringe | 1483 | 0.77151
55093 | 54022 | 55 | RIVER FALLS | PIERCE | WI | WI_54022 | 54022 | Town Fringe | 5998 | 0.77201
27131 | 55019 | 27 | DUNDAS | RICE | MN | MN_55019 | 55019 | Town Fringe | 779 | 0.92904
27049 | 55026 | 27 | FRONTENAC | GOODHUE | MN | MN_55026 | 55026 | Town Fringe | 134 | 0.88731
55091 | 54721 | 55 | ARKANSAW | PEPIN | WI | WI_54721 | 54721 | Rural Fringe | 800 | 0.8082
55093 | 54723 | 55 | BAY CITY | PIERCE | WI | WI_54723 | 54723 | Rural Fringe | 575 | 0.80466
55093 | 54740 | 55 | ELMWOOD | PIERCE | WI | WI_54740 | 54740 | Rural Fringe | 1133 | 0.81273
55093 | 54750 | 55 | MAIDEN ROCK | PIERCE | WI | WI_54750 | 54750 | Rural Fringe | 759 | 0.81067
55091 | 54759 | 55 | PEPIN | PEPIN | WI | WI_54759 | 54759 | Rural Fringe | 600 | 0.80108
55093 | 54761 | 55 | PLUM CITY | PIERCE | WI | WI_54761 | 54761 | Rural Fringe | 536 | 0.81174
55093 | 54767 | 55 | SPRING VALLEY | PIERCE | WI | WI_54767 | 54767 | Rural Fringe | 1647 | 0.81069
55091 | 54769 | 55 | STOCKHOLM | PEPIN | WI | WI_54769 | 54769 | Rural Fringe | 442 | 0.79993
27049 | 55009 | 27 | CANNON FALLS | GOODHUE | MN | MN_55009 | 55009 | Rural Fringe | 2445 | 0.74741
27163 | 55016 | 27 | COTTAGE GROVE | WASHINGTON | MN | MN_55016 | 55016 | Suburb Large | 8174 | 0.73002
27049 | 55018 | 27 | DENNISON | GOODHUE | MN | MN_55018 | 55018 | Rural Fringe | 509 | 0.75368
27139 | 55020 | 27 | ELKO NEW MARKET | SCOTT | MN | MN_55020 | 55020 | Rural Fringe | 1563 | 0.75601
27131 | 55021 | 27 | FARIBAULT | RICE | MN | MN_55021 | 55021 | Town Fringe | 8830 | 0.92341
27037 | 55024 | 27 | FARMINGTON | DAKOTA | MN | MN_55024 | 55024 | Suburb Large | 7519 | 0.7554
27049 | 55027 | 27 | GOODHUE | GOODHUE | MN | MN_55027 | 55027 | Rural Fringe | 1343 | 0.76639
27037 | 55031 | 27 | HAMPTON | DAKOTA | MN | MN_55031 | 55031 | Town Fringe | 731 | 0.9265
27157 | 55041 | 27 | LAKE CITY | WABASHA | MN | MN_55041 | 55041 | Town Fringe | 3364 | 0.92204
27037 | 55044 | 27 | LAKEVILLE | DAKOTA | MN | MN_55044 | 55044 | Suburb Large | 11186 | 0.73511
27147 | 55049 | 27 | MEDFORD | STEELE | MN | MN_55049 | 55049 | Rural Fringe | 460 | 0.75768
27131 | 55053 | 27 | NERSTRAND | RICE | MN | MN_55053 | 55053 | Town Fringe | 549 | 0.92483
27163 | 55055 | 27 | NEWPORT | WASHINGTON | MN | MN_55055 | 55055 | Suburb Large | 1509 | 0.60901
27131 | 55057 | 27 | NORTHFIELD | RICE | MN | MN_55057 | 55057 | Town Fringe | 6473 | 0.92732
27147 | 55060 | 27 | OWATONNA | STEELE | MN | MN_55060 | 55060 | Town Fringe | 10050 | 0.93048
27037 | 55065 | 27 | RANDOLPH | DAKOTA | MN | MN_55065 | 55065 | Rural Fringe | 539 | 0.75964
27049 | 55066 | 27 | RED WING | GOODHUE | MN | MN_55066 | 55066 | Town Fringe | 5422 | 0.91032
27037 | 55068 | 27 | ROSEMOUNT | DAKOTA | MN | MN_55068 | 55068 | Suburb Large | 6572 | 0.73989
27163 | 55071 | 27 | SAINT PAUL PARK | WASHINGTON | MN | MN_55071 | 55071 | Suburb Large | 2684 | 0.59985
27037 | 55076 | 27 | INVER GROVE HEIGHTS | DAKOTA | MN | MN_55076 | 55076 | Suburb Large | 6420 | 0.73941
27037 | 55077 | 27 | INVER GROVE HEIGHTS | DAKOTA | MN | MN_55077 | 55077 | Suburb Large | 4244 | 0.74057
27131 | 55088 | 27 | WEBSTER | RICE | MN | MN_55088 | 55088 | Rural Fringe | 1669 | 0.76001
27049 | 55089 | 27 | WELCH | GOODHUE | MN | MN_55089 | 55089 | Town Fringe | 1493 | 0.90347
27053 | 55111 | 27 | SAINT PAUL | HENNEPIN | MN | MN_55111 | 55111 | Suburb Large | 354 | 0.71705
27037 | 55121 | 27 | SAINT PAUL | DAKOTA | MN | MN_55121 | 55121 | Suburb Large | 1571 | 0.7823
27037 | 55122 | 27 | SAINT PAUL | DAKOTA | MN | MN_55122 | 55122 | Suburb Large | 7766 | 0.8514
27037 | 55123 | 27 | SAINT PAUL | DAKOTA | MN | MN_55123 | 55123 | Suburb Large | 7180 | 0.90487
27037 | 55124 | 27 | SAINT PAUL | DAKOTA | MN | MN_55124 | 55124 | Suburb Large | 12157 | 0.85276
27037 | 55306 | 27 | BURNSVILLE | DAKOTA | MN | MN_55306 | 55306 | Suburb Large | 3851 | 0.78863
27099 | 55918 | 27 | BROWNSDALE | MOWER | MN | MN_55918 | 55918 | Rural Fringe | 258 | 0.76903
27157 | 55957 | 27 | MILLVILLE | WABASHA | MN | MN_55957 | 55957 | Rural Fringe | 700 | 0.75002
27157 | 55968 | 27 | READS LANDING | WABASHA | MN | MN_55968 | 55968 | Rural Fringe | 52 | 0.70087
27037 | 55337 | 27 | BURNSVILLE | DAKOTA | MN | MN_55337 | 55337 | Suburb Large | 9608 | 0.78539
27099 | 55982 | 27 | WALTHAM | MOWER | MN | MN_55982 | 55982 | Rural Fringe | 140 | 0.76841
27139 | 55054 | 27 | ELKO NEW MARKET | SCOTT | MN | MN_55054 | 55054 | Rural Fringe | 619 | 0.75591
27131 | 55087 | 27 | WARSAW | RICE | MN | MN_55087 | 55087 | Town Fringe | 565 | 0.92007
27139 | 55378 | 27 | SAVAGE | SCOTT | MN | MN_55378 | 55378 | Suburb Large | 7436 | 0.90492
27053 | 55420 | 27 | MINNEAPOLIS | HENNEPIN | MN | MN_55420 | 55420 | City Small | 8205 | 0.58269
27053 | 55425 | 27 | MINNEAPOLIS | HENNEPIN | MN | MN_55425 | 55425 | City Small | 2243 | 0.6099
27053 | 55431 | 27 | MINNEAPOLIS | HENNEPIN | MN | MN_55431 | 55431 | City Small | 7179 | 0.61527
27053 | 55437 | 27 | MINNEAPOLIS | HENNEPIN | MN | MN_55437 | 55437 | City Small | 5246 | 0.7135
27053 | 55438 | 27 | MINNEAPOLIS | HENNEPIN | MN | MN_55438 | 55438 | City Small | 4162 | 0.83109
27049 | 55983 | 27 | WANAMINGO | GOODHUE | MN | MN_55983 | 55983 | Rural Fringe | 550 | 0.76127
27045 | 55990 | 27 | WYKOFF | FILLMORE | MN | MN_55990 | 55990 | Rural Fringe | 637 | 0.76001
27047 | 56032 | 27 | FREEBORN | FREEBORN | MN | MN_56032 | 56032 | Rural Fringe | 333 | 0.70658
27109 | 55901 | 27 | ROCHESTER | OLMSTED | MN | MN_55901 | 55901 | City Small | 12168 | 0.74377
27109 | 55902 | 27 | ROCHESTER | OLMSTED | MN | MN_55902 | 55902 | City Small | 5946 | 0.75105
27109 | 55904 | 27 | ROCHESTER | OLMSTED | MN | MN_55904 | 55904 | City Small | 6935 | 0.767
27109 | 55906 | 27 | ROCHESTER | OLMSTED | MN | MN_55906 | 55906 | City Small | 4674 | 0.76476
27099 | 55912 | 27 | AUSTIN | MOWER | MN | MN_55912 | 55912 | Town Fringe | 10610 | 0.93631
27047 | 56035 | 27 | GENEVA | FREEBORN | MN | MN_56035 | 56035 | Rural Fringe | 114 | 0.69766
27147 | 55917 | 27 | BLOOMING PRAIRIE | STEELE | MN | MN_55917 | 55917 | Rural Fringe | 1291 | 0.76531
27109 | 55920 | 27 | BYRON | OLMSTED | MN | MN_55920 | 55920 | Town Fringe | 2642 | 0.93177
27045 | 55923 | 27 | CHATFIELD | FILLMORE | MN | MN_55923 | 55923 | Rural Fringe | 1667 | 0.75858
27047 | 56045 | 27 | HOLLANDALE | FREEBORN | MN | MN_56045 | 56045 | Town Fringe | 244 | 0.9342
27039 | 55924 | 27 | CLAREMONT | DODGE | MN | MN_55924 | 55924 | Rural Fringe | 586 | 0.7659
27161 | 56091 | 27 | WALDORF | WASECA | MN | MN_56091 | 56091 | Rural Fringe | 128 | 0.76693
27099 | 55926 | 27 | DEXTER | MOWER | MN | MN_55926 | 55926 | Rural Fringe | 340 | 0.76935
27039 | 55927 | 27 | DODGE CENTER | DODGE | MN | MN_55927 | 55927 | Rural Fringe | 1034 | 0.76199
27109 | 55929 | 27 | DOVER | OLMSTED | MN | MN_55929 | 55929 | Rural Fringe | 734 | 0.76655
27109 | 55932 | 27 | ELGIN | OLMSTED | MN | MN_55932 | 55932 | Rural Fringe | 856 | 0.76784
27109 | 55934 | 27 | EYOTA | OLMSTED | MN | MN_55934 | 55934 | Rural Fringe | 1503 | 0.76414
27045 | 55935 | 27 | FOUNTAIN | FILLMORE | MN | MN_55935 | 55935 | Rural Fringe | 839 | 0.7623
27099 | 55936 | 27 | GRAND MEADOW | MOWER | MN | MN_55936 | 55936 | Rural Fringe | 469 | 0.7698
27039 | 55940 | 27 | HAYFIELD | DODGE | MN | MN_55940 | 55940 | Rural Fringe | 793 | 0.76723
27039 | 55944 | 27 | KASSON | DODGE | MN | MN_55944 | 55944 | Town Fringe | 2644 | 0.93709
27157 | 55945 | 27 | KELLOGG | WABASHA | MN | MN_55945 | 55945 | Rural Fringe | 965 | 0.74432
27049 | 55946 | 27 | KENYON | GOODHUE | MN | MN_55946 | 55946 | Rural Fringe | 1160 | 0.76137
27039 | 55955 | 27 | MANTORVILLE | DODGE | MN | MN_55955 | 55955 | Town Fringe | 716 | 0.92995
27157 | 55956 | 27 | MAZEPPA | WABASHA | MN | MN_55956 | 55956 | Town Fringe | 1062 | 0.93222
27109 | 55960 | 27 | ORONOCO | OLMSTED | MN | MN_55960 | 55960 | City Small | 1158 | 0.76595
27049 | 55963 | 27 | PINE ISLAND | GOODHUE | MN | MN_55963 | 55963 | Rural Fringe | 1617 | 0.75961
27157 | 55964 | 27 | PLAINVIEW | WABASHA | MN | MN_55964 | 55964 | Town Fringe | 1884 | 0.93626
27045 | 55965 | 27 | PRESTON | FILLMORE | MN | MN_55965 | 55965 | Rural Fringe | 1069 | 0.76143
27099 | 55967 | 27 | RACINE | MOWER | MN | MN_55967 | 55967 | Town Fringe | 352 | 0.94048
27169 | 55972 | 27 | SAINT CHARLES | WINONA | MN | MN_55972 | 55972 | Town Fringe | 1686 | 0.93187
27099 | 55973 | 27 | SARGEANT | MOWER | MN | MN_55973 | 55973 | Rural Fringe | 173 | 0.77066
27045 | 55975 | 27 | SPRING VALLEY | FILLMORE | MN | MN_55975 | 55975 | Rural Fringe | 1852 | 0.76557
27109 | 55976 | 27 | STEWARTVILLE | OLMSTED | MN | MN_55976 | 55976 | Town Fringe | 2803 | 0.93901
27157 | 55981 | 27 | WABASHA | WABASHA | MN | MN_55981 | 55981 | Rural Fringe | 1252 | 0.73698
27039 | 55985 | 27 | WEST CONCORD | DODGE | MN | MN_55985 | 55985 | Rural Fringe | 815 | 0.76409
27157 | 55991 | 27 | ZUMBRO FALLS | WABASHA | MN | MN_55991 | 55991 | Town Fringe | 874 | 0.92175
27049 | 55992 | 27 | ZUMBROTA | GOODHUE | MN | MN_55992 | 55992 | Town Fringe | 2042 | 0.9351
27047 | 56007 | 27 | ALBERT LEA | FREEBORN | MN | MN_56007 | 56007 | Town Fringe | 7931 | 0.93098
27047 | 56016 | 27 | CLARKS GROVE | FREEBORN | MN | MN_56016 | 56016 | Town Fringe | 277 | 0.92947
27147 | 56026 | 27 | ELLENDALE | STEELE | MN | MN_56026 | 56026 | Rural Fringe | 953 | 0.764
27047 | 56042 | 27 | HARTLAND | FREEBORN | MN | MN_56042 | 56042 | Rural Fringe | 336 | 0.76764
27079 | 56052 | 27 | KILKENNY | LE SUEUR | MN | MN_56052 | 56052 | Town Fringe | 1368 | 0.9326
27079 | 56069 | 27 | MONTGOMERY | LE SUEUR | MN | MN_56069 | 56069 | Town Fringe | 1756 | 0.92924
27161 | 56093 | 27 | WASECA | WASECA | MN | MN_56093 | 56093 | Town Fringe | 4475 | 0.93475
19065 | 50664 | 19 | ORAN | FAYETTE | IA | IA_50664 | 50664 | Rural Fringe | 93 | 0.77038
19055 | 52036 | 19 | DELAWARE | DELAWARE | IA | IA_52036 | 52036 | Rural Fringe | 3 | 0.71071
19043 | 52044 | 19 | ELKPORT | CLAYTON | IA | IA_52044 | 52044 | Rural Fringe | 417 | 0.76271
19061 | 52056 | 19 | LUXEMBURG | DUBUQUE | IA | IA_52056 | 52056 | Rural Fringe | 242 | 0.77177
19191 | 52101 | 19 | DECORAH | WINNESHIEK | IA | IA_52101 | 52101 | Town Fringe | 5186 | 0.93868
19065 | 52135 | 19 | CLERMONT | FAYETTE | IA | IA_52135 | 52135 | Rural Fringe | 551 | 0.76312
19089 | 52163 | 19 | PROTIVIN | HOWARD | IA | IA_52163 | 52163 | Rural Fringe | 107 | 0.76071
19105 | 52212 | 19 | CENTER JUNCTION | JONES | IA | IA_52212 | 52212 | Rural Fringe | 272 | 0.78273
19103 | 52240 | 19 | IOWA CITY | JOHNSON | IA | IA_52240 | 52240 | City Small | 8067 | 0.79899
19103 | 52242 | 19 | IOWA CITY | JOHNSON | IA | IA_52242 | 52242 | City Small | 251 | 0.75078
19103 | 52243 | 19 | IOWA CITY | JOHNSON | IA | IA_52243 | 52243 | City Small | 391 | 0.77815
19105 | 52252 | 19 | LANGWORTHY | JONES | IA | IA_52252 | 52252 | Town Fringe | 0 | 0.93127
19011 | 52257 | 19 | LUZERNE | BENTON | IA | IA_52257 | 52257 | Rural Fringe | 386 | 0.787
19095 | 52307 | 19 | MIDDLE AMANA | IOWA | IA | IA_52307 | 52307 | Rural Fringe | 310 | 0.74636
19105 | 52312 | 19 | MORLEY | JONES | IA | IA_52312 | 52312 | Town Fringe | 0 | 0.93161
19105 | 52321 | 19 | ONSLOW | JONES | IA | IA_52321 | 52321 | Rural Fringe | 340 | 0.77671
19011 | 52349 | 19 | VINTON | BENTON | IA | IA_52349 | 52349 | Town Fringe | 3736 | 0.95176
19107 | 52576 | 19 | OLLIE | KEOKUK | IA | IA_52576 | 52576 | Rural Fringe | 398 | 0.79062
19111 | 52624 | 19 | DENMARK | LEE | IA | IA_52624 | 52624 | Town Fringe | -999 | 0.91668
19087 | 52641 | 19 | MOUNT PLEASANT | HENRY | IA | IA_52641 | 52641 | Town Fringe | 4909 | 0.95941
19057 | 52650 | 19 | SPERRY | DES MOINES | IA | IA_52650 | 52650 | Rural Fringe | 414 | 0.77558
19111 | 52657 | 19 | SAINT PAUL | LEE | IA | IA_52657 | 52657 | Town Fringe | 258 | 0.945
19163 | 52728 | 19 | BUFFALO | SCOTT | IA | IA_52728 | 52728 | City Small | 378 | 0.77711
19115 | 52737 | 19 | COLUMBUS CITY | LOUISA | IA | IA_52737 | 52737 | Rural Fringe | 0 | 0.77695
19115 | 52739 | 19 | CONESVILLE | LOUISA | IA | IA_52739 | 52739 | Rural Fringe | 265 | 0.79221
19139 | 52749 | 19 | FRUITLAND | MUSCATINE | IA | IA_52749 | 52749 | Rural Fringe | 0 | 0.77015
19115 | 52752 | 19 | GRANDVIEW | LOUISA | IA | IA_52752 | 52752 | Rural Fringe | -999 | 0.78884
19139 | 52761 | 19 | MUSCATINE | MUSCATINE | IA | IA_52761 | 52761 | Town Fringe | 11068 | 0.95008
55123 | 54632 | 55 | GENOA | VERNON | WI | WI_54632 | 54632 | Rural Fringe | 834 | 0.80775
17161 | 61259 | 17 | ILLINOIS CITY | ROCK ISLAND | IL | IL_61259 | 61259 | Rural Fringe | 978 | 0.84854
17071 | 61425 | 17 | CARMAN | HENDERSON | IL | IL_61425 | 61425 | Rural Fringe | 0 | 0.85116
17071 | 61460 | 17 | MEDIA | HENDERSON | IL | IL_61460 | 61460 | Rural Fringe | 282 | 0.87097
17067 | 62336 | 17 | FERRIS | HANCOCK | IL | IL_62336 | 62336 | Town Fringe | -999 | 0.84504
19113 | 52328 | 19 | ROBINS | LINN | IA | IA_52328 | 52328 | City Midsize | 729 | 0.62721
19103 | 52338 | 19 | SWISHER | JOHNSON | IA | IA_52338 | 52338 | City Midsize | 847 | 0.66561
19113 | 52341 | 19 | TODDVILLE | LINN | IA | IA_52341 | 52341 | Rural Fringe | 643 | 0.76225
19011 | 52345 | 19 | URBANA | BENTON | IA | IA_52345 | 52345 | Rural Fringe | 115 | 0.77183
19011 | 52351 | 19 | WALFORD | BENTON | IA | IA_52351 | 52351 | City Midsize | 101 | 0.63775
19011 | 52354 | 19 | WATKINS | BENTON | IA | IA_52354 | 52354 | Rural Fringe | 246 | 0.78861
19183 | 52359 | 19 | WEST CHESTER | WASHINGTON | IA | IA_52359 | 52359 | Rural Fringe | 99 | 0.78777
19019 | 50654 | 19 | MASONVILLE | BUCHANAN | IA | IA_50654 | 50654 | Rural Fringe | 171 | 0.78331
19065 | 50681 | 19 | WESTGATE | FAYETTE | IA | IA_50681 | 50681 | Rural Fringe | 207 | 0.77706
19065 | 50606 | 19 | ARLINGTON | FAYETTE | IA | IA_50606 | 50606 | Rural Fringe | 505 | 0.77689
19019 | 50607 | 19 | AURORA | BUCHANAN | IA | IA_50607 | 50607 | Rural Fringe | 327 | 0.78145
19013 | 50634 | 19 | GILBERTVILLE | BLACK HAWK | IA | IA_50634 | 50634 | City Small | 126 | 0.75892
19013 | 50626 | 19 | DUNKERTON | BLACK HAWK | IA | IA_50626 | 50626 | Rural Fringe | 521 | 0.78185
19019 | 50629 | 19 | FAIRBANK | BUCHANAN | IA | IA_50629 | 50629 | Rural Fringe | 737 | 0.77851
19019 | 50641 | 19 | HAZLETON | BUCHANAN | IA | IA_50641 | 50641 | Town Fringe | 768 | 0.95123
19019 | 50644 | 19 | INDEPENDENCE | BUCHANAN | IA | IA_50644 | 50644 | Town Fringe | 4333 | 0.95073
19013 | 50648 | 19 | JESUP | BLACK HAWK | IA | IA_50648 | 50648 | Rural Fringe | 1057 | 0.7816
19019 | 50650 | 19 | LAMONT | BUCHANAN | IA | IA_50650 | 50650 | Rural Fringe | 255 | 0.78269
19065 | 50655 | 19 | MAYNARD | FAYETTE | IA | IA_50655 | 50655 | Rural Fringe | 250 | 0.77901
19065 | 50662 | 19 | OELWEIN | FAYETTE | IA | IA_50662 | 50662 | Town Fringe | 3495 | 0.94965
19065 | 50671 | 19 | STANLEY | FAYETTE | IA | IA_50671 | 50671 | Town Fringe | 242 | 0.95194
19017 | 50674 | 19 | SUMNER | BREMER | IA | IA_50674 | 50674 | Rural Fringe | 1666 | 0.77672
19019 | 50682 | 19 | WINTHROP | BUCHANAN | IA | IA_50682 | 50682 | Rural Fringe | 569 | 0.78263
19101 | 52580 | 19 | PACKWOOD | JEFFERSON | IA | IA_52580 | 52580 | Rural Fringe | 330 | 0.79713
19139 | 52720 | 19 | ATALISSA | MUSCATINE | IA | IA_52720 | 52720 | Town Fringe | 768 | 0.95328
19043 | 52042 | 19 | EDGEWOOD | CLAYTON | IA | IA_52042 | 52042 | Rural Fringe | 654 | 0.76333
19043 | 52047 | 19 | FARMERSBURG | CLAYTON | IA | IA_52047 | 52047 | Rural Fringe | 462 | 0.7739
19043 | 52035 | 19 | COLESBURG | CLAYTON | IA | IA_52035 | 52035 | Rural Fringe | 527 | 0.7616
19055 | 52038 | 19 | DUNDEE | DELAWARE | IA | IA_52038 | 52038 | Town Fringe | 277 | 0.94383
19055 | 52040 | 19 | DYERSVILLE | DELAWARE | IA | IA_52040 | 52040 | Rural Fringe | 1916 | 0.78057
19043 | 52043 | 19 | ELKADER | CLAYTON | IA | IA_52043 | 52043 | Rural Fringe | 1287 | 0.76623
19061 | 52045 | 19 | EPWORTH | DUBUQUE | IA | IA_52045 | 52045 | Rural Fringe | 1196 | 0.7774
19043 | 52049 | 19 | GARNAVILLO | CLAYTON | IA | IA_52049 | 52049 | Rural Fringe | 781 | 0.75828
19043 | 52052 | 19 | GUTTENBERG | CLAYTON | IA | IA_52052 | 52052 | Rural Fringe | 1263 | 0.75862
19061 | 52053 | 19 | HOLY CROSS | DUBUQUE | IA | IA_52053 | 52053 | Rural Fringe | 931 | 0.76974
19055 | 52057 | 19 | MANCHESTER | DELAWARE | IA | IA_52057 | 52057 | Town Fringe | 3289 | 0.95243
19061 | 52065 | 19 | NEW VIENNA | DUBUQUE | IA | IA_52065 | 52065 | Rural Fringe | 459 | 0.77768
19043 | 52066 | 19 | NORTH BUENA VISTA | CLAYTON | IA | IA_52066 | 52066 | Rural Fringe | 340 | 0.75586
19065 | 52164 | 19 | RANDALIA | FAYETTE | IA | IA_52164 | 52164 | Rural Fringe | 137 | 0.7755
19043 | 52072 | 19 | SAINT OLAF | CLAYTON | IA | IA_52072 | 52072 | Rural Fringe | 509 | 0.77817
19113 | 52202 | 19 | ALBURNETT | LINN | IA | IA_52202 | 52202 | Rural Fringe | 280 | 0.78343
19043 | 52076 | 19 | STRAWBERRY POINT | CLAYTON | IA | IA_52076 | 52076 | Rural Fringe | 986 | 0.76973
19043 | 52077 | 19 | VOLGA | CLAYTON | IA | IA_52077 | 52077 | Rural Fringe | 445 | 0.76261
19061 | 52078 | 19 | WORTHINGTON | DUBUQUE | IA | IA_52078 | 52078 | Rural Fringe | 423 | 0.77771
19191 | 52132 | 19 | CALMAR | WINNESHIEK | IA | IA_52132 | 52132 | Rural Fringe | 790 | 0.76824
19191 | 52133 | 19 | CASTALIA | WINNESHIEK | IA | IA_52133 | 52133 | Rural Fringe | 673 | 0.77497
19089 | 52136 | 19 | CRESCO | HOWARD | IA | IA_52136 | 52136 | Town Fringe | 2983 | 0.9432
19065 | 52141 | 19 | ELGIN | FAYETTE | IA | IA_52141 | 52141 | Rural Fringe | 1159 | 0.76635
19065 | 52142 | 19 | FAYETTE | FAYETTE | IA | IA_52142 | 52142 | Rural Fringe | 495 | 0.77303
19191 | 52144 | 19 | FORT ATKINSON | WINNESHIEK | IA | IA_52144 | 52144 | Rural Fringe | 926 | 0.7702
19005 | 52146 | 19 | HARPERS FERRY | ALLAMAKEE | IA | IA_52146 | 52146 | Rural Fringe | 746 | 0.74151
19065 | 52147 | 19 | HAWKEYE | FAYETTE | IA | IA_52147 | 52147 | Rural Fringe | 376 | 0.77413
19005 | 52151 | 19 | LANSING | ALLAMAKEE | IA | IA_52151 | 52151 | Rural Fringe | 1137 | 0.74383
19037 | 52154 | 19 | LAWLER | CHICKASAW | IA | IA_52154 | 52154 | Rural Fringe | 501 | 0.77128
19043 | 52156 | 19 | LUANA | CLAYTON | IA | IA_52156 | 52156 | Rural Fringe | 513 | 0.7752
19043 | 52157 | 19 | MC GREGOR | CLAYTON | IA | IA_52157 | 52157 | Rural Fringe | 725 | 0.74912
19043 | 52158 | 19 | MARQUETTE | CLAYTON | IA | IA_52158 | 52158 | Rural Fringe | 49 | 0.74988
19005 | 52159 | 19 | MONONA | ALLAMAKEE | IA | IA_52159 | 52159 | Rural Fringe | 703 | 0.76543
19113 | 52227 | 19 | ELY | LINN | IA | IA_52227 | 52227 | City Midsize | 1060 | 0.66933
19191 | 52161 | 19 | OSSIAN | WINNESHIEK | IA | IA_52161 | 52161 | Rural Fringe | 571 | 0.77644
19005 | 52162 | 19 | POSTVILLE | ALLAMAKEE | IA | IA_52162 | 52162 | Rural Fringe | 1193 | 0.7759
19191 | 52165 | 19 | RIDGEWAY | WINNESHIEK | IA | IA_52165 | 52165 | Town Fringe | 797 | 0.94448
19065 | 52166 | 19 | SAINT LUCAS | FAYETTE | IA | IA_52166 | 52166 | Rural Fringe | -999 | 0.72379
19191 | 52168 | 19 | SPILLVILLE | WINNESHIEK | IA | IA_52168 | 52168 | Rural Fringe | -999 | 0.66851
19065 | 52169 | 19 | WADENA | FAYETTE | IA | IA_52169 | 52169 | Rural Fringe | 576 | 0.76471
19005 | 52170 | 19 | WATERVILLE | ALLAMAKEE | IA | IA_52170 | 52170 | Rural Fringe | 753 | 0.75333
19065 | 52171 | 19 | WAUCOMA | FAYETTE | IA | IA_52171 | 52171 | Rural Fringe | 527 | 0.77249
19005 | 52172 | 19 | WAUKON | ALLAMAKEE | IA | IA_52172 | 52172 | Rural Fringe | 2515 | 0.76521
19065 | 52175 | 19 | WEST UNION | FAYETTE | IA | IA_52175 | 52175 | Rural Fringe | 1534 | 0.77256
19183 | 52201 | 19 | AINSWORTH | WASHINGTON | IA | IA_52201 | 52201 | Rural Fringe | 562 | 0.7901
19095 | 52203 | 19 | AMANA | IOWA | IA | IA_52203 | 52203 | Rural Fringe | 767 | 0.77808
19105 | 52205 | 19 | ANAMOSA | JONES | IA | IA_52205 | 52205 | Town Fringe | 2599 | 0.94498
19011 | 52206 | 19 | ATKINS | BENTON | IA | IA_52206 | 52206 | Rural Fringe | 487 | 0.78635
19011 | 52209 | 19 | BLAIRSTOWN | BENTON | IA | IA_52209 | 52209 | Rural Fringe | 378 | 0.78848
19019 | 52210 | 19 | BRANDON | BUCHANAN | IA | IA_52210 | 52210 | Town Fringe | 315 | 0.95198
19113 | 52213 | 19 | CENTER POINT | LINN | IA | IA_52213 | 52213 | Rural Fringe | 1477 | 0.77835
19113 | 52214 | 19 | CENTRAL CITY | LINN | IA | IA_52214 | 52214 | Rural Fringe | 1314 | 0.77543
19031 | 52216 | 19 | CLARENCE | CEDAR | IA | IA_52216 | 52216 | Rural Fringe | 501 | 0.78815
19113 | 52218 | 19 | COGGON | LINN | IA | IA_52218 | 52218 | Rural Fringe | 705 | 0.77942
19095 | 52220 | 19 | CONROY | IOWA | IA | IA_52220 | 52220 | Rural Fringe | 42 | 0.78473
19113 | 52228 | 19 | FAIRFAX | LINN | IA | IA_52228 | 52228 | City Midsize | 902 | 0.68297
19107 | 52231 | 19 | HARPER | KEOKUK | IA | IA_52231 | 52231 | Rural Fringe | 376 | 0.79037
19095 | 52236 | 19 | HOMESTEAD | IOWA | IA | IA_52236 | 52236 | Rural Fringe | 361 | 0.78236
19113 | 52233 | 19 | HIAWATHA | LINN | IA | IA_52233 | 52233 | City Midsize | 1457 | 0.63942
19103 | 52241 | 19 | CORALVILLE | JOHNSON | IA | IA_52241 | 52241 | City Small | 3140 | 0.76221
19103 | 52245 | 19 | IOWA CITY | JOHNSON | IA | IA_52245 | 52245 | City Small | 3948 | 0.75223
19103 | 52246 | 19 | IOWA CITY | JOHNSON | IA | IA_52246 | 52246 | City Small | 2892 | 0.77243
19103 | 52247 | 19 | KALONA | JOHNSON | IA | IA_52247 | 52247 | Rural Fringe | 1301 | 0.78962
19183 | 52248 | 19 | KEOTA | WASHINGTON | IA | IA_52248 | 52248 | Rural Fringe | 691 | 0.7923
19113 | 52324 | 19 | PALO | LINN | IA | IA_52324 | 52324 | City Midsize | 1282 | 0.67777
19031 | 52253 | 19 | LISBON | CEDAR | IA | IA_52253 | 52253 | Town Fringe | 1220 | 0.95182
19095 | 52301 | 19 | MARENGO | IOWA | IA | IA_52301 | 52301 | Rural Fringe | 1377 | 0.78617
19113 | 52302 | 19 | MARION | LINN | IA | IA_52302 | 52302 | Rural Fringe | 9635 | 0.77578
19105 | 52310 | 19 | MONTICELLO | JONES | IA | IA_52310 | 52310 | Town Fringe | 2776 | 0.95194
19011 | 52313 | 19 | MOUNT AUBURN | BENTON | IA | IA_52313 | 52313 | Town Fringe | 199 | 0.95731
19113 | 52314 | 19 | MOUNT VERNON | LINN | IA | IA_52314 | 52314 | Rural Fringe | 1990 | 0.77711
19011 | 52315 | 19 | NEWHALL | BENTON | IA | IA_52315 | 52315 | Rural Fringe | 438 | 0.78647
19095 | 52316 | 19 | NORTH ENGLISH | IOWA | IA | IA_52316 | 52316 | Rural Fringe | 894 | 0.7932
19103 | 52317 | 19 | NORTH LIBERTY | JOHNSON | IA | IA_52317 | 52317 | Rural Fringe | 2778 | 0.76927
19011 | 52318 | 19 | NORWAY | BENTON | IA | IA_52318 | 52318 | Rural Fringe | 527 | 0.78886
19095 | 52325 | 19 | PARNELL | IOWA | IA | IA_52325 | 52325 | Rural Fringe | 432 | 0.7914
19019 | 52326 | 19 | QUASQUETON | BUCHANAN | IA | IA_52326 | 52326 | Rural Fringe | 85 | 0.76108
19103 | 52322 | 19 | OXFORD | JOHNSON | IA | IA_52322 | 52322 | Rural Fringe | 1675 | 0.78805
19183 | 52327 | 19 | RIVERSIDE | WASHINGTON | IA | IA_52327 | 52327 | Rural Fringe | 1482 | 0.78747
19019 | 52329 | 19 | ROWLEY | BUCHANAN | IA | IA_52329 | 52329 | Town Fringe | 333 | 0.95405
19055 | 52330 | 19 | RYAN | DELAWARE | IA | IA_52330 | 52330 | Town Fringe | 616 | 0.95734
19011 | 52332 | 19 | SHELLSBURG | BENTON | IA | IA_52332 | 52332 | Town Fringe | 697 | 0.95151
19103 | 52333 | 19 | SOLON | JOHNSON | IA | IA_52333 | 52333 | Rural Fringe | 2012 | 0.77132
19095 | 52334 | 19 | SOUTH AMANA | IOWA | IA | IA_52334 | 52334 | Rural Fringe | 219 | 0.78827
19107 | 52335 | 19 | SOUTH ENGLISH | KEOKUK | IA | IA_52335 | 52335 | Rural Fringe | 532 | 0.79264
19113 | 52336 | 19 | SPRINGVILLE | LINN | IA | IA_52336 | 52336 | Rural Fringe | 663 | 0.78096
19031 | 52337 | 19 | STANWOOD | CEDAR | IA | IA_52337 | 52337 | Rural Fringe | 200 | 0.78677
19103 | 52340 | 19 | TIFFIN | JOHNSON | IA | IA_52340 | 52340 | Rural Fringe | 568 | 0.78524
19011 | 52346 | 19 | VAN HORNE | BENTON | IA | IA_52346 | 52346 | Rural Fringe | 379 | 0.78525
19113 | 52352 | 19 | WALKER | LINN | IA | IA_52352 | 52352 | Rural Fringe | 832 | 0.78233
19183 | 52353 | 19 | WASHINGTON | WASHINGTON | IA | IA_52353 | 52353 | Town Fringe | 3954 | 0.96284
19107 | 52355 | 19 | WEBSTER | KEOKUK | IA | IA_52355 | 52355 | Rural Fringe | 408 | 0.79401
19183 | 52356 | 19 | WELLMAN | WASHINGTON | IA | IA_52356 | 52356 | Rural Fringe | 795 | 0.78955
19031 | 52358 | 19 | WEST BRANCH | CEDAR | IA | IA_52358 | 52358 | Rural Fringe | 991 | 0.78264
19095 | 52361 | 19 | WILLIAMSBURG | IOWA | IA | IA_52361 | 52361 | Rural Fringe | 1409 | 0.79122
19113 | 52401 | 19 | CEDAR RAPIDS | LINN | IA | IA_52401 | 52401 | City Midsize | 601 | 0.66681
19113 | 52402 | 19 | CEDAR RAPIDS | LINN | IA | IA_52402 | 52402 | City Midsize | 6923 | 0.63344
19113 | 52403 | 19 | CEDAR RAPIDS | LINN | IA | IA_52403 | 52403 | City Midsize | 6605 | 0.63229
19113 | 52404 | 19 | CEDAR RAPIDS | LINN | IA | IA_52404 | 52404 | City Midsize | 7640 | 0.66466
19113 | 52405 | 19 | CEDAR RAPIDS | LINN | IA | IA_52405 | 52405 | City Midsize | 5528 | 0.64532
19113 | 52411 | 19 | CEDAR RAPIDS | LINN | IA | IA_52411 | 52411 | City Midsize | 2442 | 0.63354
19177 | 52535 | 19 | BIRMINGHAM | VAN BUREN | IA | IA_52535 | 52535 | Rural Fringe | 705 | 0.78449
19101 | 52540 | 19 | BRIGHTON | JEFFERSON | IA | IA_52540 | 52540 | Town Fringe | 824 | 0.95543
19177 | 52551 | 19 | DOUDS | VAN BUREN | IA | IA_52551 | 52551 | Rural Fringe | 816 | 0.78287
19177 | 52573 | 19 | MOUNT STERLING | VAN BUREN | IA | IA_52573 | 52573 | Rural Fringe | 564 | 0.77991
19101 | 52556 | 19 | FAIRFIELD | JEFFERSON | IA | IA_52556 | 52556 | Town Fringe | 4957 | 0.96096
19101 | 52567 | 19 | LIBERTYVILLE | JEFFERSON | IA | IA_52567 | 52567 | Town Fringe | 552 | 0.9627
19051 | 52584 | 19 | PULASKI | DAVIS | IA | IA_52584 | 52584 | Rural Fringe | 569 | 0.80122
19107 | 52585 | 19 | RICHLAND | KEOKUK | IA | IA_52585 | 52585 | Rural Fringe | 433 | 0.79154
19107 | 52591 | 19 | SIGOURNEY | KEOKUK | IA | IA_52591 | 52591 | Rural Fringe | 1402 | 0.79435
19057 | 52623 | 19 | DANVILLE | DES MOINES | IA | IA_52623 | 52623 | Rural Fringe | 684 | 0.78045
29045 | 52626 | 29 | FARMINGTON | CLARK | MO | MO_52626 | 52626 | Rural Fringe | 600 | 0.77008
19111 | 52627 | 19 | FORT MADISON | LEE | IA | IA_52627 | 52627 | Town Fringe | 5043 | 0.95446
19101 | 52635 | 19 | LOCKRIDGE | JEFFERSON | IA | IA_52635 | 52635 | Town Fringe | 725 | 0.9542
19057 | 52646 | 19 | OAKVILLE | DES MOINES | IA | IA_52646 | 52646 | Rural Fringe | 693 | 0.79038
19087 | 52649 | 19 | SALEM | HENRY | IA | IA_52649 | 52649 | Town Fringe | 618 | 0.96485
19115 | 52653 | 19 | WAPELLO | LOUISA | IA | IA_52653 | 52653 | Rural Fringe | 1195 | 0.78541
19087 | 52654 | 19 | WAYLAND | HENRY | IA | IA_52654 | 52654 | Rural Fringe | 655 | 0.78742
19111 | 52656 | 19 | WEST POINT | LEE | IA | IA_52656 | 52656 | Town Fringe | 1098 | 0.95951
19087 | 52659 | 19 | WINFIELD | HENRY | IA | IA_52659 | 52659 | Rural Fringe | 491 | 0.79528
19115 | 52738 | 19 | COLUMBUS JUNCTION | LOUISA | IA | IA_52738 | 52738 | Rural Fringe | 956 | 0.78465
19031 | 52747 | 19 | DURANT | CEDAR | IA | IA_52747 | 52747 | Rural Fringe | 317 | 0.78851
19103 | 52755 | 19 | LONE TREE | JOHNSON | IA | IA_52755 | 52755 | Rural Fringe | 649 | 0.79301
19163 | 52765 | 19 | NEW LIBERTY | SCOTT | IA | IA_52765 | 52765 | Rural Fringe | 379 | 0.78661
19139 | 52766 | 19 | NICHOLS | MUSCATINE | IA | IA_52766 | 52766 | Town Fringe | 777 | 0.9646
19139 | 52769 | 19 | STOCKTON | MUSCATINE | IA | IA_52769 | 52769 | Rural Fringe | 399 | 0.7911
55043 | 53804 | 55 | BLOOMINGTON | GRANT | WI | WI_53804 | 53804 | Rural Fringe | 702 | 0.85119
55043 | 53806 | 55 | CASSVILLE | GRANT | WI | WI_53806 | 53806 | Rural Fringe | 705 | 0.83231
55043 | 53810 | 55 | GLEN HAVEN | GRANT | WI | WI_53810 | 53810 | Rural Fringe | 578 | 0.84815
55043 | 53816 | 55 | MOUNT HOPE | GRANT | WI | WI_53816 | 53816 | Rural Fringe | 730 | 0.82841
55023 | 53821 | 55 | PRAIRIE DU CHIEN | CRAWFORD | WI | WI_53821 | 53821 | Town Fringe | 2632 | 0.77228
55023 | 53826 | 55 | WAUZEKA | CRAWFORD | WI | WI_53826 | 53826 | Rural Fringe | 741 | 0.81847
55043 | 53827 | 55 | WOODMAN | GRANT | WI | WI_53827 | 53827 | Town Fringe | 509 | 0.76639
55023 | 54657 | 55 | STEUBEN | CRAWFORD | WI | WI_54657 | 54657 | Rural Fringe | 360 | 0.81459
55123 | 54624 | 55 | DE SOTO | VERNON | WI | WI_54624 | 54624 | Rural Fringe | 886 | 0.80921
55023 | 54626 | 55 | EASTMAN | CRAWFORD | WI | WI_54626 | 54626 | Rural Fringe | 677 | 0.8113
27045 | 55922 | 27 | CANTON | FILLMORE | MN | MN_55922 | 55922 | Rural Fringe | 558 | 0.76587
27045 | 55939 | 27 | HARMONY | FILLMORE | MN | MN_55939 | 55939 | Rural Fringe | 896 | 0.77009
27045 | 55954 | 27 | MABEL | FILLMORE | MN | MN_55954 | 55954 | Rural Fringe | 875 | 0.76791
27055 | 55974 | 27 | SPRING GROVE | HOUSTON | MN | MN_55974 | 55974 | Rural Fringe | 921 | 0.76287
17131 | 61260 | 17 | JOY | MERCER | IL | IL_61260 | 61260 | Rural Fringe | 439 | 0.86296
17131 | 61272 | 17 | NEW BOSTON | MERCER | IL | IL_61272 | 61272 | Rural Fringe | 606 | 0.86202
17067 | 61450 | 17 | LA HARPE | HANCOCK | IL | IL_61450 | 61450 | Rural Fringe | 767 | 0.86642
17071 | 61469 | 17 | OQUAWKA | HENDERSON | IL | IL_61469 | 61469 | Rural Fringe | 281 | 0.85108
55109 | 54015 | 55 | HAMMOND | SAINT CROIX | WI | WI_54015 | 54015 | Town Fringe | 1160 | 0.78465
55095 | 54024 | 55 | SAINT CROIX FALLS | POLK | WI | WI_54024 | 54024 | Rural Fringe | 2556 | 0.79248
55095 | 54826 | 55 | COMSTOCK | POLK | WI | WI_54826 | 54826 | Rural Fringe | 1262 | 0.78722
55013 | 54830 | 55 | DANBURY | BURNETT | WI | WI_54830 | 54830 | Rural Fringe | 4639 | 0.76598
55013 | 54840 | 55 | GRANTSBURG | BURNETT | WI | WI_54840 | 54840 | Rural Fringe | 2769 | 0.79032
55095 | 54858 | 55 | MILLTOWN | POLK | WI | WI_54858 | 54858 | Rural Fringe | 876 | 0.79813
27115 | 55037 | 27 | HINCKLEY | PINE | MN | MN_55037 | 55037 | Rural Fringe | 2348 | 0.72176
27163 | 55043 | 27 | LAKELAND | WASHINGTON | MN | MN_55043 | 55043 | Town Fringe | 1676 | 0.87249
27163 | 55082 | 27 | STILLWATER | WASHINGTON | MN | MN_55082 | 55082 | Town Fringe | 11487 | 0.90688
27163 | 55090 | 27 | WILLERNIE | WASHINGTON | MN | MN_55090 | 55090 | Rural Fringe | 243 | 0.32099
27123 | 55146 | 27 | SAINT PAUL | RAMSEY | MN | MN_55146 | 55146 | City Large | -999 | -999
27017 | 55780 | 27 | SAWYER | CARLTON | MN | MN_55780 | 55780 | Rural Fringe | 295 | 0.73253
27115 | 55783 | 27 | STURGEON LAKE | PINE | MN | MN_55783 | 55783 | Rural Fringe | 990 | 0.71553
55095 | 54006 | 55 | CUSHING | POLK | WI | WI_54006 | 54006 | Rural Fringe | 1113 | 0.80687
55109 | 54027 | 55 | WILSON | SAINT CROIX | WI | WI_54027 | 54027 | Rural Fringe | 987 | 0.8172
55095 | 54001 | 55 | AMERY | POLK | WI | WI_54001 | 54001 | Rural Fringe | 2866 | 0.79778
55109 | 54002 | 55 | BALDWIN | SAINT CROIX | WI | WI_54002 | 54002 | Town Fringe | 1826 | 0.77824
55005 | 54004 | 55 | CLAYTON | BARRON | WI | WI_54004 | 54004 | Rural Fringe | 1554 | 0.80387
55095 | 54005 | 55 | CLEAR LAKE | POLK | WI | WI_54005 | 54005 | Rural Fringe | 1994 | 0.80455
55109 | 54007 | 55 | DEER PARK | SAINT CROIX | WI | WI_54007 | 54007 | Rural Fringe | 1529 | 0.80684
55095 | 54009 | 55 | DRESSER | POLK | WI | WI_54009 | 54009 | Rural Fringe | 1431 | 0.80103
55109 | 54013 | 55 | GLENWOOD CITY | SAINT CROIX | WI | WI_54013 | 54013 | Rural Fringe | 2005 | 0.81816
55109 | 54016 | 55 | HUDSON | SAINT CROIX | WI | WI_54016 | 54016 | Town Fringe | 7131 | 0.75538
55109 | 54017 | 55 | NEW RICHMOND | SAINT CROIX | WI | WI_54017 | 54017 | Town Fringe | 4803 | 0.77244
55095 | 54020 | 55 | OSCEOLA | POLK | WI | WI_54020 | 54020 | Rural Fringe | 2544 | 0.79938
55109 | 54023 | 55 | ROBERTS | SAINT CROIX | WI | WI_54023 | 54023 | Town Fringe | 1596 | 0.77863
55109 | 54025 | 55 | SOMERSET | SAINT CROIX | WI | WI_54025 | 54025 | Rural Fringe | 2289 | 0.80205
55095 | 54026 | 55 | STAR PRAIRIE | POLK | WI | WI_54026 | 54026 | Rural Fringe | 1034 | 0.80268
55109 | 54028 | 55 | WOODVILLE | SAINT CROIX | WI | WI_54028 | 54028 | Town Fringe | 1204 | 0.77507
55109 | 54082 | 55 | HOULTON | SAINT CROIX | WI | WI_54082 | 54082 | Town Fringe | 775 | 0.75405
55013 | 54845 | 55 | HERTEL | BURNETT | WI | WI_54845 | 54845 | Rural Fringe | 382 | 0.78038
27163 | 55003 | 27 | BAYPORT | WASHINGTON | MN | MN_55003 | 55003 | Town Fringe | 1166 | 0.89338
27123 | 55114 | 27 | SAINT PAUL | RAMSEY | MN | MN_55114 | 55114 | City Large | 308 | 0.61688
27123 | 55155 | 27 | SAINT PAUL | RAMSEY | MN | MN_55155 | 55155 | City Large | 349 | 0.71599
55033 | 54749 | 55 | KNAPP | DUNN | WI | WI_54749 | 54749 | Town Fringe | 630 | 0.75584
55095 | 54810 | 55 | BALSAM LAKE | POLK | WI | WI_54810 | 54810 | Rural Fringe | 1678 | 0.78879
55095 | 54824 | 55 | CENTURIA | POLK | WI | WI_54824 | 54824 | Rural Fringe | 1759 | 0.80349
27053 | 55402 | 27 | MINNEAPOLIS | HENNEPIN | MN | MN_55402 | 55402 | City Large | 3 | 0.33333
55031 | 54836 | 55 | FOXBORO | DOUGLAS | WI | WI_54836 | 54836 | Suburb Midsize | 814 | 0.73294
27137 | 55702 | 27 | ALBORN | SAINT LOUIS | MN | MN_55702 | 55702 | Rural Fringe | 396 | 0.72436
55095 | 54837 | 55 | FREDERIC | POLK | WI | WI_54837 | 54837 | Rural Fringe | 2082 | 0.78106
55095 | 54853 | 55 | LUCK | POLK | WI | WI_54853 | 54853 | Rural Fringe | 1730 | 0.78511
55013 | 54872 | 55 | SIREN | BURNETT | WI | WI_54872 | 54872 | Rural Fringe | 1251 | 0.7744
55095 | 54889 | 55 | TURTLE LAKE | POLK | WI | WI_54889 | 54889 | Rural Fringe | 1642 | 0.79625
55013 | 54893 | 55 | WEBSTER | BURNETT | WI | WI_54893 | 54893 | Rural Fringe | 2529 | 0.76873
27115 | 55704 | 27 | ASKOV | PINE | MN | MN_55704 | 55704 | Rural Fringe | 835 | 0.72303
27163 | 55001 | 27 | AFTON | WASHINGTON | MN | MN_55001 | 55001 | Town Fringe | 1607 | 0.90774
27003 | 55005 | 27 | BETHEL | ANOKA | MN | MN_55005 | 55005 | Rural Fringe | 1508 | 0.72937
27065 | 55006 | 27 | BRAHAM | KANABEC | MN | MN_55006 | 55006 | Rural Fringe | 1499 | 0.74373
27065 | 55007 | 27 | BROOK PARK | KANABEC | MN | MN_55007 | 55007 | Rural Fringe | 1313 | 0.72824
27059 | 55008 | 27 | CAMBRIDGE | ISANTI | MN | MN_55008 | 55008 | Town Fringe | 4853 | 0.9079
27003 | 55011 | 27 | CEDAR | ANOKA | MN | MN_55011 | 55011 | Rural Fringe | 3453 | 0.731
27025 | 55012 | 27 | CENTER CITY | CHISAGO | MN | MN_55012 | 55012 | Town Fringe | 1723 | 0.91045
27025 | 55013 | 27 | CHISAGO CITY | CHISAGO | MN | MN_55013 | 55013 | Town Fringe | 3361 | 0.9016
27003 | 55014 | 27 | CIRCLE PINES | ANOKA | MN | MN_55014 | 55014 | Suburb Large | 5129 | 0.71636
27003 | 55025 | 27 | FOREST LAKE | ANOKA | MN | MN_55025 | 55025 | Rural Fringe | 6368 | 0.73585
27115 | 55030 | 27 | GRASSTON | PINE | MN | MN_55030 | 55030 | Town Fringe | 1334 | 0.91103
27025 | 55032 | 27 | HARRIS | CHISAGO | MN | MN_55032 | 55032 | Rural Fringe | 1723 | 0.73288
27115 | 55036 | 27 | HENRIETTE | PINE | MN | MN_55036 | 55036 | Town Fringe | 773 | 0.89059
27163 | 55038 | 27 | HUGO | WASHINGTON | MN | MN_55038 | 55038 | Rural Fringe | 5664 | 0.74326
27059 | 55040 | 27 | ISANTI | ISANTI | MN | MN_55040 | 55040 | Town Fringe | 4678 | 0.91144
27163 | 55042 | 27 | LAKE ELMO | WASHINGTON | MN | MN_55042 | 55042 | Town Fringe | 3708 | 0.91043
27025 | 55045 | 27 | LINDSTROM | CHISAGO | MN | MN_55045 | 55045 | Town Fringe | 2748 | 0.90234
27163 | 55047 | 27 | MARINE ON SAINT CROIX | WASHINGTON | MN | MN_55047 | 55047 | Rural Fringe | 1449 | 0.72541
27065 | 55051 | 27 | MORA | KANABEC | MN | MN_55051 | 55051 | Town Fringe | 3632 | 0.89843
27025 | 55056 | 27 | NORTH BRANCH | CHISAGO | MN | MN_55056 | 55056 | Rural Fringe | 3778 | 0.73756
27115 | 55063 | 27 | PINE CITY | PINE | MN | MN_55063 | 55063 | Town Fringe | 4065 | 0.90697
27025 | 55069 | 27 | RUSH CITY | CHISAGO | MN | MN_55069 | 55069 | Rural Fringe | 1515 | 0.73664
27003 | 55070 | 27 | SAINT FRANCIS | ANOKA | MN | MN_55070 | 55070 | Rural Fringe | 1723 | 0.73885
27115 | 55072 | 27 | SANDSTONE | PINE | MN | MN_55072 | 55072 | Rural Fringe | 1945 | 0.71403
27163 | 55073 | 27 | SCANDIA | WASHINGTON | MN | MN_55073 | 55073 | Rural Fringe | 1566 | 0.73189
27017 | 55726 | 27 | CROMWELL | CARLTON | MN | MN_55726 | 55726 | Rural Fringe | 657 | 0.72768
27025 | 55074 | 27 | SHAFER | CHISAGO | MN | MN_55074 | 55074 | Town Fringe | 1376 | 0.91395
27025 | 55079 | 27 | STACY | CHISAGO | MN | MN_55079 | 55079 | Rural Fringe | 2486 | 0.73342
27059 | 55080 | 27 | STANCHFIELD | ISANTI | MN | MN_55080 | 55080 | Rural Fringe | 1488 | 0.73921
27025 | 55084 | 27 | TAYLORS FALLS | CHISAGO | MN | MN_55084 | 55084 | Town Fringe | 1061 | 0.89849
27003 | 55092 | 27 | WYOMING | ANOKA | MN | MN_55092 | 55092 | Rural Fringe | 2730 | 0.73005
27123 | 55101 | 27 | SAINT PAUL | RAMSEY | MN | MN_55101 | 55101 | City Large | 40 | 0.8
27123 | 55102 | 27 | SAINT PAUL | RAMSEY | MN | MN_55102 | 55102 | City Large | 4788 | 0.65163
27123 | 55103 | 27 | SAINT PAUL | RAMSEY | MN | MN_55103 | 55103 | City Large | 2907 | 0.62092
27123 | 55104 | 27 | SAINT PAUL | RAMSEY | MN | MN_55104 | 55104 | City Large | 13313 | 0.59844
27123 | 55105 | 27 | SAINT PAUL | RAMSEY | MN | MN_55105 | 55105 | City Large | 9556 | 0.62578
27123 | 55106 | 27 | SAINT PAUL | RAMSEY | MN | MN_55106 | 55106 | City Large | 15990 | 0.58668
27123 | 55107 | 27 | SAINT PAUL | RAMSEY | MN | MN_55107 | 55107 | City Large | 4538 | 0.5758
27123 | 55108 | 27 | SAINT PAUL | RAMSEY | MN | MN_55108 | 55108 | City Large | 4223 | 0.56713
27123 | 55109 | 27 | SAINT PAUL | RAMSEY | MN | MN_55109 | 55109 | Suburb Large | 10778 | 0.64316
27123 | 55110 | 27 | SAINT PAUL | RAMSEY | MN | MN_55110 | 55110 | Suburb Large | 14548 | 0.62861
27123 | 55112 | 27 | SAINT PAUL | RAMSEY | MN | MN_55112 | 55112 | Suburb Large | 13014 | 0.63286
27123 | 55113 | 27 | SAINT PAUL | RAMSEY | MN | MN_55113 | 55113 | Suburb Large | 12214 | 0.62887
27163 | 55115 | 27 | SAINT PAUL | WASHINGTON | MN | MN_55115 | 55115 | Rural Fringe | 3194 | 0.64339
27123 | 55117 | 27 | SAINT PAUL | RAMSEY | MN | MN_55117 | 55117 | Suburb Large | 11904 | 0.62525
27123 | 55119 | 27 | SAINT PAUL | RAMSEY | MN | MN_55119 | 55119 | City Large | 12259 | 0.66425
27163 | 55125 | 27 | SAINT PAUL | WASHINGTON | MN | MN_55125 | 55125 | Suburb Large | 10842 | 0.91634
27123 | 55126 | 27 | SAINT PAUL | RAMSEY | MN | MN_55126 | 55126 | Suburb Large | 8058 | 0.74125
27123 | 55127 | 27 | SAINT PAUL | RAMSEY | MN | MN_55127 | 55127 | Suburb Large | 5367 | 0.78386
27163 | 55128 | 27 | SAINT PAUL | WASHINGTON | MN | MN_55128 | 55128 | Suburb Large | 8162 | 0.77297
27163 | 55129 | 27 | SAINT PAUL | WASHINGTON | MN | MN_55129 | 55129 | Suburb Large | 3791 | 0.73722
27123 | 55130 | 27 | SAINT PAUL | RAMSEY | MN | MN_55130 | 55130 | City Large | 3390 | 0.60059
27003 | 55304 | 27 | ANDOVER | ANOKA | MN | MN_55304 | 55304 | Suburb Large | 12676 | 0.721
27053 | 55316 | 27 | CHAMPLIN | HENNEPIN | MN | MN_55316 | 55316 | Suburb Large | 7405 | 0.84632
27053 | 55305 | 27 | HOPKINS | HENNEPIN | MN | MN_55305 | 55305 | City Small | 4654 | 0.64246
27053 | 55343 | 27 | HOPKINS | HENNEPIN | MN | MN_55343 | 55343 | City Small | 5125 | 0.59902
27053 | 55401 | 27 | MINNEAPOLIS | HENNEPIN | MN | MN_55401 | 55401 | City Large | 86 | 0.7093
27053 | 55403 | 27 | MINNEAPOLIS | HENNEPIN | MN | MN_55403 | 55403 | City Large | 900 | 0.75556
27053 | 55404 | 27 | MINNEAPOLIS | HENNEPIN | MN | MN_55404 | 55404 | City Large | 2083 | 0.70859
27053 | 55405 | 27 | MINNEAPOLIS | HENNEPIN | MN | MN_55405 | 55405 | City Large | 3839 | 0.61344
27053 | 55406 | 27 | MINNEAPOLIS | HENNEPIN | MN | MN_55406 | 55406 | City Large | 13887 | 0.52884
27053 | 55407 | 27 | MINNEAPOLIS | HENNEPIN | MN | MN_55407 | 55407 | City Large | 10596 | 0.62476
27053 | 55408 | 27 | MINNEAPOLIS | HENNEPIN | MN | MN_55408 | 55408 | City Large | 5037 | 0.69208
27053 | 55409 | 27 | MINNEAPOLIS | HENNEPIN | MN | MN_55409 | 55409 | City Large | 4375 | 0.59794
27053 | 55410 | 27 | MINNEAPOLIS | HENNEPIN | MN | MN_55410 | 55410 | City Large | 9192 | 0.55255
27053 | 55411 | 27 | MINNEAPOLIS | HENNEPIN | MN | MN_55411 | 55411 | City Large | 7697 | 0.64597
27053 | 55412 | 27 | MINNEAPOLIS | HENNEPIN | MN | MN_55412 | 55412 | City Large | 8836 | 0.57379
27053 | 55413 | 27 | MINNEAPOLIS | HENNEPIN | MN | MN_55413 | 55413 | City Large | 3564 | 0.6633
27053 | 55414 | 27 | MINNEAPOLIS | HENNEPIN | MN | MN_55414 | 55414 | City Large | 3481 | 0.5665
27053 | 55415 | 27 | MINNEAPOLIS | HENNEPIN | MN | MN_55415 | 55415 | City Large | 28 | 0.75
27053 | 55416 | 27 | MINNEAPOLIS | HENNEPIN | MN | MN_55416 | 55416 | Suburb Large | 8506 | 0.51928
27053 | 55418 | 27 | MINNEAPOLIS | HENNEPIN | MN | MN_55418 | 55418 | City Large | 13061 | 0.58166
27003 | 55421 | 27 | MINNEAPOLIS | ANOKA | MN | MN_55421 | 55421 | Suburb Large | 8971 | 0.60094
27053 | 55422 | 27 | MINNEAPOLIS | HENNEPIN | MN | MN_55422 | 55422 | Suburb Large | 10602 | 0.56933
27053 | 55427 | 27 | MINNEAPOLIS | HENNEPIN | MN | MN_55427 | 55427 | Suburb Large | 7415 | 0.65745
27053 | 55429 | 27 | MINNEAPOLIS | HENNEPIN | MN | MN_55429 | 55429 | Suburb Large | 7659 | 0.65492
27053 | 55430 | 27 | MINNEAPOLIS | HENNEPIN | MN | MN_55430 | 55430 | Suburb Large | 7357 | 0.62308
27003 | 55432 | 27 | MINNEAPOLIS | ANOKA | MN | MN_55432 | 55432 | Suburb Large | 9962 | 0.64947
27003 | 55433 | 27 | MINNEAPOLIS | ANOKA | MN | MN_55433 | 55433 | Suburb Large | 9894 | 0.73145
27003 | 55434 | 27 | MINNEAPOLIS | ANOKA | MN | MN_55434 | 55434 | Suburb Large | 6636 | 0.70553
27053 | 55442 | 27 | MINNEAPOLIS | HENNEPIN | MN | MN_55442 | 55442 | Suburb Large | 3259 | 0.92789
27053 | 55443 | 27 | MINNEAPOLIS | HENNEPIN | MN | MN_55443 | 55443 | Suburb Large | 8293 | 0.93332
27053 | 55444 | 27 | MINNEAPOLIS | HENNEPIN | MN | MN_55444 | 55444 | Suburb Large | 5090 | 0.79253
27003 | 55448 | 27 | MINNEAPOLIS | ANOKA | MN | MN_55448 | 55448 | Suburb Large | 8542 | 0.75732
27003 | 55449 | 27 | MINNEAPOLIS | ANOKA | MN | MN_55449 | 55449 | Suburb Large | 5749 | 0.72436
27053 | 55454 | 27 | MINNEAPOLIS | HENNEPIN | MN | MN_55454 | 55454 | City Large | 199 | 0.63819
27053 | 55455 | 27 | MINNEAPOLIS | HENNEPIN | MN | MN_55455 | 55455 | City Large | 29 | 0.58621
27017 | 55707 | 27 | BARNUM | CARLTON | MN | MN_55707 | 55707 | Rural Fringe | 1713 | 0.71967
27137 | 55711 | 27 | BROOKSTON | SAINT LOUIS | MN | MN_55711 | 55711 | Rural Fringe | 520 | 0.71645
27115 | 55712 | 27 | BRUNO | PINE | MN | MN_55712 | 55712 | Rural Fringe | 806 | 0.71679
27017 | 55718 | 27 | CARLTON | CARLTON | MN | MN_55718 | 55718 | Town Fringe | 1451 | 0.88586
27017 | 55720 | 27 | CLOQUET | CARLTON | MN | MN_55720 | 55720 | Town Fringe | 4753 | 0.88722
27017 | 55733 | 27 | ESKO | CARLTON | MN | MN_55733 | 55733 | Town Fringe | 2093 | 0.88235
27115 | 55735 | 27 | FINLAYSON | PINE | MN | MN_55735 | 55735 | Rural Fringe | 1154 | 0.71991
27137 | 55736 | 27 | FLOODWOOD | SAINT LOUIS | MN | MN_55736 | 55736 | Rural Fringe | 1007 | 0.72675
27001 | 55748 | 27 | HILL CITY | AITKIN | MN | MN_55748 | 55748 | Rural Fringe | 700 | 0.70857
27017 | 55749 | 27 | HOLYOKE | CARLTON | MN | MN_55749 | 55749 | Rural Fringe | 1082 | 0.71287
27001 | 55752 | 27 | JACOBSON | AITKIN | MN | MN_55752 | 55752 | Rural Fringe | 873 | 0.72069
27115 | 55756 | 27 | KERRICK | PINE | MN | MN_55756 | 55756 | Rural Fringe | 435 | 0.72197
27017 | 55757 | 27 | KETTLE RIVER | CARLTON | MN | MN_55757 | 55757 | Rural Fringe | 688 | 0.72229
27001 | 55760 | 27 | MCGREGOR | AITKIN | MN | MN_55760 | 55760 | Rural Fringe | 1839 | 0.71518
27017 | 55767 | 27 | MOOSE LAKE | CARLTON | MN | MN_55767 | 55767 | Rural Fringe | 1030 | 0.71986
27137 | 55779 | 27 | SAGINAW | SAINT LOUIS | MN | MN_55779 | 55779 | Rural Fringe | 1516 | 0.71057
27001 | 55785 | 27 | SWATARA | AITKIN | MN | MN_55785 | 55785 | Rural Fringe | 416 | 0.70574
27001 | 55787 | 27 | TAMARACK | AITKIN | MN | MN_55787 | 55787 | Rural Fringe | 715 | 0.72263
27115 | 55795 | 27 | WILLOW RIVER | PINE | MN | MN_55795 | 55795 | Rural Fringe | 824 | 0.71799
27017 | 55797 | 27 | WRENSHALL | CARLTON | MN | MN_55797 | 55797 | Rural Fringe | 875 | 0.7083
27017 | 55798 | 27 | WRIGHT | CARLTON | MN | MN_55798 | 55798 | Rural Fringe | 373 | 0.72739
27137 | 55806 | 27 | DULUTH | SAINT LOUIS | MN | MN_55806 | 55806 | City Small | 1906 | 0.65946
27137 | 55812 | 27 | DULUTH | SAINT LOUIS | MN | MN_55812 | 55812 | City Small | 1803 | 0.68695
27053 | 55450 | 27 | MINNEAPOLIS | HENNEPIN | MN | MN_55450 | 55450 | City Large | 510 | 0.68599
27037 | 55075 | 27 | SOUTH SAINT PAUL | DAKOTA | MN | MN_55075 | 55075 | Suburb Large | 8291 | 0.66856
27123 | 55116 | 27 | SAINT PAUL | RAMSEY | MN | MN_55116 | 55116 | City Large | 7968 | 0.63215
27037 | 55118 | 27 | SAINT PAUL | DAKOTA | MN | MN_55118 | 55118 | Suburb Large | 8515 | 0.70464
27037 | 55120 | 27 | SAINT PAUL | DAKOTA | MN | MN_55120 | 55120 | Suburb Large | 1264 | 0.85839
27037 | 55150 | 27 | MENDOTA | DAKOTA | MN | MN_55150 | 55150 | Suburb Large | 84 | 0.4881
27053 | 55417 | 27 | MINNEAPOLIS | HENNEPIN | MN | MN_55417 | 55417 | City Large | 10307 | 0.55098
27053 | 55419 | 27 | MINNEAPOLIS | HENNEPIN | MN | MN_55419 | 55419 | City Large | 10236 | 0.57972
27053 | 55423 | 27 | MINNEAPOLIS | HENNEPIN | MN | MN_55423 | 55423 | Suburb Large | 12800 | 0.50992
27053 | 55436 | 27 | MINNEAPOLIS | HENNEPIN | MN | MN_55436 | 55436 | Suburb Large | 3875 | 0.72774
27053 | 55439 | 27 | MINNEAPOLIS | HENNEPIN | MN | MN_55439 | 55439 | Suburb Large | 2626 | 0.73991
27065 | 56342 | 27 | ISLE | KANABEC | MN | MN_56342 | 56342 | Rural Fringe | 2019 | 0.7084
27001 | 56350 | 27 | MC GRATH | AITKIN | MN | MN_56350 | 56350 | Rural Fringe | 1244 | 0.72467
27009 | 56357 | 27 | OAK PARK | BENTON | MN | MN_56357 | 56357 | Rural Fringe | 942 | 0.74066
27065 | 56358 | 27 | OGILVIE | KANABEC | MN | MN_56358 | 56358 | Rural Fringe | 1346 | 0.72222
27095 | 56359 | 27 | ONAMIA | MILLE LACS | MN | MN_56359 | 56359 | Rural Fringe | 1565 | 0.70661
27095 | 56386 | 27 | WAHKON | MILLE LACS | MN | MN_56386 | 56386 | Rural Fringe | 555 | 0.70565
27001 | 56469 | 27 | PALISADE | AITKIN | MN | MN_56469 | 56469 | Rural Fringe | 1018 | 0.72566
55121 | 54612 | 55 | ARCADIA | TREMPEALEAU | WI | WI_54612 | 54612 | Rural Fringe | 2147 | 0.81172
55011 | 54629 | 55 | FOUNTAIN CITY | BUFFALO | WI | WI_54629 | 54629 | Rural Fringe | 936 | 0.8017
55121 | 54630 | 55 | GALESVILLE | TREMPEALEAU | WI | WI_54630 | 54630 | Rural Fringe | 1344 | 0.81576
55063 | 54636 | 55 | HOLMEN | LA CROSSE | WI | WI_54636 | 54636 | Suburb Small | 2925 | 0.73651
55057 | 54646 | 55 | NECEDAH | JUNEAU | WI | WI_54646 | 54646 | Rural Fringe | 1589 | 0.80853
55081 | 54656 | 55 | SPARTA | MONROE | WI | WI_54656 | 54656 | Town Fringe | 4438 | 0.76314
55081 | 54660 | 55 | TOMAH | MONROE | WI | WI_54660 | 54660 | Town Fringe | 3978 | 0.77076
55121 | 54661 | 55 | TREMPEALEAU | TREMPEALEAU | WI | WI_54661 | 54661 | Rural Fringe | 955 | 0.82053
55053 | 54666 | 55 | WARRENS | JACKSON | WI | WI_54666 | 54666 | Town Fringe | 1573 | 0.75646
55005 | 54841 | 55 | HAUGEN | BARRON | WI | WI_54841 | 54841 | Town Fringe | 494 | 0.73618
55113 | 54867 | 55 | RADISSON | SAWYER | WI | WI_54867 | 54867 | Rural Fringe | 326 | 0.77868
55005 | 54868 | 55 | RICE LAKE | BARRON | WI | WI_54868 | 54868 | Town Fringe | 6426 | 0.75162
27137 | 55796 | 27 | WINTON | SAINT LOUIS | MN | MN_55796 | 55796 | Town Fringe | -999 | 0.91066
27137 | 55804 | 27 | DULUTH | SAINT LOUIS | MN | MN_55804 | 55804 | City Small | 5114 | 0.7072
26053 | 49911 | 26 | BESSEMER | GOGEBIC | MI | MI_49911 | 49911 | Rural Fringe | 1272 | 0.77194
55057 | 53929 | 55 | ELROY | JUNEAU | WI | WI_53929 | 53929 | Rural Fringe | 1266 | 0.8202
55073 | 54421 | 55 | COLBY | MARATHON | WI | WI_54421 | 54421 | Town Fringe | 783 | 0.77576
55019 | 54422 | 55 | CURTISS | CLARK | WI | WI_54422 | 54422 | Rural Fringe | 587 | 0.81379
55019 | 54425 | 55 | DORCHESTER | CLARK | WI | WI_54425 | 54425 | Town Fringe | 1086 | 0.77956
55119 | 54433 | 55 | GILMAN | TAYLOR | WI | WI_54433 | 54433 | Rural Fringe | 903 | 0.79778
55019 | 54436 | 55 | GRANTON | CLARK | WI | WI_54436 | 54436 | Rural Fringe | 796 | 0.8077
55019 | 54437 | 55 | GREENWOOD | CLARK | WI | WI_54437 | 54437 | Rural Fringe | 908 | 0.80796
55019 | 54446 | 55 | LOYAL | CLARK | WI | WI_54446 | 54446 | Rural Fringe | 843 | 0.82412
55119 | 54451 | 55 | MEDFORD | TAYLOR | WI | WI_54451 | 54451 | Town Fringe | 3627 | 0.75193
55019 | 54456 | 55 | NEILLSVILLE | CLARK | WI | WI_54456 | 54456 | Rural Fringe | 2420 | 0.79648
55099 | 54459 | 55 | OGEMA | PRICE | WI | WI_54459 | 54459 | Rural Fringe | 666 | 0.78115
55141 | 54466 | 55 | PITTSVILLE | WOOD | WI | WI_54466 | 54466 | Rural Fringe | 1454 | 0.8038
55119 | 54470 | 55 | RIB LAKE | TAYLOR | WI | WI_54470 | 54470 | Rural Fringe | 862 | 0.78884
55119 | 54490 | 55 | WESTBORO | TAYLOR | WI | WI_54490 | 54490 | Rural Fringe | 663 | 0.77987
55019 | 54493 | 55 | WILLARD | CLARK | WI | WI_54493 | 54493 | Rural Fringe | 587 | 0.78715
55107 | 54563 | 55 | TONY | RUSK | WI | WI_54563 | 54563 | Rural Fringe | 462 | 0.79635
55099 | 54513 | 55 | BRANTWOOD | PRICE | WI | WI_54513 | 54513 | Rural Fringe | 783 | 0.78147
55099 | 54515 | 55 | CATAWBA | PRICE | WI | WI_54515 | 54515 | Rural Fringe | 454 | 0.79008
55003 | 54517 | 55 | CLAM LAKE | ASHLAND | WI | WI_54517 | 54517 | Rural Fringe | 455 | 0.78165
55003 | 54527 | 55 | GLIDDEN | ASHLAND | WI | WI_54527 | 54527 | Rural Fringe | 920 | 0.78746
55107 | 54530 | 55 | HAWKINS | RUSK | WI | WI_54530 | 54530 | Town Fringe | 591 | 0.7428
55051 | 54536 | 55 | IRON BELT | IRON | WI | WI_54536 | 54536 | Rural Fringe | 107 | 0.75391
55099 | 54537 | 55 | KENNAN | PRICE | WI | WI_54537 | 54537 | Rural Fringe | 730 | 0.78918
55063 | 54601 | 55 | LA CROSSE | LA CROSSE | WI | WI_54601 | 54601 | City Small | 10315 | 0.7768
55063 | 54603 | 55 | LA CROSSE | LA CROSSE | WI | WI_54603 | 54603 | City Small | 4195 | 0.77067
55011 | 54610 | 55 | ALMA | BUFFALO | WI | WI_54610 | 54610 | Rural Fringe | 1105 | 0.79694
55053 | 54611 | 55 | ALMA CENTER | JACKSON | WI | WI_54611 | 54611 | Rural Fringe | 584 | 0.81579
55063 | 54614 | 55 | BANGOR | LA CROSSE | WI | WI_54614 | 54614 | Rural Fringe | 1123 | 0.81302
55121 | 54616 | 55 | BLAIR | TREMPEALEAU | WI | WI_54616 | 54616 | Rural Fringe | 1118 | 0.8041
55011 | 54622 | 55 | COCHRANE | BUFFALO | WI | WI_54622 | 54622 | Rural Fringe | 668 | 0.80383
55063 | 54623 | 55 | COON VALLEY | LA CROSSE | WI | WI_54623 | 54623 | Rural Fringe | 864 | 0.80849
55121 | 54625 | 55 | DODGE | TREMPEALEAU | WI | WI_54625 | 54625 | Rural Fringe | 242 | 0.81497
55057 | 54637 | 55 | HUSTLER | JUNEAU | WI | WI_54637 | 54637 | Rural Fringe | 356 | 0.85016
55081 | 54638 | 55 | KENDALL | MONROE | WI | WI_54638 | 54638 | Rural Fringe | 914 | 0.81897
55123 | 54651 | 55 | ONTARIO | VERNON | WI | WI_54651 | 54651 | Rural Fringe | 703 | 0.80774
55123 | 54658 | 55 | STODDARD | VERNON | WI | WI_54658 | 54658 | Rural Fringe | 1064 | 0.80127
55053 | 54659 | 55 | TAYLOR | JACKSON | WI | WI_54659 | 54659 | Rural Fringe | 491 | 0.80897
55081 | 54670 | 55 | WILTON | MONROE | WI | WI_54670 | 54670 | Rural Fringe | 837 | 0.82246
55035 | 54703 | 55 | EAU CLAIRE | EAU CLAIRE | WI | WI_54703 | 54703 | City Small | 10486 | 0.76504
55017 | 54724 | 55 | BLOOMER | CHIPPEWA | WI | WI_54724 | 54724 | Town Fringe | 2363 | 0.76948
55017 | 54727 | 55 | CADOTT | CHIPPEWA | WI | WI_54727 | 54727 | Rural Fringe | 2165 | 0.80435
55017 | 54729 | 55 | CHIPPEWA FALLS | CHIPPEWA | WI | WI_54729 | 54729 | Suburb Small | 7942 | 0.72961
55033 | 54730 | 55 | COLFAX | DUNN | WI | WI_54730 | 54730 | Rural Fringe | 2320 | 0.80481
55107 | 54731 | 55 | CONRATH | RUSK | WI | WI_54731 | 54731 | Rural Fringe | 512 | 0.79219
55091 | 54736 | 55 | DURAND | PEPIN | WI | WI_54736 | 54736 | Rural Fringe | 1383 | 0.80992
55033 | 54737 | 55 | EAU GALLE | DUNN | WI | WI_54737 | 54737 | Rural Fringe | 316 | 0.81629
55035 | 54738 | 55 | ELEVA | EAU CLAIRE | WI | WI_54738 | 54738 | Rural Fringe | 1384 | 0.80893
55035 | 54741 | 55 | FAIRCHILD | EAU CLAIRE | WI | WI_54741 | 54741 | Rural Fringe | 739 | 0.79211
55035 | 54742 | 55 | FALL CREEK | EAU CLAIRE | WI | WI_54742 | 54742 | Rural Fringe | 1889 | 0.80268
55019 | 54746 | 55 | HUMBIRD | CLARK | WI | WI_54746 | 54746 | Rural Fringe | 393 | 0.79765
55121 | 54747 | 55 | INDEPENDENCE | TREMPEALEAU | WI | WI_54747 | 54747 | Rural Fringe | 1431 | 0.81421
55017 | 54748 | 55 | JIM FALLS | CHIPPEWA | WI | WI_54748 | 54748 | Suburb Small | 602 | 0.72321
55053 | 54754 | 55 | MERRILLAN | JACKSON | WI | WI_54754 | 54754 | Rural Fringe | 609 | 0.78851
55011 | 54755 | 55 | MONDOVI | BUFFALO | WI | WI_54755 | 54755 | Rural Fringe | 3088 | 0.81227
55011 | 54756 | 55 | NELSON | BUFFALO | WI | WI_54756 | 54756 | Rural Fringe | 545 | 0.80221
55017 | 54757 | 55 | NEW AUBURN | CHIPPEWA | WI | WI_54757 | 54757 | Rural Fringe | 1935 | 0.79975
55121 | 54758 | 55 | OSSEO | TREMPEALEAU | WI | WI_54758 | 54758 | Rural Fringe | 1823 | 0.81187
55033 | 54763 | 55 | RIDGELAND | DUNN | WI | WI_54763 | 54763 | Rural Fringe | 571 | 0.80403
55119 | 54766 | 55 | SHELDON | TAYLOR | WI | WI_54766 | 54766 | Rural Fringe | 888 | 0.79875
55121 | 54770 | 55 | STRUM | TREMPEALEAU | WI | WI_54770 | 54770 | Rural Fringe | 1001 | 0.81308
55121 | 54773 | 55 | WHITEHALL | TREMPEALEAU | WI | WI_54773 | 54773 | Rural Fringe | 1215 | 0.81273
55107 | 54819 | 55 | BRUCE | RUSK | WI | WI_54819 | 54819 | Rural Fringe | 1363 | 0.78391
55031 | 54820 | 55 | BRULE | DOUGLAS | WI | WI_54820 | 54820 | Rural Fringe | 709 | 0.76267
55007 | 54827 | 55 | CORNUCOPIA | BAYFIELD | WI | WI_54827 | 54827 | Rural Fringe | 377 | 0.75169
55007 | 54832 | 55 | DRUMMOND | BAYFIELD | WI | WI_54832 | 54832 | Rural Fringe | 832 | 0.75887
55113 | 54835 | 55 | EXELAND | SAWYER | WI | WI_54835 | 54835 | Rural Fringe | 970 | 0.78182
55031 | 54838 | 55 | GORDON | DOUGLAS | WI | WI_54838 | 54838 | Rural Fringe | 1299 | 0.76971
55113 | 54843 | 55 | HAYWARD | SAWYER | WI | WI_54843 | 54843 | Rural Fringe | 6350 | 0.76695
55107 | 54848 | 55 | LADYSMITH | RUSK | WI | WI_54848 | 54848 | Town Fringe | 2208 | 0.74636
55031 | 54849 | 55 | LAKE NEBAGAMON | DOUGLAS | WI | WI_54849 | 54849 | Rural Fringe | 759 | 0.76483
55003 | 54855 | 55 | MARENGO | ASHLAND | WI | WI_54855 | 54855 | Town Fringe | 638 | 0.72215
55007 | 54856 | 55 | MASON | BAYFIELD | WI | WI_54856 | 54856 | Rural Fringe | 1568 | 0.76967
55129 | 54859 | 55 | MINONG | WASHBURN | WI | WI_54859 | 54859 | Rural Fringe | 1499 | 0.77008
55129 | 54888 | 55 | TREGO | WASHBURN | WI | WI_54888 | 54888 | Town Fringe | 1290 | 0.72206
27169 | 55969 | 27 | ROLLINGSTONE | WINONA | MN | MN_55969 | 55969 | Rural Fringe | 821 | 0.74464
27075 | 55603 | 27 | FINLAND | LAKE | MN | MN_55603 | 55603 | Town Fringe | 943 | 0.87024
27075 | 55607 | 27 | ISABELLA | LAKE | MN | MN_55607 | 55607 | Town Fringe | 1209 | 0.868
27031 | 55615 | 27 | TOFTE | COOK | MN | MN_55615 | 55615 | Rural Fringe | 242 | 0.68065
27137 | 55706 | 27 | BABBITT | SAINT LOUIS | MN | MN_55706 | 55706 | Rural Fringe | 957 | 0.70381
27169 | 55910 | 27 | ALTURA | WINONA | MN | MN_55910 | 55910 | Town Fringe | 1510 | 0.90771
27055 | 55943 | 27 | HOUSTON | HOUSTON | MN | MN_55943 | 55943 | Rural Fringe | 1415 | 0.73952
27055 | 55947 | 27 | LA CRESCENT | HOUSTON | MN | MN_55947 | 55947 | Suburb Small | 2544 | 0.7593
27045 | 55949 | 27 | LANESBORO | FILLMORE | MN | MN_55949 | 55949 | Rural Fringe | 1291 | 0.75378
27169 | 55952 | 27 | LEWISTON | WINONA | MN | MN_55952 | 55952 | Rural Fringe | 881 | 0.75786
27169 | 55959 | 27 | MINNESOTA CITY | WINONA | MN | MN_55959 | 55959 | Town Fringe | 625 | 0.89905
27045 | 55962 | 27 | PETERSON | FILLMORE | MN | MN_55962 | 55962 | Rural Fringe | 1084 | 0.7494
27169 | 55971 | 27 | RUSHFORD | WINONA | MN | MN_55971 | 55971 | Rural Fringe | 925 | 0.74599
27169 | 55979 | 27 | UTICA | WINONA | MN | MN_55979 | 55979 | Town Fringe | 1150 | 0.93741
27169 | 55987 | 27 | WINONA | WINONA | MN | MN_55987 | 55987 | Town Fringe | 9802 | 0.9033
55007 | 54844 | 55 | HERBSTER | BAYFIELD | WI | WI_54844 | 54844 | Rural Fringe | 399 | 0.75407
55031 | 54854 | 55 | MAPLE | DOUGLAS | WI | WI_54854 | 54854 | Rural Fringe | 1009 | 0.76678
55007 | 54865 | 55 | PORT WING | BAYFIELD | WI | WI_54865 | 54865 | Rural Fringe | 511 | 0.75878
55031 | 54874 | 55 | SOUTH RANGE | DOUGLAS | WI | WI_54874 | 54874 | Suburb Midsize | 1455 | 0.72183
55031 | 54880 | 55 | SUPERIOR | DOUGLAS | WI | WI_54880 | 54880 | Suburb Midsize | 7688 | 0.7273
27075 | 55614 | 27 | SILVER BAY | LAKE | MN | MN_55614 | 55614 | Town Fringe | 1467 | 0.86656
27075 | 55616 | 27 | TWO HARBORS | LAKE | MN | MN_55616 | 55616 | Town Fringe | 3020 | 0.8723
27137 | 55708 | 27 | BIWABIK | SAINT LOUIS | MN | MN_55708 | 55708 | Rural Fringe | 223 | 0.6872
27075 | 55731 | 27 | ELY | LAKE | MN | MN_55731 | 55731 | Town Fringe | 5118 | 0.85963
27137 | 55782 | 27 | SOUDAN | SAINT LOUIS | MN | MN_55782 | 55782 | Rural Fringe | 294 | 0.63478
27137 | 55802 | 27 | DULUTH | SAINT LOUIS | MN | MN_55802 | 55802 | City Small | 1456 | 0.73939
27137 | 55807 | 27 | DULUTH | SAINT LOUIS | MN | MN_55807 | 55807 | City Small | 2757 | 0.68916
27137 | 55808 | 27 | DULUTH | SAINT LOUIS | MN | MN_55808 | 55808 | City Small | 1234 | 0.68543
55113 | 54828 | 55 | COUDERAY | SAWYER | WI | WI_54828 | 54828 | Rural Fringe | 790 | 0.76552
55035 | 54701 | 55 | EAU CLAIRE | EAU CLAIRE | WI | WI_54701 | 54701 | City Small | 8523 | 0.7754
55035 | 54720 | 55 | ALTOONA | EAU CLAIRE | WI | WI_54720 | 54720 | Suburb Small | 1332 | 0.69763
55035 | 54722 | 55 | AUGUSTA | EAU CLAIRE | WI | WI_54722 | 54722 | Rural Fringe | 1435 | 0.80117
55033 | 54725 | 55 | BOYCEVILLE | DUNN | WI | WI_54725 | 54725 | Rural Fringe | 1020 | 0.80398
55005 | 54728 | 55 | CHETEK | BARRON | WI | WI_54728 | 54728 | Rural Fringe | 2278 | 0.79723
55017 | 54732 | 55 | CORNELL | CHIPPEWA | WI | WI_54732 | 54732 | Rural Fringe | 1036 | 0.79219
55005 | 54733 | 55 | DALLAS | BARRON | WI | WI_54733 | 54733 | Rural Fringe | 711 | 0.80848
55033 | 54734 | 55 | DOWNING | DUNN | WI | WI_54734 | 54734 | Rural Fringe | 559 | 0.80779
55033 | 54739 | 55 | ELK MOUND | DUNN | WI | WI_54739 | 54739 | Rural Fringe | 1537 | 0.81701
55017 | 54745 | 55 | HOLCOMBE | CHIPPEWA | WI | WI_54745 | 54745 | Rural Fringe | 1226 | 0.78675
55033 | 54751 | 55 | MENOMONIE | DUNN | WI | WI_54751 | 54751 | Town Fringe | 5499 | 0.76836
55005 | 54762 | 55 | PRAIRIE FARM | BARRON | WI | WI_54762 | 54762 | Rural Fringe | 718 | 0.80434
55033 | 54772 | 55 | WHEELER | DUNN | WI | WI_54772 | 54772 | Rural Fringe | 491 | 0.7952
55129 | 54801 | 55 | SPOONER | WASHBURN | WI | WI_54801 | 54801 | Town Fringe | 2672 | 0.72651
55005 | 54805 | 55 | ALMENA | BARRON | WI | WI_54805 | 54805 | Rural Fringe | 1414 | 0.81805
55005 | 54812 | 55 | BARRON | BARRON | WI | WI_54812 | 54812 | Rural Fringe | 1860 | 0.81581
55005 | 54813 | 55 | BARRONETT | BARRON | WI | WI_54813 | 54813 | Rural Fringe | 1073 | 0.77385
55113 | 54817 | 55 | BIRCHWOOD | SAWYER | WI | WI_54817 | 54817 | Rural Fringe | 2124 | 0.76567
55007 | 54821 | 55 | CABLE | BAYFIELD | WI | WI_54821 | 54821 | Rural Fringe | 1616 | 0.76516
55005 | 54822 | 55 | CAMERON | BARRON | WI | WI_54822 | 54822 | Rural Fringe | 1165 | 0.79876
55005 | 54829 | 55 | CUMBERLAND | BARRON | WI | WI_54829 | 54829 | Rural Fringe | 3083 | 0.789
55007 | 54847 | 55 | IRON RIVER | BAYFIELD | WI | WI_54847 | 54847 | Rural Fringe | 1229 | 0.76356
55031 | 54864 | 55 | POPLAR | DOUGLAS | WI | WI_54864 | 54864 | Rural Fringe | 772 | 0.76561
55129 | 54870 | 55 | SARONA | WASHBURN | WI | WI_54870 | 54870 | Town Fringe | 1897 | 0.73032
55129 | 54871 | 55 | SHELL LAKE | WASHBURN | WI | WI_54871 | 54871 | Rural Fringe | 2002 | 0.77973
55031 | 54873 | 55 | SOLON SPRINGS | DOUGLAS | WI | WI_54873 | 54873 | Rural Fringe | 1471 | 0.77246
55129 | 54875 | 55 | SPRINGBROOK | WASHBURN | WI | WI_54875 | 54875 | Town Fringe | 1016 | 0.72727
55113 | 54876 | 55 | STONE LAKE | SAWYER | WI | WI_54876 | 54876 | Rural Fringe | 1536 | 0.76572
55107 | 54895 | 55 | WEYERHAEUSER | RUSK | WI | WI_54895 | 54895 | Rural Fringe | 607 | 0.78066
27137 | 55602 | 27 | BRIMSON | SAINT LOUIS | MN | MN_55602 | 55602 | Town Fringe | 792 | 0.87946
27075 | 55609 | 27 | KNIFE RIVER | LAKE | MN | MN_55609 | 55609 | Town Fringe | 224 | 0.82218
27137 | 55750 | 27 | HOYT LAKES | SAINT LOUIS | MN | MN_55750 | 55750 | Rural Fringe | 1112 | 0.71
27137 | 55803 | 27 | DULUTH | SAINT LOUIS | MN | MN_55803 | 55803 | City Small | 6377 | 0.72107
27137 | 55805 | 27 | DULUTH | SAINT LOUIS | MN | MN_55805 | 55805 | City Small | 1916 | 0.71173
27137 | 55810 | 27 | DULUTH | SAINT LOUIS | MN | MN_55810 | 55810 | Suburb Midsize | 1977 | 0.46916
27137 | 55811 | 27 | DULUTH | SAINT LOUIS | MN | MN_55811 | 55811 | Rural Fringe | 5029 | 0.69324
55009 | 54115 | 55 | DE PERE | BROWN | WI | WI_54115 | 54115 | Suburb Midsize | 10286 | 0.7868
55061 | 54201 | 55 | ALGOMA | KEWAUNEE | WI | WI_54201 | 54201 | Town Fringe | 2814 | 0.79472
55061 | 54216 | 55 | KEWAUNEE | KEWAUNEE | WI | WI_54216 | 54216 | Rural Fringe | 3039 | 0.83893
55009 | 54311 | 55 | GREEN BAY | BROWN | WI | WI_54311 | 54311 | City Midsize | 8165 | 0.75274
55009 | 54313 | 55 | GREEN BAY | BROWN | WI | WI_54313 | 54313 | Suburb Midsize | 9710 | 0.76512
55009 | 54344 | 55 | GREEN BAY | BROWN | WI | WI_54344 | 54344 | Suburb Midsize | 211 | 0.77095
55141 | 54469 | 55 | PORT EDWARDS | WOOD | WI | WI_54469 | 54469 | Town Fringe | 624 | 0.74878
55087 | 54106 | 55 | BLACK CREEK | OUTAGAMIE | WI | WI_54106 | 54106 | Rural Fringe | 1884 | 0.83194
55087 | 54155 | 55 | ONEIDA | OUTAGAMIE | WI | WI_54155 | 54155 | Rural Fringe | 1986 | 0.81145
55115 | 54162 | 55 | PULASKI | SHAWANO | WI | WI_54162 | 54162 | Rural Fringe | 3021 | 0.83092
55087 | 54165 | 55 | SEYMOUR | OUTAGAMIE | WI | WI_54165 | 54165 | Rural Fringe | 3257 | 0.83437
55087 | 54170 | 55 | SHIOCTON | OUTAGAMIE | WI | WI_54170 | 54170 | Rural Fringe | 2100 | 0.82486
55061 | 54205 | 55 | CASCO | KEWAUNEE | WI | WI_54205 | 54205 | Rural Fringe | 1652 | 0.83289
55061 | 54217 | 55 | LUXEMBURG | KEWAUNEE | WI | WI_54217 | 54217 | Rural Fringe | 3148 | 0.83376
55009 | 54229 | 55 | NEW FRANKEN | BROWN | WI | WI_54229 | 54229 | Rural Fringe | 2234 | 0.83472
55009 | 54301 | 55 | GREEN BAY | BROWN | WI | WI_54301 | 54301 | City Midsize | 5765 | 0.73462
55009 | 54302 | 55 | GREEN BAY | BROWN | WI | WI_54302 | 54302 | City Midsize | 6054 | 0.7444
55009 | 54303 | 55 | GREEN BAY | BROWN | WI | WI_54303 | 54303 | City Midsize | 6530 | 0.74888
55009 | 54304 | 55 | GREEN BAY | BROWN | WI | WI_54304 | 54304 | Rural Fringe | 8021 | 0.81649
55097 | 54406 | 55 | AMHERST | PORTAGE | WI | WI_54406 | 54406 | Rural Fringe | 1209 | 0.81054
55097 | 54407 | 55 | AMHERST JUNCTION | PORTAGE | WI | WI_54407 | 54407 | Rural Fringe | 922 | 0.80827
55141 | 54410 | 55 | ARPIN | WOOD | WI | WI_54410 | 54410 | Rural Fringe | 886 | 0.8158
55019 | 54420 | 55 | CHILI | CLARK | WI | WI_54420 | 54420 | Town Fringe | 445 | 0.76813
55097 | 54423 | 55 | CUSTER | PORTAGE | WI | WI_54423 | 54423 | Town Fringe | 893 | 0.77285
55097 | 54458 | 55 | NELSONVILLE | PORTAGE | WI | WI_54458 | 54458 | Rural Fringe | 162 | 0.82826
55097 | 54443 | 55 | JUNCTION CITY | PORTAGE | WI | WI_54443 | 54443 | Town Fringe | 938 | 0.76698
55141 | 54449 | 55 | MARSHFIELD | WOOD | WI | WI_54449 | 54449 | Town Fringe | 7312 | 0.77175
55141 | 54454 | 55 | MILLADORE | WOOD | WI | WI_54454 | 54454 | Rural Fringe | 781 | 0.82007
55097 | 54467 | 55 | PLOVER | PORTAGE | WI | WI_54467 | 54467 | Town Fringe | 2393 | 0.77616
55141 | 54475 | 55 | RUDOLPH | WOOD | WI | WI_54475 | 54475 | Town Fringe | 1138 | 0.77748
55097 | 54481 | 55 | STEVENS POINT | PORTAGE | WI | WI_54481 | 54481 | Town Fringe | 6867 | 0.7567
55097 | 54482 | 55 | STEVENS POINT | PORTAGE | WI | WI_54482 | 54482 | Town Fringe | 3360 | 0.76678
55141 | 54489 | 55 | VESPER | WOOD | WI | WI_54489 | 54489 | Town Fringe | 628 | 0.76538
55087 | 54922 | 55 | BEAR CREEK | OUTAGAMIE | WI | WI_54922 | 54922 | Town Fringe | 602 | 0.78799
55135 | 54929 | 55 | CLINTONVILLE | WAUPACA | WI | WI_54929 | 54929 | Town Fringe | 3452 | 0.77878
55135 | 54945 | 55 | IOLA | WAUPACA | WI | WI_54945 | 54945 | Rural Fringe | 1700 | 0.79677
55135 | 54949 | 55 | MANAWA | WAUPACA | WI | WI_54949 | 54949 | Rural Fringe | 1394 | 0.82707
55135 | 54950 | 55 | MARION | WAUPACA | WI | WI_54950 | 54950 | Rural Fringe | 1366 | 0.81481
55135 | 54962 | 55 | OGDENSBURG | WAUPACA | WI | WI_54962 | 54962 | Rural Fringe | 892 | 0.81015
55135 | 54977 | 55 | SCANDINAVIA | WAUPACA | WI | WI_54977 | 54977 | Rural Fringe | 1010 | 0.80863
26043 | 49801 | 26 | IRON MOUNTAIN | DICKINSON | MI | MI_49801 | 49801 | Town Fringe | 3969 | 0.72967
26083 | 49805 | 26 | ALLOUEZ | KEWEENAW | MI | MI_49805 | 49805 | Town Fringe | 288 | 0.70639
26003 | 49806 | 26 | AU TRAIN | ALGER | MI | MI_49806 | 49806 | Rural Fringe | 440 | 0.76099
26041 | 49807 | 26 | BARK RIVER | DELTA | MI | MI_49807 | 49807 | Rural Fringe | 2032 | 0.79877
26103 | 49808 | 26 | BIG BAY | MARQUETTE | MI | MI_49808 | 49808 | Rural Fringe | 778 | 0.75354
26003 | 49822 | 26 | DEERTON | ALGER | MI | MI_49822 | 49822 | Town Fringe | 450 | 0.73003
26041 | 49829 | 26 | ESCANABA | DELTA | MI | MI_49829 | 49829 | Town Fringe | 4874 | 0.75782
26103 | 49833 | 26 | LITTLE LAKE | MARQUETTE | MI | MI_49833 | 49833 | Rural Fringe | 44 | 0.78587
26041 | 49835 | 26 | GARDEN | DELTA | MI | MI_49835 | 49835 | Rural Fringe | 602 | 0.79468
26041 | 49837 | 26 | GLADSTONE | DELTA | MI | MI_49837 | 49837 | Rural Fringe | 3834 | 0.79112
26109 | 49848 | 26 | INGALLS | MENOMINEE | MI | MI_49848 | 49848 | Rural Fringe | 351 | 0.80191
26043 | 49852 | 26 | LORETTO | DICKINSON | MI | MI_49852 | 49852 | Rural Fringe | 128 | 0.77076
26103 | 49855 | 26 | MARQUETTE | MARQUETTE | MI | MI_49855 | 49855 | Town Fringe | 6328 | 0.71759
26043 | 49877 | 26 | RALPH | DICKINSON | MI | MI_49877 | 49877 | Rural Fringe | 146 | 0.78474
26041 | 49878 | 26 | RAPID RIVER | DELTA | MI | MI_49878 | 49878 | Rural Fringe | 2310 | 0.79904
26109 | 49887 | 26 | STEPHENSON | MENOMINEE | MI | MI_49887 | 49887 | Rural Fringe | 1784 | 0.8053
26043 | 49892 | 26 | VULCAN | DICKINSON | MI | MI_49892 | 49892 | Rural Fringe | 1491 | 0.78571
26109 | 49893 | 26 | WALLACE | MENOMINEE | MI | MI_49893 | 49893 | Rural Fringe | 1034 | 0.8118
26071 | 49903 | 26 | AMASA | IRON | MI | MI_49903 | 49903 | Rural Fringe | 116 | 0.78149
26061 | 49905 | 26 | ATLANTIC MINE | HOUGHTON | MI | MI_49905 | 49905 | Rural Fringe | 1101 | 0.76037
26013 | 49908 | 26 | BARAGA | BARAGA | MI | MI_49908 | 49908 | Rural Fringe | 436 | 0.76511
26083 | 49913 | 26 | CALUMET | KEWEENAW | MI | MI_49913 | 49913 | Town Fringe | 3152 | 0.71806
26061 | 49916 | 26 | CHASSELL | HOUGHTON | MI | MI_49916 | 49916 | Rural Fringe | 847 | 0.77181
26071 | 49920 | 26 | CRYSTAL FALLS | IRON | MI | MI_49920 | 49920 | Rural Fringe | 3112 | 0.77587
26061 | 49921 | 26 | DODGEVILLE | HOUGHTON | MI | MI_49921 | 49921 | Rural Fringe | 261 | 0.77589
26131 | 49929 | 26 | GREENLAND | ONTONAGON | MI | MI_49929 | 49929 | Rural Fringe | 287 | 0.76614
26061 | 49930 | 26 | HANCOCK | HOUGHTON | MI | MI_49930 | 49930 | Rural Fringe | 2400 | 0.75938
26071 | 49935 | 26 | IRON RIVER | IRON | MI | MI_49935 | 49935 | Town Fringe | 2987 | 0.72896
26053 | 49938 | 26 | IRONWOOD | GOGEBIC | MI | MI_49938 | 49938 | Town Fringe | 3033 | 0.7255
26061 | 49945 | 26 | LAKE LINDEN | HOUGHTON | MI | MI_49945 | 49945 | Rural Fringe | 1771 | 0.77104
26083 | 49950 | 26 | MOHAWK | KEWEENAW | MI | MI_49950 | 49950 | Town Fringe | 1206 | 0.71022
26131 | 49953 | 26 | ONTONAGON | ONTONAGON | MI | MI_49953 | 49953 | Rural Fringe | 2080 | 0.75278
26061 | 49958 | 26 | PELKIE | HOUGHTON | MI | MI_49958 | 49958 | Rural Fringe | 996 | 0.76005
26061 | 49961 | 26 | SIDNAW | HOUGHTON | MI | MI_49961 | 49961 | Rural Fringe | 126 | 0.75955
26053 | 49968 | 26 | WAKEFIELD | GOGEBIC | MI | MI_49968 | 49968 | Rural Fringe | 1243 | 0.76511
26053 | 49969 | 26 | WATERSMEET | GOGEBIC | MI | MI_49969 | 49969 | Rural Fringe | 1012 | 0.77079
26131 | 49971 | 26 | WHITE PINE | ONTONAGON | MI | MI_49971 | 49971 | Rural Fringe | 140 | 0.74828
55037 | 54121 | 55 | FLORENCE | FLORENCE | WI | WI_54121 | 54121 | Rural Fringe | 1968 | 0.78363
55115 | 54127 | 55 | GREEN VALLEY | SHAWANO | WI | WI_54127 | 54127 | Rural Fringe | 290 | 0.82754
55083 | 54141 | 55 | LITTLE SUAMICO | OCONTO | WI | WI_54141 | 54141 | Town Fringe | 785 | 0.77009
55075 | 54143 | 55 | MARINETTE | MARINETTE | WI | WI_54143 | 54143 | Town Fringe | 4436 | 0.76448
55075 | 54151 | 55 | NIAGARA | MARINETTE | WI | WI_54151 | 54151 | Town Fringe | 1202 | 0.74581
55083 | 54153 | 55 | OCONTO | OCONTO | WI | WI_54153 | 54153 | Town Fringe | 2524 | 0.77045
55075 | 54157 | 55 | PESHTIGO | MARINETTE | WI | WI_54157 | 54157 | Town Fringe | 2073 | 0.77118
55075 | 54177 | 55 | WAUSAUKEE | MARINETTE | WI | WI_54177 | 54177 | Rural Fringe | 2212 | 0.80303
55029 | 54202 | 55 | BAILEYS HARBOR | DOOR | WI | WI_54202 | 54202 | Rural Fringe | 1843 | 0.82009
55029 | 54204 | 55 | BRUSSELS | DOOR | WI | WI_54204 | 54204 | Rural Fringe | 1942 | 0.82899
55029 | 54209 | 55 | EGG HARBOR | DOOR | WI | WI_54209 | 54209 | Rural Fringe | 1912 | 0.81065
55029 | 54210 | 55 | ELLISON BAY | DOOR | WI | WI_54210 | 54210 | Rural Fringe | 1221 | 0.80364
55029 | 54212 | 55 | FISH CREEK | DOOR | WI | WI_54212 | 54212 | Rural Fringe | 1914 | 0.79588
55029 | 54234 | 55 | SISTER BAY | DOOR | WI | WI_54234 | 54234 | Rural Fringe | 1645 | 0.81495
55029 | 54235 | 55 | STURGEON BAY | DOOR | WI | WI_54235 | 54235 | Rural Fringe | 8303 | 0.82548
55029 | 54246 | 55 | WASHINGTON ISLAND | DOOR | WI | WI_54246 | 54246 | Rural Fringe | 883 | 0.78436
55073 | 54417 | 55 | BROKAW | MARATHON | WI | WI_54417 | 54417 | City Small | 143 | 0.77108
55073 | 54429 | 55 | ELDERON | MARATHON | WI | WI_54429 | 54429 | Rural Fringe | -999 | 0.84577
55067 | 54430 | 55 | ELTON | LANGLADE | WI | WI_54430 | 54430 | Rural Fringe | 192 | 0.77989
55115 | 54450 | 55 | MATTOON | SHAWANO | WI | WI_54450 | 54450 | Town Fringe | 136 | 0.73743
55067 | 54464 | 55 | PHLOX | LANGLADE | WI | WI_54464 | 54464 | Town Fringe | -999 | 0.78272
55085 | 54501 | 55 | RHINELANDER | ONEIDA | WI | WI_54501 | 54501 | Town Fringe | 8570 | 0.74766
55051 | 54525 | 55 | GILE | IRON | WI | WI_54525 | 54525 | Rural Fringe | 191 | 0.75818
55051 | 54534 | 55 | HURLEY | IRON | WI | WI_54534 | 54534 | Rural Fringe | 1404 | 0.77541
55037 | 54542 | 55 | LONG LAKE | FLORENCE | WI | WI_54542 | 54542 | Rural Fringe | 1671 | 0.78413
55085 | 54543 | 55 | MC NAUGHTON | ONEIDA | WI | WI_54543 | 54543 | Town Fringe | -999 | 0.67176
55051 | 54550 | 55 | MONTREAL | IRON | WI | WI_54550 | 54550 | Rural Fringe | 333 | 0.7588
55099 | 54552 | 55 | PARK FALLS | PRICE | WI | WI_54552 | 54552 | Rural Fringe | 3210 | 0.79134
55051 | 54559 | 55 | SAXON | IRON | WI | WI_54559 | 54559 | Rural Fringe | 401 | 0.75739
55003 | 54806 | 55 | ASHLAND | ASHLAND | WI | WI_54806 | 54806 | Town Fringe | 4238 | 0.71946
55007 | 54814 | 55 | BAYFIELD | BAYFIELD | WI | WI_54814 | 54814 | Rural Fringe | 1187 | 0.75197
55007 | 54891 | 55 | WASHBURN | BAYFIELD | WI | WI_54891 | 54891 | Rural Fringe | 1122 | 0.75333
27031 | 55604 | 27 | GRAND MARAIS | COOK | MN | MN_55604 | 55604 | Rural Fringe | 2470 | 0.68038
27031 | 55605 | 27 | GRAND PORTAGE | COOK | MN | MN_55605 | 55605 | Rural Fringe | 318 | 0.68165
26003 | 49816 | 26 | CHATHAM | ALGER | MI | MI_49816 | 49816 | Rural Fringe | 465 | 0.77836
26103 | 49871 | 26 | PALMER | MARQUETTE | MI | MI_49871 | 49871 | Town Fringe | -999 | 0.77656
26041 | 49872 | 26 | PERKINS | DELTA | MI | MI_49872 | 49872 | Rural Fringe | 195 | 0.79969
26043 | 49876 | 26 | QUINNESEC | DICKINSON | MI | MI_49876 | 49876 | Town Fringe | 394 | 0.70932
26043 | 49881 | 26 | SAGOLA | DICKINSON | MI | MI_49881 | 49881 | Rural Fringe | 284 | 0.77557
26109 | 49886 | 26 | SPALDING | MENOMINEE | MI | MI_49886 | 49886 | Rural Fringe | 236 | 0.80078
26003 | 49891 | 26 | TRENARY | ALGER | MI | MI_49891 | 49891 | Rural Fringe | 507 | 0.78877
26131 | 49910 | 26 | BERGLAND | ONTONAGON | MI | MI_49910 | 49910 | Rural Fringe | 238 | 0.75487
26083 | 49918 | 26 | COPPER HARBOR | KEWEENAW | MI | MI_49918 | 49918 | Town Fringe | -999 | 0.69773
26013 | 49919 | 26 | COVINGTON | BARAGA | MI | MI_49919 | 49919 | Rural Fringe | 488 | 0.78319
26071 | 49964 | 26 | STAMBAUGH | IRON | MI | MI_49964 | 49964 | Town Fringe | -999 | 0.78865
26061 | 49965 | 26 | TOIVOLA | HOUGHTON | MI | MI_49965 | 49965 | Rural Fringe | 830 | 0.75301
26043 | 49802 | 26 | KINGSFORD | DICKINSON | MI | MI_49802 | 49802 | Town Fringe | 2024 | 0.71587
26109 | 49812 | 26 | CARNEY | MENOMINEE | MI | MI_49812 | 49812 | Rural Fringe | 808 | 0.80417
26103 | 49814 | 26 | CHAMPION | MARQUETTE | MI | MI_49814 | 49814 | Rural Fringe | 1229 | 0.76797
26043 | 49815 | 26 | CHANNING | DICKINSON | MI | MI_49815 | 49815 | Rural Fringe | 492 | 0.77875
26103 | 49818 | 26 | CORNELL | MARQUETTE | MI | MI_49818 | 49818 | Town Fringe | 1173 | 0.75559
26103 | 49819 | 26 | ARNOLD | MARQUETTE | MI | MI_49819 | 49819 | Town Fringe | -999 | 0.7234
26109 | 49821 | 26 | DAGGETT | MENOMINEE | MI | MI_49821 | 49821 | Rural Fringe | 1224 | 0.80184
26043 | 49831 | 26 | FELCH | DICKINSON | MI | MI_49831 | 49831 | Rural Fringe | 790 | 0.7873
26043 | 49834 | 26 | FOSTER CITY | DICKINSON | MI | MI_49834 | 49834 | Rural Fringe | 344 | 0.77959
26103 | 49841 | 26 | GWINN | MARQUETTE | MI | MI_49841 | 49841 | Rural Fringe | 2834 | 0.77848
26109 | 49847 | 26 | HERMANSVILLE | MENOMINEE | MI | MI_49847 | 49847 | Rural Fringe | 487 | 0.79903
26103 | 49849 | 26 | ISHPEMING | MARQUETTE | MI | MI_49849 | 49849 | Rural Fringe | 4362 | 0.76822
26109 | 49858 | 26 | MENOMINEE | MENOMINEE | MI | MI_49858 | 49858 | Town Fringe | 4291 | 0.76444
26013 | 49861 | 26 | MICHIGAMME | BARAGA | MI | MI_49861 | 49861 | Rural Fringe | 901 | 0.77593
26003 | 49862 | 26 | MUNISING | ALGER | MI | MI_49862 | 49862 | Rural Fringe | 1353 | 0.7704
26109 | 49863 | 26 | NADEAU | MENOMINEE | MI | MI_49863 | 49863 | Rural Fringe | -999 | 0.73309
26103 | 49866 | 26 | NEGAUNEE | MARQUETTE | MI | MI_49866 | 49866 | Town Fringe | 2976 | 0.71785
26043 | 49870 | 26 | NORWAY | DICKINSON | MI | MI_49870 | 49870 | Rural Fringe | 1500 | 0.77417
26109 | 49873 | 26 | PERRONVILLE | MENOMINEE | MI | MI_49873 | 49873 | Rural Fringe | 635 | 0.80297
26109 | 49874 | 26 | POWERS | MENOMINEE | MI | MI_49874 | 49874 | Rural Fringe | 410 | 0.8067
26103 | 49879 | 26 | REPUBLIC | MARQUETTE | MI | MI_49879 | 49879 | Rural Fringe | 1158 | 0.7774
26103 | 49880 | 26 | ROCK | MARQUETTE | MI | MI_49880 | 49880 | Rural Fringe | 1356 | 0.80179
26103 | 49885 | 26 | SKANDIA | MARQUETTE | MI | MI_49885 | 49885 | Rural Fringe | 1634 | 0.77857
26041 | 49894 | 26 | WELLS | DELTA | MI | MI_49894 | 49894 | Town Fringe | 421 | 0.72288
26041 | 49895 | 26 | WETMORE | DELTA | MI | MI_49895 | 49895 | Rural Fringe | 1447 | 0.77771
26109 | 49896 | 26 | WILSON | MENOMINEE | MI | MI_49896 | 49896 | Rural Fringe | 639 | 0.8051
26083 | 49901 | 26 | AHMEEK | KEWEENAW | MI | MI_49901 | 49901 | Town Fringe | 428 | 0.72895
26131 | 49912 | 26 | BRUCE CROSSING | ONTONAGON | MI | MI_49912 | 49912 | Rural Fringe | 651 | 0.7629
26071 | 49915 | 26 | CASPIAN | IRON | MI | MI_49915 | 49915 | Town Fringe | 416 | 0.77751
26061 | 49917 | 26 | COPPER CITY | HOUGHTON | MI | MI_49917 | 49917 | Town Fringe | 226 | 0.71179
26131 | 49925 | 26 | EWEN | ONTONAGON | MI | MI_49925 | 49925 | Rural Fringe | 597 | 0.76998
26071 | 49927 | 26 | GAASTRA | IRON | MI | MI_49927 | 49927 | Town Fringe | 448 | 0.72571
26061 | 49931 | 26 | HOUGHTON | HOUGHTON | MI | MI_49931 | 49931 | Rural Fringe | 1343 | 0.76145
26061 | 49934 | 26 | HUBBELL | HOUGHTON | MI | MI_49934 | 49934 | Rural Fringe | 450 | 0.76376
26013 | 49946 | 26 | LANSE | BARAGA | MI | MI_49946 | 49946 | Rural Fringe | 1373 | 0.7587
26053 | 49947 | 26 | MARENISCO | GOGEBIC | MI | MI_49947 | 49947 | Rural Fringe | 1830 | 0.76714
26131 | 49948 | 26 | MASS CITY | ONTONAGON | MI | MI_49948 | 49948 | Rural Fringe | 563 | 0.75713
26061 | 49952 | 26 | NISULA | HOUGHTON | MI | MI_49952 | 49952 | Rural Fringe | 222 | 0.75721
26013 | 49962 | 26 | SKANEE | BARAGA | MI | MI_49962 | 49962 | Rural Fringe | 668 | 0.75523
26061 | 49963 | 26 | SOUTH RANGE | HOUGHTON | MI | MI_49963 | 49963 | Rural Fringe | 278 | 0.76477
26061 | 49967 | 26 | TROUT CREEK | HOUGHTON | MI | MI_49967 | 49967 | Rural Fringe | 1371 | 0.7658
26013 | 49970 | 26 | WATTON | BARAGA | MI | MI_49970 | 49970 | Rural Fringe | 479 | 0.76762
55115 | 54137 | 55 | KRAKOW | SHAWANO | WI | WI_54137 | 54137 | Rural Fringe | 835 | 0.82728
55083 | 54175 | 55 | TOWNSEND | OCONTO | WI | WI_54175 | 54175 | Rural Fringe | 769 | 0.77672
55083 | 54101 | 55 | ABRAMS | OCONTO | WI | WI_54101 | 54101 | Town Fringe | 950 | 0.76019
55075 | 54102 | 55 | AMBERG | MARINETTE | WI | WI_54102 | 54102 | Rural Fringe | 869 | 0.78881
55041 | 54103 | 55 | ARMSTRONG CREEK | FOREST | WI | WI_54103 | 54103 | Rural Fringe | 482 | 0.79071
55075 | 54104 | 55 | ATHELSTANE | MARINETTE | WI | WI_54104 | 54104 | Rural Fringe | 1654 | 0.78091
55115 | 54107 | 55 | BONDUEL | SHAWANO | WI | WI_54107 | 54107 | Rural Fringe | 1568 | 0.82384
55115 | 54111 | 55 | CECIL | SHAWANO | WI | WI_54111 | 54111 | Rural Fringe | 1574 | 0.82162
55075 | 54112 | 55 | COLEMAN | MARINETTE | WI | WI_54112 | 54112 | Rural Fringe | 1100 | 0.8224
55075 | 54114 | 55 | CRIVITZ | MARINETTE | WI | WI_54114 | 54114 | Rural Fringe | 4135 | 0.79537
55075 | 54119 | 55 | DUNBAR | MARINETTE | WI | WI_54119 | 54119 | Rural Fringe | 832 | 0.78449
55037 | 54120 | 55 | FENCE | FLORENCE | WI | WI_54120 | 54120 | Rural Fringe | 274 | 0.77263
55083 | 54124 | 55 | GILLETT | OCONTO | WI | WI_54124 | 54124 | Rural Fringe | 1838 | 0.8141
55075 | 54125 | 55 | GOODMAN | MARINETTE | WI | WI_54125 | 54125 | Rural Fringe | 797 | 0.77702
55073 | 54405 | 55 | ABBOTSFORD | MARATHON | WI | WI_54405 | 54405 | Town Fringe | 632 | 0.77803
55115 | 54128 | 55 | GRESHAM | SHAWANO | WI | WI_54128 | 54128 | Town Fringe | 667 | 0.76361
55078 | 54135 | 55 | KESHENA | MENOMINEE | WI | WI_54135 | 54135 | Rural Fringe | 617 | 0.78986
55083 | 54138 | 55 | LAKEWOOD | OCONTO | WI | WI_54138 | 54138 | Rural Fringe | 1203 | 0.77908
55083 | 54139 | 55 | LENA | OCONTO | WI | WI_54139 | 54139 | Rural Fringe | 1971 | 0.82127
55083 | 54149 | 55 | MOUNTAIN | OCONTO | WI | WI_54149 | 54149 | Rural Fringe | 1589 | 0.78632
55078 | 54150 | 55 | NEOPIT | MENOMINEE | WI | WI_54150 | 54150 | Rural Fringe | 893 | 0.79739
55083 | 54154 | 55 | OCONTO FALLS | OCONTO | WI | WI_54154 | 54154 | Town Fringe | 2306 | 0.76851
55075 | 54156 | 55 | PEMBINE | MARINETTE | WI | WI_54156 | 54156 | Rural Fringe | 982 | 0.78938
55075 | 54159 | 55 | PORTERFIELD | MARINETTE | WI | WI_54159 | 54159 | Town Fringe | 899 | 0.77474
55083 | 54161 | 55 | POUND | OCONTO | WI | WI_54161 | 54161 | Rural Fringe | 2005 | 0.80929
55115 | 54166 | 55 | SHAWANO | SHAWANO | WI | WI_54166 | 54166 | Town Fringe | 5915 | 0.76906
55083 | 54171 | 55 | SOBIESKI | OCONTO | WI | WI_54171 | 54171 | Rural Fringe | 868 | 0.80767
55083 | 54174 | 55 | SURING | OCONTO | WI | WI_54174 | 54174 | Rural Fringe | 2058 | 0.79924
55029 | 54211 | 55 | EPHRAIM | DOOR | WI | WI_54211 | 54211 | Rural Fringe | 466 | 0.79583
55073 | 54401 | 55 | WAUSAU | MARATHON | WI | WI_54401 | 54401 | City Small | 8089 | 0.76274
55073 | 54403 | 55 | WAUSAU | MARATHON | WI | WI_54403 | 54403 | City Small | 7444 | 0.7624
55073 | 54408 | 55 | ANIWA | MARATHON | WI | WI_54408 | 54408 | Town Fringe | 504 | 0.74746
55067 | 54409 | 55 | ANTIGO | LANGLADE | WI | WI_54409 | 54409 | Town Fringe | 4180 | 0.75978
55073 | 54411 | 55 | ATHENS | MARATHON | WI | WI_54411 | 54411 | Rural Fringe | 1801 | 0.80543
55141 | 54412 | 55 | AUBURNDALE | WOOD | WI | WI_54412 | 54412 | Rural Fringe | 895 | 0.82064
55115 | 54414 | 55 | BIRNAMWOOD | SHAWANO | WI | WI_54414 | 54414 | Rural Fringe | 1440 | 0.80816
55115 | 54416 | 55 | BOWLER | SHAWANO | WI | WI_54416 | 54416 | Rural Fringe | 888 | 0.80251
55067 | 54418 | 55 | BRYANT | LANGLADE | WI | WI_54418 | 54418 | Town Fringe | 726 | 0.7411
55073 | 54427 | 55 | ELAND | MARATHON | WI | WI_54427 | 54427 | Rural Fringe | 627 | 0.80502
55067 | 54424 | 55 | DEERBROOK | LANGLADE | WI | WI_54424 | 54424 | Town Fringe | 1075 | 0.74478
55073 | 54426 | 55 | EDGAR | MARATHON | WI | WI_54426 | 54426 | Rural Fringe | 1621 | 0.81547
55067 | 54428 | 55 | ELCHO | LANGLADE | WI | WI_54428 | 54428 | Rural Fringe | 728 | 0.7871
55119 | 54447 | 55 | LUBLIN | TAYLOR | WI | WI_54447 | 54447 | Rural Fringe | 256 | 0.79996
55069 | 54435 | 55 | GLEASON | LINCOLN | WI | WI_54435 | 54435 | Rural Fringe | 2095 | 0.78653
55073 | 54440 | 55 | HATLEY | MARATHON | WI | WI_54440 | 54440 | Rural Fringe | 1000 | 0.80071
55069 | 54442 | 55 | IRMA | LINCOLN | WI | WI_54442 | 54442 | Rural Fringe | 1025 | 0.78235
55067 | 54462 | 55 | PEARSON | LANGLADE | WI | WI_54462 | 54462 | Rural Fringe | 519 | 0.79745
55073 | 54448 | 55 | MARATHON | MARATHON | WI | WI_54448 | 54448 | Rural Fringe | 1921 | 0.81278
55067 | 54485 | 55 | SUMMIT LAKE | LANGLADE | WI | WI_54485 | 54485 | Rural Fringe | 245 | 0.77814
55069 | 54452 | 55 | MERRILL | LINCOLN | WI | WI_54452 | 54452 | Rural Fringe | 6333 | 0.78861
55073 | 54455 | 55 | MOSINEE | MARATHON | WI | WI_54455 | 54455 | Suburb Small | 5159 | 0.71497
55019 | 54460 | 55 | OWEN | CLARK | WI | WI_54460 | 54460 | Rural Fringe | 1002 | 0.80702
55085 | 54463 | 55 | PELICAN LAKE | ONEIDA | WI | WI_54463 | 54463 | Rural Fringe | 710 | 0.78905
55041 | 54465 | 55 | PICKEREL | FOREST | WI | WI_54465 | 54465 | Rural Fringe | 508 | 0.77778
55073 | 54471 | 55 | RINGLE | MARATHON | WI | WI_54471 | 54471 | Suburb Small | 472 | 0.71822
55073 | 54474 | 55 | ROTHSCHILD | MARATHON | WI | WI_54474 | 54474 | Suburb Small | 1334 | 0.72122
55073 | 54476 | 55 | SCHOFIELD | MARATHON | WI | WI_54476 | 54476 | Suburb Small | 3793 | 0.71657
55019 | 54479 | 55 | SPENCER | CLARK | WI | WI_54479 | 54479 | Rural Fringe | 1179 | 0.82189
55119 | 54480 | 55 | STETSONVILLE | TAYLOR | WI | WI_54480 | 54480 | Town Fringe | 499 | 0.7754
55125 | 54519 | 55 | CONOVER | VILAS | WI | WI_54519 | 54519 | Rural Fringe | 1344 | 0.77838
55073 | 54484 | 55 | STRATFORD | MARATHON | WI | WI_54484 | 54484 | Rural Fringe | 1756 | 0.81749
55115 | 54486 | 55 | TIGERTON | SHAWANO | WI | WI_54486 | 54486 | Rural Fringe | 1389 | 0.80222
55069 | 54487 | 55 | TOMAHAWK | LINCOLN | WI | WI_54487 | 54487 | Town Fringe | 4250 | 0.74347
55019 | 54488 | 55 | UNITY | CLARK | WI | WI_54488 | 54488 | Town Fringe | 704 | 0.7766
55099 | 54524 | 55 | FIFIELD | PRICE | WI | WI_54524 | 54524 | Rural Fringe | 285 | 0.78943
55067 | 54491 | 55 | WHITE LAKE | LANGLADE | WI | WI_54491 | 54491 | Rural Fringe | 1228 | 0.78123
55019 | 54498 | 55 | WITHEE | CLARK | WI | WI_54498 | 54498 | Rural Fringe | 1037 | 0.80162
55115 | 54499 | 55 | WITTENBERG | SHAWANO | WI | WI_54499 | 54499 | Rural Fringe | 1320 | 0.80847
55099 | 54556 | 55 | PRENTICE | PRICE | WI | WI_54556 | 54556 | Rural Fringe | 540 | 0.78351
55041 | 54511 | 55 | ARGONNE | FOREST | WI | WI_54511 | 54511 | Rural Fringe | 1360 | 0.79646
55125 | 54512 | 55 | BOULDER JUNCTION | VILAS | WI | WI_54512 | 54512 | Rural Fringe | 1432 | 0.77191
55003 | 54514 | 55 | BUTTERNUT | ASHLAND | WI | WI_54514 | 54514 | Rural Fringe | 1067 | 0.78419
55041 | 54520 | 55 | CRANDON | FOREST | WI | WI_54520 | 54520 | Rural Fringe | 2234 | 0.77962
55125 | 54521 | 55 | EAGLE RIVER | VILAS | WI | WI_54521 | 54521 | Rural Fringe | 5375 | 0.78209
55107 | 54526 | 55 | GLEN FLORA | RUSK | WI | WI_54526 | 54526 | Rural Fringe | 644 | 0.78707
55085 | 54529 | 55 | HARSHAW | ONEIDA | WI | WI_54529 | 54529 | Town Fringe | 703 | 0.72975
55085 | 54531 | 55 | HAZELHURST | ONEIDA | WI | WI_54531 | 54531 | Town Fringe | 1347 | 0.7366
55125 | 54538 | 55 | LAC DU FLAMBEAU | VILAS | WI | WI_54538 | 54538 | Rural Fringe | 2625 | 0.77537
55085 | 54539 | 55 | LAKE TOMAHAWK | ONEIDA | WI | WI_54539 | 54539 | Town Fringe | 1491 | 0.72632
55125 | 54540 | 55 | LAND O LAKES | VILAS | WI | WI_54540 | 54540 | Rural Fringe | 1648 | 0.7728
55041 | 54541 | 55 | LAONA | FOREST | WI | WI_54541 | 54541 | Rural Fringe | 982 | 0.7852
55125 | 54545 | 55 | MANITOWISH WATERS | VILAS | WI | WI_54545 | 54545 | Rural Fringe | 1025 | 0.77996
55009 | 54173 | 55 | SUAMICO | BROWN | WI | WI_54173 | 54173 | Suburb Midsize | 1379 | 0.77072
55115 | 54182 | 55 | ZACHOW | SHAWANO | WI | WI_54182 | 54182 | Rural Fringe | -999 | 0.8233
55141 | 54441 | 55 | HEWITT | WOOD | WI | WI_54441 | 54441 | Town Fringe | 246 | 0.77725
55115 | 54928 | 55 | CAROLINE | SHAWANO | WI | WI_54928 | 54928 | Rural Fringe | 507 | 0.81318
55135 | 54933 | 55 | EMBARRASS | WAUPACA | WI | WI_54933 | 54933 | Town Fringe | 226 | 0.78993
55029 | 54213 | 55 | FORESTVILLE | DOOR | WI | WI_54213 | 54213 | Rural Fringe | 1394 | 0.83518
55097 | 54473 | 55 | ROSHOLT | PORTAGE | WI | WI_54473 | 54473 | Rural Fringe | 1080 | 0.80943
55003 | 54546 | 55 | MELLEN | ASHLAND | WI | WI_54546 | 54546 | Rural Fringe | 624 | 0.76429
55051 | 54547 | 55 | MERCER | IRON | WI | WI_54547 | 54547 | Rural Fringe | 1249 | 0.78889
55085 | 54548 | 55 | MINOCQUA | ONEIDA | WI | WI_54548 | 54548 | Rural Fringe | 3232 | 0.78148
55125 | 54554 | 55 | PHELPS | VILAS | WI | WI_54554 | 54554 | Rural Fringe | 1520 | 0.77188
55099 | 54555 | 55 | PHILLIPS | PRICE | WI | WI_54555 | 54555 | Rural Fringe | 2502 | 0.78868
55125 | 54557 | 55 | PRESQUE ISLE | VILAS | WI | WI_54557 | 54557 | Rural Fringe | 1441 | 0.77077
55125 | 54558 | 55 | SAINT GERMAIN | VILAS | WI | WI_54558 | 54558 | Rural Fringe | 1907 | 0.77324
55125 | 54560 | 55 | SAYNER | VILAS | WI | WI_54560 | 54560 | Rural Fringe | 636 | 0.77131
55125 | 54561 | 55 | STAR LAKE | VILAS | WI | WI_54561 | 54561 | Rural Fringe | 352 | 0.76285
55085 | 54562 | 55 | THREE LAKES | ONEIDA | WI | WI_54562 | 54562 | Rural Fringe | 2479 | 0.7911
55003 | 54846 | 55 | HIGH BRIDGE | ASHLAND | WI | WI_54846 | 54846 | Rural Fringe | 368 | 0.76198
55085 | 54564 | 55 | TRIPOLI | ONEIDA | WI | WI_54564 | 54564 | Rural Fringe | 1642 | 0.78358
55051 | 54565 | 55 | UPSON | IRON | WI | WI_54565 | 54565 | Rural Fringe | 347 | 0.76742
55041 | 54566 | 55 | WABENO | FOREST | WI | WI_54566 | 54566 | Rural Fringe | 1006 | 0.78071
55125 | 54568 | 55 | WOODRUFF | VILAS | WI | WI_54568 | 54568 | Rural Fringe | 2437 | 0.76656
55115 | 54948 | 55 | LEOPOLIS | SHAWANO | WI | WI_54948 | 54948 | Rural Fringe | 495 | 0.8195
55017 | 54768 | 55 | STANLEY | CHIPPEWA | WI | WI_54768 | 54768 | Rural Fringe | 1288 | 0.80386
55019 | 54771 | 55 | THORP | CLARK | WI | WI_54771 | 54771 | Rural Fringe | 1475 | 0.80485
55007 | 54839 | 55 | GRAND VIEW | BAYFIELD | WI | WI_54839 | 54839 | Rural Fringe | 312 | 0.76882
55113 | 54862 | 55 | OJIBWA | SAWYER | WI | WI_54862 | 54862 | Rural Fringe | 431 | 0.77168
55017 | 54726 | 55 | BOYD | CHIPPEWA | WI | WI_54726 | 54726 | Rural Fringe | 893 | 0.80247
55113 | 54896 | 55 | WINTER | SAWYER | WI | WI_54896 | 54896 | Rural Fringe | 1837 | 0.78221
55115 | 54978 | 55 | TILLEDA | SHAWANO | WI | WI_54978 | 54978 | Rural Fringe | 358 | 0.825
27031 | 55606 | 27 | HOVLAND | COOK | MN | MN_55606 | 55606 | Rural Fringe | 358 | 0.68019
27031 | 55612 | 27 | LUTSEN | COOK | MN | MN_55612 | 55612 | Rural Fringe | 413 | 0.68097
27031 | 55613 | 27 | SCHROEDER | COOK | MN | MN_55613 | 55613 | Rural Fringe | 528 | 0.68483
55027 | 53016 | 55 | CLYMAN | DODGE | WI | WI_53016 | 53016 | Rural Fringe | 679 | 0.85204
55089 | 53024 | 55 | GRAFTON | OZAUKEE | WI | WI_53024 | 53024 | Suburb Large | 4741 | 0.82023
55117 | 53031 | 55 | HINGHAM | SHEBOYGAN | WI | WI_53031 | 53031 | Town Fringe | -999 | 0.81386
55117 | 53044 | 55 | KOHLER | SHEBOYGAN | WI | WI_53044 | 53044 | Suburb Small | 986 | 0.74398
55117 | 53070 | 55 | OOSTBURG | SHEBOYGAN | WI | WI_53070 | 53070 | Town Fringe | 1658 | 0.80383
55117 | 53081 | 55 | SHEBOYGAN | SHEBOYGAN | WI | WI_53081 | 53081 | City Small | 10214 | 0.79939
55117 | 53083 | 55 | SHEBOYGAN | SHEBOYGAN | WI | WI_53083 | 53083 | Suburb Small | 5382 | 0.75352
55131 | 53086 | 55 | SLINGER | WASHINGTON | WI | WI_53086 | 53086 | Town Fringe | 1963 | 0.7841
55015 | 53088 | 55 | STOCKBRIDGE | CALUMET | WI | WI_53088 | 53088 | Rural Fringe | 393 | 0.84933
55089 | 53092 | 55 | MEQUON | OZAUKEE | WI | WI_53092 | 53092 | Suburb Large | 7198 | 0.86357
55089 | 53097 | 55 | MEQUON | OZAUKEE | WI | WI_53097 | 53097 | Suburb Large | 2257 | 0.82431
55027 | 53557 | 55 | LOWELL | DODGE | WI | WI_53557 | 53557 | Rural Fringe | 335 | 0.84739
55025 | 53571 | 55 | MORRISONVILLE | DANE | WI | WI_53571 | 53571 | Town Fringe | -999 | 0.81751
55025 | 53598 | 55 | WINDSOR | DANE | WI | WI_53598 | 53598 | Town Fringe | 423 | 0.77707
55021 | 53901 | 55 | PORTAGE | COLUMBIA | WI | WI_53901 | 53901 | Town Fringe | 4980 | 0.78471
55111 | 53913 | 55 | BARABOO | SAUK | WI | WI_53913 | 53913 | Town Fringe | 5962 | 0.77714
55021 | 53928 | 55 | DOYLESTOWN | COLUMBIA | WI | WI_53928 | 53928 | Rural Fringe | 248 | 0.84662
55111 | 53942 | 55 | LIME RIDGE | SAUK | WI | WI_53942 | 53942 | Rural Fringe | -999 | 0.81892
55047 | 53946 | 55 | MARKESAN | GREEN LAKE | WI | WI_53946 | 53946 | Rural Fringe | 2850 | 0.83812
55057 | 53948 | 55 | MAUSTON | JUNEAU | WI | WI_53948 | 53948 | Town Fringe | 3125 | 0.77208
55077 | 53949 | 55 | MONTELLO | MARQUETTE | WI | WI_53949 | 53949 | Rural Fringe | 2875 | 0.82218
55077 | 53953 | 55 | PACKWAUKEE | MARQUETTE | WI | WI_53953 | 53953 | Rural Fringe | -999 | 0.84007
55057 | 53962 | 55 | UNION CENTER | JUNEAU | WI | WI_53962 | 53962 | Rural Fringe | -999 | 0.85695
55001 | 53965 | 55 | WISCONSIN DELLS | ADAMS | WI | WI_53965 | 53965 | Rural Fringe | 2989 | 0.81163
55015 | 54160 | 55 | POTTER | CALUMET | WI | WI_54160 | 54160 | Rural Fringe | 689 | 0.83952
55071 | 54214 | 55 | FRANCIS CREEK | MANITOWOC | WI | WI_54214 | 54214 | Rural Fringe | 508 | 0.84526
55071 | 54215 | 55 | KELLNERSVILLE | MANITOWOC | WI | WI_54215 | 54215 | Rural Fringe | -999 | 0.85146
55071 | 54232 | 55 | SAINT NAZIANZ | MANITOWOC | WI | WI_54232 | 54232 | Rural Fringe | 455 | 0.84664
55071 | 54241 | 55 | TWO RIVERS | MANITOWOC | WI | WI_54241 | 54241 | Rural Fringe | 5814 | 0.84045
55141 | 54413 | 55 | BABCOCK | WOOD | WI | WI_54413 | 54413 | Rural Fringe | 3 | 0.84276
55001 | 54613 | 55 | ARKDALE | ADAMS | WI | WI_54613 | 54613 | Rural Fringe | 1042 | 0.79686
55139 | 54927 | 55 | BUTTE DES MORTS | WINNEBAGO | WI | WI_54927 | 54927 | City Small | 143 | 0.75602
55039 | 54937 | 55 | FOND DU LAC | FOND DU LAC | WI | WI_54937 | 54937 | City Small | 6183 | 0.79857
55137 | 54967 | 55 | POY SIPPI | WAUSHARA | WI | WI_54967 | 54967 | Town Fringe | 380 | 0.78411
27055 | 55941 | 27 | HOKAH | HOUSTON | MN | MN_55941 | 55941 | Suburb Small | 693 | 0.75935
55027 | 53032 | 55 | HORICON | DODGE | WI | WI_53032 | 53032 | Town Fringe | 1389 | 0.79578
55027 | 53034 | 55 | HUSTISFORD | DODGE | WI | WI_53034 | 53034 | Rural Fringe | 515 | 0.83682
19005 | 52140 | 19 | DORCHESTER | ALLAMAKEE | IA | IA_52140 | 52140 | Rural Fringe | 781 | 0.74911
19005 | 52160 | 19 | NEW ALBIN | ALLAMAKEE | IA | IA_52160 | 52160 | Rural Fringe | 518 | 0.74756
55131 | 53037 | 55 | JACKSON | WASHINGTON | WI | WI_53037 | 53037 | Town Fringe | 1815 | 0.8004
55039 | 53057 | 55 | MOUNT CALVARY | FOND DU LAC | WI | WI_53057 | 53057 | Rural Fringe | 1147 | 0.84385
55027 | 53059 | 55 | NEOSHO | DODGE | WI | WI_53059 | 53059 | Rural Fringe | 1093 | 0.84469
55117 | 53001 | 55 | ADELL | SHEBOYGAN | WI | WI_53001 | 53001 | Rural Fringe | 1080 | 0.83534
55131 | 53002 | 55 | ALLENTON | WASHINGTON | WI | WI_53002 | 53002 | Town Fringe | 1241 | 0.80295
55089 | 53004 | 55 | BELGIUM | OZAUKEE | WI | WI_53004 | 53004 | Rural Fringe | 1595 | 0.84679
55027 | 53006 | 55 | BROWNSVILLE | DODGE | WI | WI_53006 | 53006 | Rural Fringe | 1203 | 0.84808
55039 | 53010 | 55 | CAMPBELLSPORT | FOND DU LAC | WI | WI_53010 | 53010 | Rural Fringe | 2997 | 0.83913
55117 | 53011 | 55 | CASCADE | SHEBOYGAN | WI | WI_53011 | 53011 | Town Fringe | 959 | 0.78577
55089 | 53012 | 55 | CEDARBURG | OZAUKEE | WI | WI_53012 | 53012 | Suburb Large | 5929 | 0.82762
55117 | 53013 | 55 | CEDAR GROVE | SHEBOYGAN | WI | WI_53013 | 53013 | Rural Fringe | 1805 | 0.84715
55015 | 53014 | 55 | CHILTON | CALUMET | WI | WI_53014 | 53014 | Rural Fringe | 3424 | 0.82617
55071 | 53015 | 55 | CLEVELAND | MANITOWOC | WI | WI_53015 | 53015 | City Small | 1104 | 0.80572
55131 | 53017 | 55 | COLGATE | WASHINGTON | WI | WI_53017 | 53017 | Suburb Large | 1967 | 0.80803
55039 | 53019 | 55 | EDEN | FOND DU LAC | WI | WI_53019 | 53019 | Rural Fringe | 1372 | 0.8438
55117 | 53020 | 55 | ELKHART LAKE | SHEBOYGAN | WI | WI_53020 | 53020 | Rural Fringe | 2021 | 0.83495
55089 | 53021 | 55 | FREDONIA | OZAUKEE | WI | WI_53021 | 53021 | Rural Fringe | 1694 | 0.84135
55131 | 53022 | 55 | GERMANTOWN | WASHINGTON | WI | WI_53022 | 53022 | Suburb Large | 4893 | 0.82163
55117 | 53023 | 55 | GLENBEULAH | SHEBOYGAN | WI | WI_53023 | 53023 | Town Fringe | 670 | 0.78915
55131 | 53027 | 55 | HARTFORD | WASHINGTON | WI | WI_53027 | 53027 | Town Fringe | 6373 | 0.79634
55131 | 53033 | 55 | HUBERTUS | WASHINGTON | WI | WI_53033 | 53033 | Suburb Large | 1897 | 0.80801
55027 | 53035 | 55 | IRON RIDGE | DODGE | WI | WI_53035 | 53035 | Rural Fringe | 1034 | 0.84543
55027 | 53039 | 55 | JUNEAU | DODGE | WI | WI_53039 | 53039 | Rural Fringe | 1865 | 0.84818
55131 | 53040 | 55 | KEWASKUM | WASHINGTON | WI | WI_53040 | 53040 | Town Fringe | 2857 | 0.79187
55071 | 53042 | 55 | KIEL | MANITOWOC | WI | WI_53042 | 53042 | Town Fringe | 2479 | 0.78792
55027 | 53048 | 55 | LOMIRA | DODGE | WI | WI_53048 | 53048 | Rural Fringe | 1103 | 0.84453
55039 | 53049 | 55 | MALONE | FOND DU LAC | WI | WI_53049 | 53049 | Town Fringe | 1297 | 0.78436
55027 | 53050 | 55 | MAYVILLE | DODGE | WI | WI_53050 | 53050 | Town Fringe | 2671 | 0.79796
55015 | 53061 | 55 | NEW HOLSTEIN | CALUMET | WI | WI_53061 | 53061 | Town Fringe | 1778 | 0.79498
55071 | 53063 | 55 | NEWTON | MANITOWOC | WI | WI_53063 | 53063 | Town Fringe | 1389 | 0.7961
55039 | 53065 | 55 | OAKFIELD | FOND DU LAC | WI | WI_53065 | 53065 | Rural Fringe | 1000 | 0.84628
55117 | 53073 | 55 | PLYMOUTH | SHEBOYGAN | WI | WI_53073 | 53073 | Town Fringe | 4277 | 0.78701
55089 | 53074 | 55 | PORT WASHINGTON | OZAUKEE | WI | WI_53074 | 53074 | Town Fringe | 3473 | 0.79527
55117 | 53075 | 55 | RANDOM LAKE | SHEBOYGAN | WI | WI_53075 | 53075 | Rural Fringe | 1455 | 0.84354
55131 | 53076 | 55 | RICHFIELD | WASHINGTON | WI | WI_53076 | 53076 | Suburb Large | 2394 | 0.82956
55117 | 53093 | 55 | WALDO | SHEBOYGAN | WI | WI_53093 | 53093 | Suburb Small | 944 | 0.7655
55027 | 53078 | 55 | RUBICON | DODGE | WI | WI_53078 | 53078 | Suburb Large | 1235 | 0.837
55039 | 53079 | 55 | SAINT CLOUD | FOND DU LAC | WI | WI_53079 | 53079 | Town Fringe | 929 | 0.80007
55089 | 53080 | 55 | SAUKVILLE | OZAUKEE | WI | WI_53080 | 53080 | Rural Fringe | 1576 | 0.83235
55117 | 53085 | 55 | SHEBOYGAN FALLS | SHEBOYGAN | WI | WI_53085 | 53085 | Suburb Small | 4322 | 0.76376
55131 | 53090 | 55 | WEST BEND | WASHINGTON | WI | WI_53090 | 53090 | Town Fringe | 5634 | 0.792
55027 | 53091 | 55 | THERESA | DODGE | WI | WI_53091 | 53091 | Rural Fringe | 1134 | 0.8476
55131 | 53095 | 55 | WEST BEND | WASHINGTON | WI | WI_53095 | 53095 | Town Fringe | 7885 | 0.78932
55027 | 53098 | 55 | WATERTOWN | DODGE | WI | WI_53098 | 53098 | Town Fringe | 3781 | 0.8047
55027 | 53579 | 55 | REESEVILLE | DODGE | WI | WI_53579 | 53579 | Rural Fringe | 783 | 0.84936
55025 | 53596 | 55 | SUN PRAIRIE | DANE | WI | WI_53596 | 53596 | Suburb Large | 590 | 0.72458
55021 | 53911 | 55 | ARLINGTON | COLUMBIA | WI | WI_53911 | 53911 | Rural Fringe | 1014 | 0.84783
55077 | 53920 | 55 | BRIGGSVILLE | MARQUETTE | WI | WI_53920 | 53920 | Rural Fringe | 273 | 0.82096
55103 | 53518 | 55 | BLUE RIVER | RICHLAND | WI | WI_53518 | 53518 | Rural Fringe | 1132 | 0.81646
55025 | 53529 | 55 | DANE | DANE | WI | WI_53529 | 53529 | Town Fringe | 1556 | 0.7997
55025 | 53532 | 55 | DE FOREST | DANE | WI | WI_53532 | 53532 | Town Fringe | 4164 | 0.80407
55027 | 53922 | 55 | BURNETT | DODGE | WI | WI_53922 | 53922 | Town Fringe | 557 | 0.80573
55047 | 53926 | 55 | DALTON | GREEN LAKE | WI | WI_53926 | 53926 | Rural Fringe | 1084 | 0.8305
55021 | 53555 | 55 | LODI | COLUMBIA | WI | WI_53555 | 53555 | Town Fringe | 3015 | 0.78422
55021 | 53932 | 55 | FALL RIVER | COLUMBIA | WI | WI_53932 | 53932 | Rural Fringe | 652 | 0.84339
55103 | 53556 | 55 | LONE ROCK | RICHLAND | WI | WI_53556 | 53556 | Rural Fringe | 759 | 0.81924
55111 | 53561 | 55 | MERRIMAC | SAUK | WI | WI_53561 | 53561 | Town Fringe | 831 | 0.768
55103 | 53573 | 55 | MUSCODA | RICHLAND | WI | WI_53573 | 53573 | Rural Fringe | 1266 | 0.81761
55111 | 53577 | 55 | PLAIN | SAUK | WI | WI_53577 | 53577 | Rural Fringe | 722 | 0.81985
55111 | 53578 | 55 | PRAIRIE DU SAC | SAUK | WI | WI_53578 | 53578 | Town Fringe | 1199 | 0.78723
55103 | 53581 | 55 | RICHLAND CENTER | RICHLAND | WI | WI_53581 | 53581 | Rural Fringe | 3658 | 0.8168
55111 | 53583 | 55 | SAUK CITY | SAUK | WI | WI_53583 | 53583 | Town Fringe | 2086 | 0.78334
55111 | 53588 | 55 | SPRING GREEN | SAUK | WI | WI_53588 | 53588 | Rural Fringe | 1676 | 0.81716
55027 | 53933 | 55 | FOX LAKE | DODGE | WI | WI_53933 | 53933 | Town Fringe | 1115 | 0.79253
55055 | 53594 | 55 | WATERLOO | JEFFERSON | WI | WI_53594 | 53594 | Rural Fringe | 1669 | 0.85055
55025 | 53597 | 55 | WAUNAKEE | DANE | WI | WI_53597 | 53597 | Suburb Large | 5392 | 0.83488
55025 | 53703 | 55 | MADISON | DANE | WI | WI_53703 | 53703 | City Midsize | 2169 | 0.74141
55025 | 53705 | 55 | MADISON | DANE | WI | WI_53705 | 53705 | City Midsize | 6595 | 0.66808
55025 | 53717 | 55 | MADISON | DANE | WI | WI_53717 | 53717 | City Midsize | 2468 | 0.97528
55043 | 53805 | 55 | BOSCOBEL | GRANT | WI | WI_53805 | 53805 | Town Fringe | 2092 | 0.77095
55087 | 54136 | 55 | KIMBERLY | OUTAGAMIE | WI | WI_54136 | 54136 | Suburb Midsize | 2148 | 0.78094
55001 | 53910 | 55 | ADAMS | ADAMS | WI | WI_53910 | 53910 | Rural Fringe | 1064 | 0.80172
55087 | 54140 | 55 | LITTLE CHUTE | OUTAGAMIE | WI | WI_54140 | 54140 | Suburb Midsize | 2568 | 0.78019
55027 | 53916 | 55 | BEAVER DAM | DODGE | WI | WI_53916 | 53916 | Town Fringe | 6347 | 0.79971
55039 | 53919 | 55 | BRANDON | FOND DU LAC | WI | WI_53919 | 53919 | Rural Fringe | 1495 | 0.85031
55021 | 53923 | 55 | CAMBRIA | COLUMBIA | WI | WI_53923 | 53923 | Rural Fringe | 1053 | 0.83995
55103 | 53924 | 55 | CAZENOVIA | RICHLAND | WI | WI_53924 | 53924 | Rural Fringe | 856 | 0.81795
55021 | 53925 | 55 | COLUMBUS | COLUMBIA | WI | WI_53925 | 53925 | Town Fringe | 3110 | 0.80517
55077 | 53930 | 55 | ENDEAVOR | MARQUETTE | WI | WI_53930 | 53930 | Town Fringe | 763 | 0.78943
55039 | 53931 | 55 | FAIRWATER | FOND DU LAC | WI | WI_53931 | 53931 | Rural Fringe | 514 | 0.85218
55001 | 53934 | 55 | FRIENDSHIP | ADAMS | WI | WI_53934 | 53934 | Rural Fringe | 2193 | 0.80142
55021 | 53935 | 55 | FRIESLAND | COLUMBIA | WI | WI_53935 | 53935 | Rural Fringe | 512 | 0.85707
55001 | 53936 | 55 | GRAND MARSH | ADAMS | WI | WI_53936 | 53936 | Rural Fringe | 978 | 0.81027
55111 | 53937 | 55 | HILLPOINT | SAUK | WI | WI_53937 | 53937 | Rural Fringe | 656 | 0.82094
55111 | 53941 | 55 | LA VALLE | SAUK | WI | WI_53941 | 53941 | Town Fringe | 1282 | 0.77577
55111 | 53943 | 55 | LOGANVILLE | SAUK | WI | WI_53943 | 53943 | Town Fringe | 757 | 0.78488
55057 | 53944 | 55 | LYNDON STATION | JUNEAU | WI | WI_53944 | 53944 | Town Fringe | 944 | 0.76476
55057 | 53950 | 55 | NEW LISBON | JUNEAU | WI | WI_53950 | 53950 | Rural Fringe | 1527 | 0.82127
55111 | 53951 | 55 | NORTH FREEDOM | SAUK | WI | WI_53951 | 53951 | Town Fringe | 1517 | 0.7689
55001 | 53952 | 55 | OXFORD | ADAMS | WI | WI_53952 | 53952 | Rural Fringe | 1870 | 0.8189
55021 | 53954 | 55 | PARDEEVILLE | COLUMBIA | WI | WI_53954 | 53954 | Rural Fringe | 2228 | 0.83055
55021 | 53955 | 55 | POYNETTE | COLUMBIA | WI | WI_53955 | 53955 | Rural Fringe | 2316 | 0.82832
55021 | 53956 | 55 | RANDOLPH | COLUMBIA | WI | WI_53956 | 53956 | Rural Fringe | 1495 | 0.84634
55111 | 53959 | 55 | REEDSBURG | SAUK | WI | WI_53959 | 53959 | Town Fringe | 4122 | 0.78386
55021 | 53960 | 55 | RIO | COLUMBIA | WI | WI_53960 | 53960 | Rural Fringe | 1477 | 0.83558
55111 | 53961 | 55 | ROCK SPRINGS | SAUK | WI | WI_53961 | 53961 | Town Fringe | 603 | 0.78095
55039 | 53963 | 55 | WAUPUN | FOND DU LAC | WI | WI_53963 | 53963 | Town Fringe | 3706 | 0.80358
55077 | 53964 | 55 | WESTFIELD | MARQUETTE | WI | WI_53964 | 53964 | Rural Fringe | 1878 | 0.81888
55057 | 53968 | 55 | WONEWOC | JUNEAU | WI | WI_53968 | 53968 | Rural Fringe | 1432 | 0.82614
55071 | 54228 | 55 | MISHICOT | MANITOWOC | WI | WI_54228 | 54228 | Rural Fringe | 1604 | 0.83611
55015 | 54110 | 55 | BRILLION | CALUMET | WI | WI_54110 | 54110 | Town Fringe | 2167 | 0.79405
55087 | 54113 | 55 | COMBINED LOCKS | OUTAGAMIE | WI | WI_54113 | 54113 | Suburb Midsize | 1346 | 0.77403
55009 | 54126 | 55 | GREENLEAF | BROWN | WI | WI_54126 | 54126 | Rural Fringe | 2086 | 0.83745
55015 | 54129 | 55 | HILBERT | CALUMET | WI | WI_54129 | 54129 | Rural Fringe | 2119 | 0.82834
55087 | 54130 | 55 | KAUKAUNA | OUTAGAMIE | WI | WI_54130 | 54130 | Suburb Midsize | 7543 | 0.79138
55015 | 54169 | 55 | SHERWOOD | CALUMET | WI | WI_54169 | 54169 | Suburb Midsize | 458 | 0.7558
55009 | 54180 | 55 | WRIGHTSTOWN | BROWN | WI | WI_54180 | 54180 | Rural Fringe | 609 | 0.8229
55009 | 54208 | 55 | DENMARK | BROWN | WI | WI_54208 | 54208 | Rural Fringe | 3478 | 0.83625
55071 | 54220 | 55 | MANITOWOC | MANITOWOC | WI | WI_54220 | 54220 | Town Fringe | 12222 | 0.79407
55071 | 54227 | 55 | MARIBEL | MANITOWOC | WI | WI_54227 | 54227 | Rural Fringe | 1406 | 0.83341
55071 | 54230 | 55 | REEDSVILLE | MANITOWOC | WI | WI_54230 | 54230 | Rural Fringe | 2432 | 0.83889
55071 | 54245 | 55 | VALDERS | MANITOWOC | WI | WI_54245 | 54245 | Rural Fringe | 1185 | 0.83691
55071 | 54247 | 55 | WHITELAW | MANITOWOC | WI | WI_54247 | 54247 | Rural Fringe | 1477 | 0.83465
55001 | 54457 | 55 | NEKOOSA | ADAMS | WI | WI_54457 | 54457 | Rural Fringe | 3518 | 0.79716
55141 | 54494 | 55 | WISCONSIN RAPIDS | WOOD | WI | WI_54494 | 54494 | Town Fringe | 8821 | 0.75617
55141 | 54495 | 55 | WISCONSIN RAPIDS | WOOD | WI | WI_54495 | 54495 | Town Fringe | 2383 | 0.76679
55039 | 54932 | 55 | ELDORADO | FOND DU LAC | WI | WI_54932 | 54932 | Rural Fringe | 673 | 0.84939
55053 | 54615 | 55 | BLACK RIVER FALLS | JACKSON | WI | WI_54615 | 54615 | Rural Fringe | 2989 | 0.79348
55139 | 54934 | 55 | EUREKA | WINNEBAGO | WI | WI_54934 | 54934 | Town Fringe | 257 | 0.77668
55057 | 54618 | 55 | CAMP DOUGLAS | JUNEAU | WI | WI_54618 | 54618 | Town Fringe | 874 | 0.77037
55081 | 54619 | 55 | CASHTON | MONROE | WI | WI_54619 | 54619 | Rural Fringe | 1624 | 0.82029
55123 | 54621 | 55 | CHASEBURG | VERNON | WI | WI_54621 | 54621 | Rural Fringe | 685 | 0.81215
55121 | 54627 | 55 | ETTRICK | TREMPEALEAU | WI | WI_54627 | 54627 | Rural Fringe | 1260 | 0.8017
55023 | 54628 | 55 | FERRYVILLE | CRAWFORD | WI | WI_54628 | 54628 | Rural Fringe | 921 | 0.80696
55039 | 54974 | 55 | ROSENDALE | FOND DU LAC | WI | WI_54974 | 54974 | Rural Fringe | 751 | 0.84949
55023 | 54631 | 55 | GAYS MILLS | CRAWFORD | WI | WI_54631 | 54631 | Rural Fringe | 921 | 0.81176
55123 | 54634 | 55 | HILLSBORO | VERNON | WI | WI_54634 | 54634 | Rural Fringe | 1687 | 0.81797
55053 | 54635 | 55 | HIXTON | JACKSON | WI | WI_54635 | 54635 | Rural Fringe | 756 | 0.80462
55123 | 54639 | 55 | LA FARGE | VERNON | WI | WI_54639 | 54639 | Rural Fringe | 1058 | 0.80762
55053 | 54642 | 55 | MELROSE | JACKSON | WI | WI_54642 | 54642 | Rural Fringe | 771 | 0.8058
55063 | 54644 | 55 | MINDORO | LA CROSSE | WI | WI_54644 | 54644 | Rural Fringe | 1066 | 0.80395
55081 | 54648 | 55 | NORWALK | MONROE | WI | WI_54648 | 54648 | Rural Fringe | 973 | 0.81878
55063 | 54650 | 55 | ONALASKA | LA CROSSE | WI | WI_54650 | 54650 | Suburb Small | 5225 | 0.73055
55123 | 54652 | 55 | READSTOWN | VERNON | WI | WI_54652 | 54652 | Rural Fringe | 505 | 0.81061
55063 | 54653 | 55 | ROCKLAND | LA CROSSE | WI | WI_54653 | 54653 | Rural Fringe | 393 | 0.81262
55023 | 54655 | 55 | SOLDIERS GROVE | CRAWFORD | WI | WI_54655 | 54655 | Rural Fringe | 985 | 0.8125
55103 | 54664 | 55 | VIOLA | RICHLAND | WI | WI_54664 | 54664 | Rural Fringe | 908 | 0.81467
55123 | 54665 | 55 | VIROQUA | VERNON | WI | WI_54665 | 54665 | Town Fringe | 3436 | 0.78176
55123 | 54667 | 55 | WESTBY | VERNON | WI | WI_54667 | 54667 | Rural Fringe | 1608 | 0.82487
55063 | 54669 | 55 | WEST SALEM | LA CROSSE | WI | WI_54669 | 54669 | Rural Fringe | 2818 | 0.81786
55139 | 54901 | 55 | OSHKOSH | WINNEBAGO | WI | WI_54901 | 54901 | City Small | 7233 | 0.75814
55139 | 54902 | 55 | OSHKOSH | WINNEBAGO | WI | WI_54902 | 54902 | Rural Fringe | 7116 | 0.80339
55139 | 54904 | 55 | OSHKOSH | WINNEBAGO | WI | WI_54904 | 54904 | City Small | 6946 | 0.79752
55097 | 54909 | 55 | ALMOND | PORTAGE | WI | WI_54909 | 54909 | Rural Fringe | 1170 | 0.81543
55087 | 54911 | 55 | APPLETON | OUTAGAMIE | WI | WI_54911 | 54911 | City Small | 7418 | 0.79215
55087 | 54913 | 55 | APPLETON | OUTAGAMIE | WI | WI_54913 | 54913 | Rural Fringe | 5974 | 0.83248
55087 | 54914 | 55 | APPLETON | OUTAGAMIE | WI | WI_54914 | 54914 | City Small | 8267 | 0.77693
55015 | 54915 | 55 | APPLETON | CALUMET | WI | WI_54915 | 54915 | Suburb Midsize | 10544 | 0.77362
55097 | 54921 | 55 | BANCROFT | PORTAGE | WI | WI_54921 | 54921 | Rural Fringe | 1168 | 0.82769
55137 | 54923 | 55 | BERLIN | WAUSHARA | WI | WI_54923 | 54923 | Town Fringe | 3818 | 0.79674
55137 | 54930 | 55 | COLOMA | WAUSHARA | WI | WI_54930 | 54930 | Rural Fringe | 1095 | 0.81501
55039 | 54935 | 55 | FOND DU LAC | FOND DU LAC | WI | WI_54935 | 54935 | City Small | 9591 | 0.77542
55139 | 54940 | 55 | FREMONT | WINNEBAGO | WI | WI_54940 | 54940 | Rural Fringe | 2187 | 0.82691
55047 | 54941 | 55 | GREEN LAKE | GREEN LAKE | WI | WI_54941 | 54941 | Rural Fringe | 956 | 0.82608
55087 | 54942 | 55 | GREENVILLE | OUTAGAMIE | WI | WI_54942 | 54942 | Rural Fringe | 2034 | 0.81789
55137 | 54943 | 55 | HANCOCK | WAUSHARA | WI | WI_54943 | 54943 | Rural Fringe | 1828 | 0.81422
55087 | 54944 | 55 | HORTONVILLE | OUTAGAMIE | WI | WI_54944 | 54944 | Rural Fringe | 2521 | 0.83408
55139 | 54947 | 55 | LARSEN | WINNEBAGO | WI | WI_54947 | 54947 | Rural Fringe | 1479 | 0.83408
55015 | 54952 | 55 | MENASHA | CALUMET | WI | WI_54952 | 54952 | Suburb Midsize | 7337 | 0.76177
55139 | 54956 | 55 | NEENAH | WINNEBAGO | WI | WI_54956 | 54956 | City Small | 12257 | 0.78023
55077 | 54960 | 55 | NESHKORO | MARQUETTE | WI | WI_54960 | 54960 | Rural Fringe | 1958 | 0.82234
55135 | 54961 | 55 | NEW LONDON | WAUPACA | WI | WI_54961 | 54961 | Rural Fringe | 4618 | 0.82752
55139 | 54963 | 55 | OMRO | WINNEBAGO | WI | WI_54963 | 54963 | Rural Fringe | 2206 | 0.83645
55139 | 54964 | 55 | PICKETT | WINNEBAGO | WI | WI_54964 | 54964 | Town Fringe | 1143 | 0.80278
55137 | 54965 | 55 | PINE RIVER | WAUSHARA | WI | WI_54965 | 54965 | Rural Fringe | 1078 | 0.82196
55137 | 54966 | 55 | PLAINFIELD | WAUSHARA | WI | WI_54966 | 54966 | Rural Fringe | 1276 | 0.827
55047 | 54968 | 55 | PRINCETON | GREEN LAKE | WI | WI_54968 | 54968 | Rural Fringe | 934 | 0.83282
55137 | 54970 | 55 | REDGRANITE | WAUSHARA | WI | WI_54970 | 54970 | Rural Fringe | 1008 | 0.81723
55039 | 54971 | 55 | RIPON | FOND DU LAC | WI | WI_54971 | 54971 | Town Fringe | 3925 | 0.79867
55039 | 54979 | 55 | VAN DYNE | FOND DU LAC | WI | WI_54979 | 54979 | Rural Fringe | 930 | 0.83734
55139 | 54980 | 55 | WAUKAU | WINNEBAGO | WI | WI_54980 | 54980 | Rural Fringe | 729 | 0.84504
55135 | 54981 | 55 | WAUPACA | WAUPACA | WI | WI_54981 | 54981 | Town Fringe | 5083 | 0.76703
55137 | 54982 | 55 | WAUTOMA | WAUSHARA | WI | WI_54982 | 54982 | Rural Fringe | 3075 | 0.8132
55135 | 54983 | 55 | WEYAUWEGA | WAUPACA | WI | WI_54983 | 54983 | Rural Fringe | 2156 | 0.82616
55137 | 54984 | 55 | WILD ROSE | WAUSHARA | WI | WI_54984 | 54984 | Rural Fringe | 1721 | 0.80826
55139 | 54986 | 55 | WINNECONNE | WINNEBAGO | WI | WI_54986 | 54986 | Rural Fringe | 1614 | 0.81166
27055 | 55919 | 27 | BROWNSVILLE | HOUSTON | MN | MN_55919 | 55919 | Rural Fringe | 621 | 0.73117
27055 | 55921 | 27 | CALEDONIA | HOUSTON | MN | MN_55921 | 55921 | Rural Fringe | 2343 | 0.7514
27169 | 55925 | 27 | DAKOTA | WINONA | MN | MN_55925 | 55925 | Town Fringe | 1394 | 0.90755
27055 | 55931 | 27 | EITZEN | HOUSTON | MN | MN_55931 | 55931 | Rural Fringe | 542 | 0.74513
26147 | 48059 | 26 | FORT GRATIOT | SAINT CLAIR | MI | MI_48059 | 48059 | Suburb Small | 4548 | 0.7323
26147 | 48060 | 26 | PORT HURON | SAINT CLAIR | MI | MI_48060 | 48060 | Suburb Small | 10692 | 0.72548
26049 | 48437 | 26 | GENESEE | GENESEE | MI | MI_48437 | 48437 | Suburb Large | 320 | 0.8125
26155 | 48476 | 26 | VERNON | SHIAWASSEE | MI | MI_48476 | 48476 | Town Fringe | 454 | 0.78429
26049 | 48503 | 26 | FLINT | GENESEE | MI | MI_48503 | 48503 | City Midsize | 11405 | 0.77527
26049 | 48507 | 26 | FLINT | GENESEE | MI | MI_48507 | 48507 | Suburb Large | 13935 | 0.81356
26049 | 48553 | 26 | FLINT | GENESEE | MI | MI_48553 | 48553 | Suburb Large | -999 | -999
26049 | 48554 | 26 | FLINT | GENESEE | MI | MI_48554 | 48554 | Suburb Large | 1374 | 0.85545
26145 | 48649 | 26 | OAKLEY | SAGINAW | MI | MI_48649 | 48649 | Rural Fringe | 734 | 0.84391
26139 | 49417 | 26 | GRAND HAVEN | OTTAWA | MI | MI_49417 | 49417 | Suburb Midsize | 7486 | 0.75998
26139 | 49430 | 26 | LAMONT | OTTAWA | MI | MI_49430 | 49430 | Town Fringe | 12 | 0.73856
26139 | 49456 | 26 | SPRING LAKE | OTTAWA | MI | MI_49456 | 49456 | Rural Fringe | 5310 | 0.77823
55133 | 53005 | 55 | BROOKFIELD | WAUKESHA | WI | WI_53005 | 53005 | Suburb Large | 7642 | 0.8363
55133 | 53007 | 55 | BUTLER | WAUKESHA | WI | WI_53007 | 53007 | Rural Fringe | 809 | 0.80593
55133 | 53069 | 55 | OKAUCHEE | WAUKESHA | WI | WI_53069 | 53069 | Suburb Large | 343 | 0.80399
55055 | 53094 | 55 | WATERTOWN | JEFFERSON | WI | WI_53094 | 53094 | Town Fringe | 5560 | 0.80606
55133 | 53127 | 55 | GENESEE DEPOT | WAUKESHA | WI | WI_53127 | 53127 | Suburb Large | 75 | 0.79199
55133 | 53153 | 55 | NORTH PRAIRIE | WAUKESHA | WI | WI_53153 | 53153 | Town Fringe | 669 | 0.75435
55133 | 53183 | 55 | WALES | WAUKESHA | WI | WI_53183 | 53183 | Suburb Large | 462 | 0.76639
55079 | 53207 | 55 | MILWAUKEE | MILWAUKEE | WI | WI_53207 | 53207 | City Large | 14669 | 0.76726
55079 | 53217 | 55 | MILWAUKEE | MILWAUKEE | WI | WI_53217 | 53217 | Suburb Large | 10854 | 0.77898
55049 | 53544 | 55 | HOLLANDALE | IOWA | WI | WI_53544 | 53544 | Rural Fringe | 1111 | 0.83878
55049 | 53582 | 55 | RIDGEWAY | IOWA | WI | WI_53582 | 53582 | Town Fringe | 676 | 0.77587
55025 | 53706 | 55 | MADISON | DANE | WI | WI_53706 | 53706 | City Midsize | 147 | 0.72648
26139 | 49401 | 26 | ALLENDALE | OTTAWA | MI | MI_49401 | 49401 | Suburb Large | 3021 | 0.82665
26147 | 48002 | 26 | ALLENTON | SAINT CLAIR | MI | MI_48002 | 48002 | Rural Fringe | 1265 | 0.84828
26087 | 48003 | 26 | ALMONT | LAPEER | MI | MI_48003 | 48003 | Rural Fringe | 2313 | 0.84094
26147 | 48006 | 26 | AVOCA | SAINT CLAIR | MI | MI_48006 | 48006 | Rural Fringe | 1753 | 0.83574
26147 | 48014 | 26 | CAPAC | SAINT CLAIR | MI | MI_48014 | 48014 | Rural Fringe | 1791 | 0.83889
26147 | 48022 | 26 | EMMETT | SAINT CLAIR | MI | MI_48022 | 48022 | Rural Fringe | 1189 | 0.83497
26147 | 48027 | 26 | GOODELLS | SAINT CLAIR | MI | MI_48027 | 48027 | Rural Fringe | 1383 | 0.8344
26147 | 48032 | 26 | JEDDO | SAINT CLAIR | MI | MI_48032 | 48032 | Rural Fringe | 948 | 0.83527
26147 | 48040 | 26 | MARYSVILLE | SAINT CLAIR | MI | MI_48040 | 48040 | Suburb Small | 2602 | 0.72331
26147 | 48041 | 26 | MEMPHIS | SAINT CLAIR | MI | MI_48041 | 48041 | Rural Fringe | 1615 | 0.84386
26147 | 48049 | 26 | NORTH STREET | SAINT CLAIR | MI | MI_48049 | 48049 | Suburb Small | 1861 | 0.73535
26147 | 48074 | 26 | SMITHS CREEK | SAINT CLAIR | MI | MI_48074 | 48074 | Suburb Small | 2896 | 0.7327
26147 | 48097 | 26 | YALE | SAINT CLAIR | MI | MI_48097 | 48097 | Rural Fringe | 1832 | 0.84214
26087 | 48440 | 26 | HADLEY | LAPEER | MI | MI_48440 | 48440 | Town Fringe | 427 | 0.80059
26049 | 48411 | 26 | ATLAS | GENESEE | MI | MI_48411 | 48411 | Rural Fringe | 59 | 0.88136
26087 | 48412 | 26 | ATTICA | LAPEER | MI | MI_48412 | 48412 | Town Fringe | 2350 | 0.78716
26087 | 48421 | 26 | COLUMBIAVILLE | LAPEER | MI | MI_48421 | 48421 | Rural Fringe | 2631 | 0.8218
26049 | 48423 | 26 | DAVISON | GENESEE | MI | MI_48423 | 48423 | Suburb Large | 8289 | 0.80414
26087 | 48428 | 26 | DRYDEN | LAPEER | MI | MI_48428 | 48428 | Rural Fringe | 1966 | 0.8292
26155 | 48429 | 26 | DURAND | SHIAWASSEE | MI | MI_48429 | 48429 | Rural Fringe | 3704 | 0.84326
26049 | 48433 | 26 | FLUSHING | GENESEE | MI | MI_48433 | 48433 | Suburb Large | 7830 | 0.80311
26049 | 48436 | 26 | GAINES | GENESEE | MI | MI_48436 | 48436 | Suburb Large | 2151 | 0.84042
26049 | 48438 | 26 | GOODRICH | GENESEE | MI | MI_48438 | 48438 | Rural Fringe | 2844 | 0.82856
26049 | 48439 | 26 | GRAND BLANC | GENESEE | MI | MI_48439 | 48439 | Suburb Large | 16776 | 0.94927
26087 | 48444 | 26 | IMLAY CITY | LAPEER | MI | MI_48444 | 48444 | Town Fringe | 2907 | 0.79534
26087 | 48446 | 26 | LAPEER | LAPEER | MI | MI_48446 | 48446 | Town Fringe | 9222 | 0.77983
26155 | 48449 | 26 | LENNON | SHIAWASSEE | MI | MI_48449 | 48449 | Town Fringe | 954 | 0.80633
26087 | 48455 | 26 | METAMORA | LAPEER | MI | MI_48455 | 48455 | Town Fringe | 3103 | 0.77645
26049 | 48458 | 26 | MOUNT MORRIS | GENESEE | MI | MI_48458 | 48458 | Suburb Large | 5981 | 0.79623
26155 | 48460 | 26 | NEW LOTHROP | SHIAWASSEE | MI | MI_48460 | 48460 | Rural Fringe | 1077 | 0.85281
26049 | 48463 | 26 | OTISVILLE | GENESEE | MI | MI_48463 | 48463 | Rural Fringe | 2083 | 0.83066
26049 | 48473 | 26 | SWARTZ CREEK | GENESEE | MI | MI_48473 | 48473 | Suburb Large | 6706 | 0.82909
26049 | 48502 | 26 | FLINT | GENESEE | MI | MI_48502 | 48502 | City Midsize | 151 | 0.83444
26049 | 48504 | 26 | FLINT | GENESEE | MI | MI_48504 | 48504 | Suburb Large | 15302 | 0.73566
26049 | 48505 | 26 | FLINT | GENESEE | MI | MI_48505 | 48505 | City Midsize | 14091 | 0.78674
26049 | 48506 | 26 | FLINT | GENESEE | MI | MI_48506 | 48506 | Suburb Large | 15618 | 0.78826
26049 | 48509 | 26 | BURTON | GENESEE | MI | MI_48509 | 48509 | Suburb Large | 4993 | 0.857
26049 | 48519 | 26 | BURTON | GENESEE | MI | MI_48519 | 48519 | Suburb Large | 3558 | 0.88055
26049 | 48529 | 26 | BURTON | GENESEE | MI | MI_48529 | 48529 | Suburb Large | 4950 | 0.77535
26049 | 48532 | 26 | FLINT | GENESEE | MI | MI_48532 | 48532 | Suburb Large | 7506 | 0.86757
26067 | 48809 | 26 | BELDING | IONIA | MI | MI_48809 | 48809 | Town Fringe | 3748 | 0.78417
26155 | 48817 | 26 | CORUNNA | SHIAWASSEE | MI | MI_48817 | 48817 | Town Fringe | 2146 | 0.80847
26037 | 48831 | 26 | ELSIE | CLINTON | MI | MI_48831 | 48831 | Rural Fringe | 1650 | 0.84729
26117 | 48834 | 26 | FENWICK | MONTCALM | MI | MI_48834 | 48834 | Rural Fringe | 1236 | 0.83867
26037 | 48835 | 26 | FOWLER | CLINTON | MI | MI_48835 | 48835 | Rural Fringe | 1093 | 0.84592
26155 | 48841 | 26 | HENDERSON | SHIAWASSEE | MI | MI_48841 | 48841 | Town Fringe | 651 | 0.80646
26067 | 48845 | 26 | HUBBARDSTON | IONIA | MI | MI_48845 | 48845 | Town Fringe | 610 | 0.7962
26067 | 48846 | 26 | IONIA | IONIA | MI | MI_48846 | 48846 | Town Fringe | 4568 | 0.79353
26067 | 48851 | 26 | LYONS | IONIA | MI | MI_48851 | 48851 | Town Fringe | 1045 | 0.79291
26037 | 48853 | 26 | MAPLE RAPIDS | CLINTON | MI | MI_48853 | 48853 | Rural Fringe | 207 | 0.82976
26067 | 48860 | 26 | MUIR | IONIA | MI | MI_48860 | 48860 | Town Fringe | 816 | 0.79688
26067 | 48865 | 26 | ORLEANS | IONIA | MI | MI_48865 | 48865 | Town Fringe | 610 | 0.79372
26037 | 48866 | 26 | OVID | CLINTON | MI | MI_48866 | 48866 | Rural Fringe | 1744 | 0.84692
26155 | 48867 | 26 | OWOSSO | SHIAWASSEE | MI | MI_48867 | 48867 | Town Fringe | 9401 | 0.80295
26037 | 48873 | 26 | PEWAMO | CLINTON | MI | MI_48873 | 48873 | Rural Fringe | 696 | 0.84355
26037 | 48879 | 26 | SAINT JOHNS | CLINTON | MI | MI_48879 | 48879 | Rural Fringe | 6685 | 0.84739
26067 | 48881 | 26 | SARANAC | IONIA | MI | MI_48881 | 48881 | Rural Fringe | 1619 | 0.83171
26037 | 48894 | 26 | WESTPHALIA | CLINTON | MI | MI_48894 | 48894 | Rural Fringe | 1307 | 0.85116
26081 | 49301 | 26 | ADA | KENT | MI | MI_49301 | 49301 | Suburb Large | 6674 | 0.79325
26081 | 49306 | 26 | BELMONT | KENT | MI | MI_49306 | 49306 | Suburb Large | 2850 | 0.7598
26081 | 49321 | 26 | COMSTOCK PARK | KENT | MI | MI_49321 | 49321 | Suburb Large | 4055 | 0.80206
26081 | 49331 | 26 | LOWELL | KENT | MI | MI_49331 | 49331 | Rural Fringe | 4664 | 0.81313
26081 | 49341 | 26 | ROCKFORD | KENT | MI | MI_49341 | 49341 | Suburb Large | 8780 | 0.7891
26081 | 49345 | 26 | SPARTA | KENT | MI | MI_49345 | 49345 | Suburb Large | 4039 | 0.82419
26139 | 49403 | 26 | CONKLIN | OTTAWA | MI | MI_49403 | 49403 | Town Fringe | 1377 | 0.81075
26139 | 49404 | 26 | COOPERSVILLE | OTTAWA | MI | MI_49404 | 49404 | Town Fringe | 2877 | 0.80625
26139 | 49409 | 26 | FERRYSBURG | OTTAWA | MI | MI_49409 | 49409 | Suburb Midsize | 1029 | 0.81693
26121 | 49415 | 26 | FRUITPORT | MUSKEGON | MI | MI_49415 | 49415 | Suburb Midsize | 1728 | 0.76033
26081 | 49418 | 26 | GRANDVILLE | KENT | MI | MI_49418 | 49418 | Suburb Large | 9169 | 0.85276
26139 | 49428 | 26 | JENISON | OTTAWA | MI | MI_49428 | 49428 | Suburb Large | 7061 | 0.81307
26139 | 49435 | 26 | MARNE | OTTAWA | MI | MI_49435 | 49435 | Town Fringe | 1397 | 0.7992
26139 | 49448 | 26 | NUNICA | OTTAWA | MI | MI_49448 | 49448 | Rural Fringe | 1354 | 0.82588
26139 | 49460 | 26 | WEST OLIVE | OTTAWA | MI | MI_49460 | 49460 | Suburb Midsize | 3012 | 0.7773
26081 | 49503 | 26 | GRAND RAPIDS | KENT | MI | MI_49503 | 49503 | City Midsize | 9984 | 0.67127
26081 | 49504 | 26 | GRAND RAPIDS | KENT | MI | MI_49504 | 49504 | City Midsize | 14517 | 0.73039
26081 | 49505 | 26 | GRAND RAPIDS | KENT | MI | MI_49505 | 49505 | City Midsize | 11390 | 0.71273
26081 | 49507 | 26 | GRAND RAPIDS | KENT | MI | MI_49507 | 49507 | City Midsize | 12076 | 0.62943
26081 | 49512 | 26 | GRAND RAPIDS | KENT | MI | MI_49512 | 49512 | Rural Fringe | 3378 | 0.89165
26081 | 49519 | 26 | WYOMING | KENT | MI | MI_49519 | 49519 | City Small | 8328 | 0.68144
26081 | 49525 | 26 | GRAND RAPIDS | KENT | MI | MI_49525 | 49525 | Suburb Large | 9712 | 0.77523
26081 | 49534 | 26 | GRAND RAPIDS | KENT | MI | MI_49534 | 49534 | Suburb Large | 5383 | 0.78129
26081 | 49544 | 26 | GRAND RAPIDS | KENT | MI | MI_49544 | 49544 | Suburb Large | 2719 | 0.81098
55133 | 53046 | 55 | LANNON | WAUKESHA | WI | WI_53046 | 53046 | Rural Fringe | 623 | 0.84116
55133 | 53058 | 55 | NASHOTAH | WAUKESHA | WI | WI_53058 | 53058 | Suburb Large | 1466 | 0.79896
55133 | 53018 | 55 | DELAFIELD | WAUKESHA | WI | WI_53018 | 53018 | Suburb Large | 1672 | 0.78718
55133 | 53029 | 55 | HARTLAND | WAUKESHA | WI | WI_53029 | 53029 | Rural Fringe | 6602 | 0.81747
55055 | 53036 | 55 | IXONIA | JEFFERSON | WI | WI_53036 | 53036 | Suburb Large | 1275 | 0.84004
55055 | 53038 | 55 | JOHNSON CREEK | JEFFERSON | WI | WI_53038 | 53038 | Rural Fringe | 1097 | 0.85016
55133 | 53045 | 55 | BROOKFIELD | WAUKESHA | WI | WI_53045 | 53045 | Suburb Large | 6705 | 0.87442
55133 | 53051 | 55 | MENOMONEE FALLS | WAUKESHA | WI | WI_53051 | 53051 | Suburb Large | 12943 | 0.83072
55133 | 53066 | 55 | OCONOMOWOC | WAUKESHA | WI | WI_53066 | 53066 | Suburb Large | 10835 | 0.82606
55133 | 53072 | 55 | PEWAUKEE | WAUKESHA | WI | WI_53072 | 53072 | Suburb Large | 6851 | 0.80841
55133 | 53089 | 55 | SUSSEX | WAUKESHA | WI | WI_53089 | 53089 | Rural Fringe | 5185 | 0.82168
55079 | 53110 | 55 | CUDAHY | MILWAUKEE | WI | WI_53110 | 53110 | Suburb Large | 6903 | 0.83935
55079 | 53203 | 55 | MILWAUKEE | MILWAUKEE | WI | WI_53203 | 53203 | City Large | 13 | 0.76923
55133 | 53118 | 55 | DOUSMAN | WAUKESHA | WI | WI_53118 | 53118 | Suburb Large | 2540 | 0.82126
55133 | 53119 | 55 | EAGLE | WAUKESHA | WI | WI_53119 | 53119 | Rural Fringe | 1976 | 0.82847
55133 | 53122 | 55 | ELM GROVE | WAUKESHA | WI | WI_53122 | 53122 | Suburb Large | 2115 | 0.78771
55025 | 53515 | 55 | BLACK EARTH | DANE | WI | WI_53515 | 53515 | Rural Fringe | 1087 | 0.82087
55079 | 53129 | 55 | GREENDALE | MILWAUKEE | WI | WI_53129 | 53129 | Suburb Large | 4510 | 0.84945
55079 | 53130 | 55 | HALES CORNERS | MILWAUKEE | WI | WI_53130 | 53130 | Suburb Large | 2795 | 0.73524
55079 | 53132 | 55 | FRANKLIN | MILWAUKEE | WI | WI_53132 | 53132 | Suburb Large | 8139 | 0.81976
55055 | 53137 | 55 | HELENVILLE | JEFFERSON | WI | WI_53137 | 53137 | Town Fringe | 960 | 0.80407
55049 | 53595 | 55 | DODGEVILLE | IOWA | WI | WI_53595 | 53595 | Town Fringe | 670 | 0.79247
55133 | 53146 | 55 | NEW BERLIN | WAUKESHA | WI | WI_53146 | 53146 | Suburb Large | 3629 | 0.79058
55133 | 53149 | 55 | MUKWONAGO | WAUKESHA | WI | WI_53149 | 53149 | Town Fringe | 6282 | 0.781
55133 | 53150 | 55 | MUSKEGO | WAUKESHA | WI | WI_53150 | 53150 | Suburb Large | 8010 | 0.82116
55133 | 53151 | 55 | NEW BERLIN | WAUKESHA | WI | WI_53151 | 53151 | Suburb Large | 10545 | 0.84903
55055 | 53156 | 55 | PALMYRA | JEFFERSON | WI | WI_53156 | 53156 | Rural Fringe | 1023 | 0.84348
55055 | 53178 | 55 | SULLIVAN | JEFFERSON | WI | WI_53178 | 53178 | Town Fringe | 928 | 0.80643
55133 | 53186 | 55 | WAUKESHA | WAUKESHA | WI | WI_53186 | 53186 | City Small | 9827 | 0.80147
55133 | 53188 | 55 | WAUKESHA | WAUKESHA | WI | WI_53188 | 53188 | City Small | 8641 | 0.78275
55133 | 53189 | 55 | WAUKESHA | WAUKESHA | WI | WI_53189 | 53189 | City Small | 7660 | 0.78259
55079 | 53202 | 55 | MILWAUKEE | MILWAUKEE | WI | WI_53202 | 53202 | City Large | 1672 | 0.82416
55079 | 53204 | 55 | MILWAUKEE | MILWAUKEE | WI | WI_53204 | 53204 | City Large | 7697 | 0.81616
55079 | 53205 | 55 | MILWAUKEE | MILWAUKEE | WI | WI_53205 | 53205 | City Large | 2112 | 0.89962
55079 | 53206 | 55 | MILWAUKEE | MILWAUKEE | WI | WI_53206 | 53206 | City Large | 8190 | 0.81673
55079 | 53208 | 55 | MILWAUKEE | MILWAUKEE | WI | WI_53208 | 53208 | City Large | 7775 | 0.79884
55079 | 53209 | 55 | MILWAUKEE | MILWAUKEE | WI | WI_53209 | 53209 | City Large | 14767 | 0.73827
55079 | 53210 | 55 | MILWAUKEE | MILWAUKEE | WI | WI_53210 | 53210 | City Large | 7986 | 0.78663
55079 | 53211 | 55 | MILWAUKEE | MILWAUKEE | WI | WI_53211 | 53211 | City Large | 8492 | 0.79852
55079 | 53212 | 55 | MILWAUKEE | MILWAUKEE | WI | WI_53212 | 53212 | City Large | 7825 | 0.8138
55079 | 53213 | 55 | MILWAUKEE | MILWAUKEE | WI | WI_53213 | 53213 | Suburb Large | 10006 | 0.73346
55079 | 53214 | 55 | MILWAUKEE | MILWAUKEE | WI | WI_53214 | 53214 | City Small | 13185 | 0.73015
55079 | 53215 | 55 | MILWAUKEE | MILWAUKEE | WI | WI_53215 | 53215 | City Large | 14529 | 0.81306
55079 | 53216 | 55 | MILWAUKEE | MILWAUKEE | WI | WI_53216 | 53216 | City Large | 10402 | 0.77072
55079 | 53218 | 55 | MILWAUKEE | MILWAUKEE | WI | WI_53218 | 53218 | City Large | 13210 | 0.76866
55079 | 53219 | 55 | MILWAUKEE | MILWAUKEE | WI | WI_53219 | 53219 | City Large | 14145 | 0.80884
55079 | 53220 | 55 | MILWAUKEE | MILWAUKEE | WI | WI_53220 | 53220 | Suburb Large | 8498 | 0.7923
55079 | 53221 | 55 | MILWAUKEE | MILWAUKEE | WI | WI_53221 | 53221 | City Large | 12138 | 0.804
55079 | 53222 | 55 | MILWAUKEE | MILWAUKEE | WI | WI_53222 | 53222 | City Large | 10331 | 0.76537
55079 | 53223 | 55 | MILWAUKEE | MILWAUKEE | WI | WI_53223 | 53223 | City Large | 7811 | 0.76815
55025 | 53726 | 55 | MADISON | DANE | WI | WI_53726 | 53726 | City Midsize | 1168 | 0.68664
55079 | 53224 | 55 | MILWAUKEE | MILWAUKEE | WI | WI_53224 | 53224 | City Large | 4816 | 0.87874
55025 | 53792 | 55 | MADISON | DANE | WI | WI_53792 | 53792 | City Midsize | 1 | 1
55079 | 53225 | 55 | MILWAUKEE | MILWAUKEE | WI | WI_53225 | 53225 | City Large | 6470 | 0.79923
55079 | 53226 | 55 | MILWAUKEE | MILWAUKEE | WI | WI_53226 | 53226 | Suburb Large | 6979 | 0.73693
55079 | 53227 | 55 | MILWAUKEE | MILWAUKEE | WI | WI_53227 | 53227 | City Small | 7825 | 0.79105
55079 | 53228 | 55 | MILWAUKEE | MILWAUKEE | WI | WI_53228 | 53228 | Suburb Large | 5096 | 0.81456
55079 | 53233 | 55 | MILWAUKEE | MILWAUKEE | WI | WI_53233 | 53233 | City Large | 717 | 0.86053
55079 | 53235 | 55 | SAINT FRANCIS | MILWAUKEE | WI | WI_53235 | 53235 | Suburb Large | 3083 | 0.75608
55049 | 53503 | 55 | ARENA | IOWA | WI | WI_53503 | 53503 | Rural Fringe | 614 | 0.82215
55049 | 53506 | 55 | AVOCA | IOWA | WI | WI_53506 | 53506 | Rural Fringe | 555 | 0.81559
55049 | 53507 | 55 | BARNEVELD | IOWA | WI | WI_53507 | 53507 | Rural Fringe | 1200 | 0.82782
55025 | 53517 | 55 | BLUE MOUNDS | DANE | WI | WI_53517 | 53517 | Town Fringe | 962 | 0.77853
55025 | 53523 | 55 | CAMBRIDGE | DANE | WI | WI_53523 | 53523 | Rural Fringe | 1614 | 0.84403
55049 | 53526 | 55 | COBB | IOWA | WI | WI_53526 | 53526 | Rural Fringe | 384 | 0.84542
55025 | 53527 | 55 | COTTAGE GROVE | DANE | WI | WI_53527 | 53527 | Suburb Large | 3388 | 0.83466
55025 | 53528 | 55 | CROSS PLAINS | DANE | WI | WI_53528 | 53528 | Suburb Large | 2090 | 0.8208
55025 | 53531 | 55 | DEERFIELD | DANE | WI | WI_53531 | 53531 | Rural Fringe | 1529 | 0.84661
55049 | 53533 | 55 | DODGEVILLE | IOWA | WI | WI_53533 | 53533 | Town Fringe | 2527 | 0.78615
55049 | 53543 | 55 | HIGHLAND | IOWA | WI | WI_53543 | 53543 | Rural Fringe | 865 | 0.82615
55055 | 53549 | 55 | JEFFERSON | JEFFERSON | WI | WI_53549 | 53549 | Town Fringe | 3916 | 0.80827
55055 | 53551 | 55 | LAKE MILLS | JEFFERSON | WI | WI_53551 | 53551 | Town Fringe | 2442 | 0.80084
55049 | 53553 | 55 | LINDEN | IOWA | WI | WI_53553 | 53553 | Rural Fringe | 370 | 0.84962
55025 | 53558 | 55 | MC FARLAND | DANE | WI | WI_53558 | 53558 | Suburb Large | 3579 | 0.81929
55025 | 53559 | 55 | MARSHALL | DANE | WI | WI_53559 | 53559 | Rural Fringe | 1867 | 0.84916
55025 | 53560 | 55 | MAZOMANIE | DANE | WI | WI_53560 | 53560 | Rural Fringe | 1601 | 0.8305
55025 | 53562 | 55 | MIDDLETON | DANE | WI | WI_53562 | 53562 | Suburb Large | 5228 | 0.81887
55043 | 53569 | 55 | MONTFORT | GRANT | WI | WI_53569 | 53569 | Rural Fringe | 792 | 0.84187
55025 | 53572 | 55 | MOUNT HOREB | DANE | WI | WI_53572 | 53572 | Town Fringe | 3473 | 0.7927
55025 | 53575 | 55 | OREGON | DANE | WI | WI_53575 | 53575 | Town Fringe | 4909 | 0.80073
55049 | 53580 | 55 | REWEY | IOWA | WI | WI_53580 | 53580 | Rural Fringe | 529 | 0.85047
55025 | 53589 | 55 | STOUGHTON | DANE | WI | WI_53589 | 53589 | Suburb Large | 6314 | 0.83598
55025 | 53590 | 55 | SUN PRAIRIE | DANE | WI | WI_53590 | 53590 | Suburb Large | 8171 | 0.8371
55025 | 53593 | 55 | VERONA | DANE | WI | WI_53593 | 53593 | Suburb Large | 7134 | 0.82976
55025 | 53704 | 55 | MADISON | DANE | WI | WI_53704 | 53704 | City Midsize | 13854 | 0.74303
55025 | 53711 | 55 | MADISON | DANE | WI | WI_53711 | 53711 | City Midsize | 10095 | 0.7542
55025 | 53713 | 55 | MADISON | DANE | WI | WI_53713 | 53713 | City Midsize | 3566 | 0.74537
55025 | 53714 | 55 | MADISON | DANE | WI | WI_53714 | 53714 | City Midsize | 5921 | 0.75342
55025 | 53715 | 55 | MADISON | DANE | WI | WI_53715 | 53715 | City Midsize | 2034 | 0.6765
55025 | 53716 | 55 | MADISON | DANE | WI | WI_53716 | 53716 | City Midsize | 7609 | 0.73203
55025 | 53718 | 55 | MADISON | DANE | WI | WI_53718 | 53718 | Suburb Large | 2983 | 0.92826
55025 | 53719 | 55 | MADISON | DANE | WI | WI_53719 | 53719 | Suburb Large | 6019 | 0.97242
19049 | 50039 | 19 | BOUTON | DALLAS | IA | IA_50039 | 50039 | Town Fringe | 320 | 0.95854
19073 | 50059 | 19 | COOPER | GREENE | IA | IA_50059 | 50059 | Town Fringe | 0 | 0.88853
19049 | 50069 | 19 | DE SOTO | DALLAS | IA | IA_50069 | 50069 | Town Fringe | 689 | 0.94388
19009 | 50110 | 19 | GRAY | AUDUBON | IA | IA_50110 | 50110 | Rural Fringe | -999 | 0.70709
19015 | 50152 | 19 | LUTHER | BOONE | IA | IA_50152 | 50152 | Rural Fringe | 5 | 0.71247
19121 | 50218 | 19 | PATTERSON | MADISON | IA | IA_50218 | 50218 | Town Fringe | 0 | 0.93623
19029 | 50274 | 19 | WIOTA | CASS | IA | IA_50274 | 50274 | Rural Fringe | 556 | 0.79604
19091 | 50529 | 19 | DAKOTA CITY | HUMBOLDT | IA | IA_50529 | 50529 | Town Fringe | 231 | 0.92785
19151 | 50593 | 19 | VARINA | POCAHONTAS | IA | IA_50593 | 50593 | Rural Fringe | 37 | 0.75442
19047 | 51432 | 19 | ASPINWALL | CRAWFORD | IA | IA_51432 | 51432 | Rural Fringe | -999 | 0.75811
19155 | 51525 | 19 | CARSON | POTTAWATTAMIE | IA | IA_51525 | 51525 | Rural Fringe | 362 | 0.7947
19165 | 51565 | 19 | PORTSMOUTH | SHELBY | IA | IA_51565 | 51565 | Rural Fringe | 305 | 0.79117
19155 | 51575 | 19 | TREYNOR | POTTAWATTAMIE | IA | IA_51575 | 51575 | Rural Fringe | 349 | 0.79586
19165 | 51578 | 19 | WESTPHALIA | SHELBY | IA | IA_51578 | 51578 | Rural Fringe | -999 | 0.75717
19049 | 50038 | 19 | BOONEVILLE | DALLAS | IA | IA_50038 | 50038 | Rural Fringe | 142 | 0.77322
19015 | 50040 | 19 | BOXHOLM | BOONE | IA | IA_50040 | 50040 | Rural Fringe | 20 | 0.75138
19073 | 50064 | 19 | DANA | GREENE | IA | IA_50064 | 50064 | Rural Fringe | 100 | 0.78829
19077 | 50002 | 19 | ADAIR | GUTHRIE | IA | IA_50002 | 50002 | Rural Fringe | 671 | 0.79536
19049 | 50003 | 19 | ADEL | DALLAS | IA | IA_50003 | 50003 | Town Fringe | 2957 | 0.95432
19029 | 50020 | 19 | ANITA | CASS | IA | IA_50020 | 50020 | Rural Fringe | 846 | 0.79482
19029 | 50022 | 19 | ATLANTIC | CASS | IA | IA_50022 | 50022 | Town Fringe | 3729 | 0.96494
19009 | 50025 | 19 | AUDUBON | AUDUBON | IA | IA_50025 | 50025 | Rural Fringe | 1391 | 0.79199
19077 | 50026 | 19 | BAGLEY | GUTHRIE | IA | IA_50026 | 50026 | Rural Fringe | 527 | 0.7892
19077 | 50029 | 19 | BAYARD | GUTHRIE | IA | IA_50029 | 50029 | Rural Fringe | 303 | 0.78529
19015 | 50036 | 19 | BOONE | BOONE | IA | IA_50036 | 50036 | Town Fringe | 6538 | 0.94502
19009 | 50042 | 19 | BRAYTON | AUDUBON | IA | IA_50042 | 50042 | Rural Fringe | 448 | 0.79095
19077 | 50048 | 19 | CASEY | GUTHRIE | IA | IA_50048 | 50048 | Rural Fringe | 954 | 0.79057
19073 | 50050 | 19 | CHURDAN | GREENE | IA | IA_50050 | 50050 | Rural Fringe | 330 | 0.78668
19077 | 50058 | 19 | COON RAPIDS | GUTHRIE | IA | IA_50058 | 50058 | Rural Fringe | 1010 | 0.78746
19121 | 50061 | 19 | CUMMING | MADISON | IA | IA_50061 | 50061 | Town Fringe | 1441 | 0.95718
19049 | 50063 | 19 | DALLAS CENTER | DALLAS | IA | IA_50063 | 50063 | Rural Fringe | 912 | 0.78952
19049 | 50066 | 19 | DAWSON | DALLAS | IA | IA_50066 | 50066 | Town Fringe | 69 | 0.95892
19121 | 50070 | 19 | DEXTER | MADISON | IA | IA_50070 | 50070 | Rural Fringe | 705 | 0.79041
19121 | 50072 | 19 | EARLHAM | MADISON | IA | IA_50072 | 50072 | Rural Fringe | 1183 | 0.78782
19009 | 50076 | 19 | EXIRA | AUDUBON | IA | IA_50076 | 50076 | Rural Fringe | 781 | 0.79383
19073 | 50107 | 19 | GRAND JUNCTION | GREENE | IA | IA_50107 | 50107 | Rural Fringe | 337 | 0.78549
19153 | 50109 | 19 | GRANGER | POLK | IA | IA_50109 | 50109 | Rural Fringe | 1199 | 0.7742
19153 | 50111 | 19 | GRIMES | POLK | IA | IA_50111 | 50111 | Rural Fringe | 2918 | 0.77734
19077 | 50115 | 19 | GUTHRIE CENTER | GUTHRIE | IA | IA_50115 | 50115 | Rural Fringe | 1496 | 0.78722
19009 | 50117 | 19 | HAMLIN | AUDUBON | IA | IA_50117 | 50117 | Rural Fringe | 156 | 0.79498
19077 | 50128 | 19 | JAMAICA | GUTHRIE | IA | IA_50128 | 50128 | Rural Fringe | 265 | 0.78727
19073 | 50129 | 19 | JEFFERSON | GREENE | IA | IA_50129 | 50129 | Town Fringe | 1813 | 0.95648
19049 | 50146 | 19 | LINDEN | DALLAS | IA | IA_50146 | 50146 | Rural Fringe | 223 | 0.78833
19121 | 50155 | 19 | MACKSBURG | MADISON | IA | IA_50155 | 50155 | Rural Fringe | 797 | 0.79423
19015 | 50156 | 19 | MADRID | BOONE | IA | IA_50156 | 50156 | Rural Fringe | 1404 | 0.77636
19077 | 50164 | 19 | MENLO | GUTHRIE | IA | IA_50164 | 50164 | Rural Fringe | 802 | 0.79098
19049 | 50167 | 19 | MINBURN | DALLAS | IA | IA_50167 | 50167 | Town Fringe | 416 | 0.95607
19015 | 50212 | 19 | OGDEN | BOONE | IA | IA_50212 | 50212 | Rural Fringe | 905 | 0.78346
19077 | 50216 | 19 | PANORA | GUTHRIE | IA | IA_50216 | 50216 | Rural Fringe | 732 | 0.77564
19073 | 50217 | 19 | PATON | GREENE | IA | IA_50217 | 50217 | Rural Fringe | 439 | 0.78741
19049 | 50220 | 19 | PERRY | DALLAS | IA | IA_50220 | 50220 | Town Fringe | 3131 | 0.9567
19121 | 50222 | 19 | PERU | MADISON | IA | IA_50222 | 50222 | Town Fringe | 799 | 0.95878
19015 | 50223 | 19 | PILOT MOUND | BOONE | IA | IA_50223 | 50223 | Rural Fringe | 321 | 0.7763
19181 | 50229 | 19 | PROLE | WARREN | IA | IA_50229 | 50229 | Rural Fringe | 942 | 0.7881
19049 | 50233 | 19 | REDFIELD | DALLAS | IA | IA_50233 | 50233 | Rural Fringe | 575 | 0.78278
19073 | 50235 | 19 | RIPPEY | GREENE | IA | IA_50235 | 50235 | Rural Fringe | 260 | 0.78635
19121 | 50240 | 19 | SAINT CHARLES | MADISON | IA | IA_50240 | 50240 | Rural Fringe | 1179 | 0.7816
19079 | 50246 | 19 | STANHOPE | HAMILTON | IA | IA_50246 | 50246 | Rural Fringe | 210 | 0.78492
19079 | 50249 | 19 | STRATFORD | HAMILTON | IA | IA_50249 | 50249 | Rural Fringe | 423 | 0.77562
19001 | 50250 | 19 | STUART | ADAIR | IA | IA_50250 | 50250 | Rural Fringe | 914 | 0.79081
19121 | 50257 | 19 | TRURO | MADISON | IA | IA_50257 | 50257 | Rural Fringe | 702 | 0.78301
19187 | 50516 | 19 | BADGER | WEBSTER | IA | IA_50516 | 50516 | Town Fringe | 136 | 0.95263
19121 | 50261 | 19 | VAN METER | MADISON | IA | IA_50261 | 50261 | Rural Fringe | 1136 | 0.78787
19049 | 50263 | 19 | WAUKEE | DALLAS | IA | IA_50263 | 50263 | Rural Fringe | 4733 | 0.7784
19187 | 50521 | 19 | BURNSIDE | WEBSTER | IA | IA_50521 | 50521 | Rural Fringe | 0 | 0.74808
19049 | 50266 | 19 | WEST DES MOINES | DALLAS | IA | IA_50266 | 50266 | Rural Fringe | 4448 | 0.75644
19121 | 50273 | 19 | WINTERSET | MADISON | IA | IA_50273 | 50273 | Town Fringe | 3618 | 0.95651
19015 | 50276 | 19 | WOODWARD | BOONE | IA | IA_50276 | 50276 | Rural Fringe | 745 | 0.77938
19077 | 50277 | 19 | YALE | GUTHRIE | IA | IA_50277 | 50277 | Rural Fringe | 428 | 0.78894
19025 | 50551 | 19 | JOLLEY | CALHOUN | IA | IA_50551 | 50551 | Rural Fringe | 254 | 0.78409
19025 | 50552 | 19 | KNIERIM | CALHOUN | IA | IA_50552 | 50552 | Rural Fringe | 14 | 0.76847
19187 | 50569 | 19 | OTHO | WEBSTER | IA | IA_50569 | 50569 | Town Fringe | 173 | 0.948
19153 | 50323 | 19 | URBANDALE | POLK | IA | IA_50323 | 50323 | Rural Fringe | 2118 | 0.75759
19153 | 50325 | 19 | CLIVE | POLK | IA | IA_50325 | 50325 | City Small | 3904 | 0.76692
19187 | 50501 | 19 | FORT DODGE | WEBSTER | IA | IA_50501 | 50501 | Town Fringe | 9969 | 0.9446
19187 | 50518 | 19 | BARNUM | WEBSTER | IA | IA_50518 | 50518 | Rural Fringe | 135 | 0.7824
19187 | 50523 | 19 | CALLENDER | WEBSTER | IA | IA_50523 | 50523 | Rural Fringe | 242 | 0.78443
19187 | 50524 | 19 | CLARE | WEBSTER | IA | IA_50524 | 50524 | Rural Fringe | 252 | 0.78051
19187 | 50530 | 19 | DAYTON | WEBSTER | IA | IA_50530 | 50530 | Rural Fringe | 443 | 0.77108
19187 | 50532 | 19 | DUNCOMBE | WEBSTER | IA | IA_50532 | 50532 | Town Fringe | 459 | 0.95159
19197 | 50533 | 19 | EAGLE GROVE | WRIGHT | IA | IA_50533 | 50533 | Rural Fringe | 1694 | 0.77906
19161 | 50535 | 19 | EARLY | SAC | IA | IA_50535 | 50535 | Rural Fringe | 270 | 0.78121
19025 | 50538 | 19 | FARNHAMVILLE | CALHOUN | IA | IA_50538 | 50538 | Rural Fringe | 99 | 0.78384
19151 | 50540 | 19 | FONDA | POCAHONTAS | IA | IA_50540 | 50540 | Rural Fringe | 495 | 0.78176
19187 | 50543 | 19 | GOWRIE | WEBSTER | IA | IA_50543 | 50543 | Rural Fringe | 461 | 0.78554
19187 | 50544 | 19 | HARCOURT | WEBSTER | IA | IA_50544 | 50544 | Rural Fringe | 165 | 0.78477
19187 | 50557 | 19 | LEHIGH | WEBSTER | IA | IA_50557 | 50557 | Rural Fringe | 381 | 0.76829
19025 | 50561 | 19 | LYTTON | CALHOUN | IA | IA_50561 | 50561 | Rural Fringe | 509 | 0.78157
19025 | 50563 | 19 | MANSON | CALHOUN | IA | IA_50563 | 50563 | Rural Fringe | 989 | 0.78056
19187 | 50566 | 19 | MOORLAND | WEBSTER | IA | IA_50566 | 50566 | Rural Fringe | 216 | 0.7818
19161 | 50567 | 19 | NEMAHA | SAC | IA | IA_50567 | 50567 | Rural Fringe | 167 | 0.78171
19021 | 50568 | 19 | NEWELL | BUENA VISTA | IA | IA_50568 | 50568 | Rural Fringe | 360 | 0.77982
19151 | 50571 | 19 | PALMER | POCAHONTAS | IA | IA_50571 | 50571 | Rural Fringe | 162 | 0.78264
19025 | 50575 | 19 | POMEROY | CALHOUN | IA | IA_50575 | 50575 | Rural Fringe | 373 | 0.78062
19025 | 50579 | 19 | ROCKWELL CITY | CALHOUN | IA | IA_50579 | 50579 | Rural Fringe | 839 | 0.78343
19137 | 50847 | 19 | GRANT | MONTGOMERY | IA | IA_50847 | 50847 | Rural Fringe | -999 | 0.65973
19129 | 51554 | 19 | MINEOLA | MILLS | IA | IA_51554 | 51554 | Town Fringe | 42 | 0.91644
19161 | 50583 | 19 | SAC CITY | SAC | IA | IA_50583 | 50583 | Rural Fringe | 1398 | 0.78025
19025 | 50586 | 19 | SOMERS | CALHOUN | IA | IA_50586 | 50586 | Rural Fringe | 103 | 0.78341
19091 | 50591 | 19 | THOR | HUMBOLDT | IA | IA_50591 | 50591 | Rural Fringe | 113 | 0.7797
19187 | 50594 | 19 | VINCENT | WEBSTER | IA | IA_50594 | 50594 | Rural Fringe | 111 | 0.78228
19079 | 50595 | 19 | WEBSTER CITY | HAMILTON | IA | IA_50595 | 50595 | Town Fringe | 3673 | 0.95063
19197 | 50599 | 19 | WOOLSTOCK | WRIGHT | IA | IA_50599 | 50599 | Rural Fringe | 162 | 0.78216
19001 | 50837 | 19 | BRIDGEWATER | ADAIR | IA | IA_50837 | 50837 | Rural Fringe | 691 | 0.79602
19029 | 50843 | 19 | CUMBERLAND | CASS | IA | IA_50843 | 50843 | Rural Fringe | 609 | 0.79655
19001 | 50846 | 19 | FONTANELLE | ADAIR | IA | IA_50846 | 50846 | Rural Fringe | 1316 | 0.79583
19001 | 50849 | 19 | GREENFIELD | ADAIR | IA | IA_50849 | 50849 | Rural Fringe | 1384 | 0.79417
19029 | 50853 | 19 | MASSENA | CASS | IA | IA_50853 | 50853 | Rural Fringe | 738 | 0.80002
19001 | 50858 | 19 | ORIENT | ADAIR | IA | IA_50858 | 50858 | Rural Fringe | 707 | 0.79789
19093 | 51020 | 19 | GALVA | IDA | IA | IA_51020 | 51020 | Rural Fringe | 317 | 0.78373
19093 | 51025 | 19 | HOLSTEIN | IDA | IA | IA_51025 | 51025 | Rural Fringe | 691 | 0.78165
19047 | 51441 | 19 | DELOIT | CRAWFORD | IA | IA_51441 | 51441 | Town Fringe | 288 | 0.95316
19027 | 51463 | 19 | TEMPLETON | CARROLL | IA | IA_51463 | 51463 | Town Fringe | 444 | 0.96095
19161 | 51053 | 19 | SCHALLER | SAC | IA | IA_51053 | 51053 | Rural Fringe | 314 | 0.7821
19009 | 51543 | 19 | KIMBALLTON | AUDUBON | IA | IA_51543 | 51543 | Rural Fringe | 310 | 0.79384
19027 | 51401 | 19 | CARROLL | CARROLL | IA | IA_51401 | 51401 | Town Fringe | 4977 | 0.9559
19027 | 51430 | 19 | ARCADIA | CARROLL | IA | IA_51430 | 51430 | Rural Fringe | 278 | 0.78663
19093 | 51431 | 19 | ARTHUR | IDA | IA | IA_51431 | 51431 | Rural Fringe | 171 | 0.78665
19161 | 51433 | 19 | AUBURN | SAC | IA | IA_51433 | 51433 | Rural Fringe | 487 | 0.78121
19027 | 51436 | 19 | BREDA | CARROLL | IA | IA_51436 | 51436 | Town Fringe | 433 | 0.95825
19047 | 51439 | 19 | CHARTER OAK | CRAWFORD | IA | IA_51439 | 51439 | Rural Fringe | 483 | 0.78512
19027 | 51440 | 19 | DEDHAM | CARROLL | IA | IA_51440 | 51440 | Town Fringe | 475 | 0.95872
19047 | 51442 | 19 | DENISON | CRAWFORD | IA | IA_51442 | 51442 | Town Fringe | 3541 | 0.95566
19027 | 51443 | 19 | GLIDDEN | CARROLL | IA | IA_51443 | 51443 | Rural Fringe | 604 | 0.78505
19027 | 51444 | 19 | HALBUR | CARROLL | IA | IA_51444 | 51444 | Town Fringe | 4 | 0.94242
19093 | 51445 | 19 | IDA GROVE | IDA | IA | IA_51445 | 51445 | Rural Fringe | 1193 | 0.78451
19165 | 51446 | 19 | IRWIN | SHELBY | IA | IA_51446 | 51446 | Rural Fringe | 270 | 0.79188
19165 | 51447 | 19 | KIRKMAN | SHELBY | IA | IA_51447 | 51447 | Rural Fringe | 220 | 0.79288
19047 | 51448 | 19 | KIRON | CRAWFORD | IA | IA_51448 | 51448 | Rural Fringe | 356 | 0.78542
19025 | 51449 | 19 | LAKE CITY | CALHOUN | IA | IA_51449 | 51449 | Rural Fringe | 625 | 0.78402
19161 | 51450 | 19 | LAKE VIEW | SAC | IA | IA_51450 | 51450 | Rural Fringe | 580 | 0.77887
19027 | 51451 | 19 | LANESBORO | CARROLL | IA | IA_51451 | 51451 | Rural Fringe | -999 | 0.69018
19027 | 51452 | 19 | LIDDERDALE | CARROLL | IA | IA_51452 | 51452 | Town Fringe | -999 | 0.92123
19025 | 51453 | 19 | LOHRVILLE | CALHOUN | IA | IA_51453 | 51453 | Rural Fringe | 346 | 0.78704
19047 | 51454 | 19 | MANILLA | CRAWFORD | IA | IA_51454 | 51454 | Rural Fringe | 479 | 0.789
19027 | 51455 | 19 | MANNING | CARROLL | IA | IA_51455 | 51455 | Rural Fringe | 842 | 0.78803
19161 | 51458 | 19 | ODEBOLT | SAC | IA | IA_51458 | 51458 | Rural Fringe | 637 | 0.78479
19027 | 51459 | 19 | RALSTON | CARROLL | IA | IA_51459 | 51459 | Rural Fringe | 91 | 0.74248
19047 | 51461 | 19 | SCHLESWIG | CRAWFORD | IA | IA_51461 | 51461 | Rural Fringe | 308 | 0.78603
19073 | 51462 | 19 | SCRANTON | GREENE | IA | IA_51462 | 51462 | Town Fringe | 597 | 0.95767
19047 | 51465 | 19 | VAIL | CRAWFORD | IA | IA_51465 | 51465 | Rural Fringe | 379 | 0.78654
19161 | 51466 | 19 | WALL LAKE | SAC | IA | IA_51466 | 51466 | Rural Fringe | 442 | 0.78319
19047 | 51467 | 19 | WESTSIDE | CRAWFORD | IA | IA_51467 | 51467 | Rural Fringe | 265 | 0.78786
19047 | 51520 | 19 | ARION | CRAWFORD | IA | IA_51520 | 51520 | Rural Fringe | 342 | 0.78461
19029 | 51552 | 19 | MARNE | CASS | IA | IA_51552 | 51552 | Town Fringe | 231 | 0.96632
19155 | 51521 | 19 | AVOCA | POTTAWATTAMIE | IA | IA_51521 | 51521 | Rural Fringe | 801 | 0.79336
19165 | 51527 | 19 | DEFIANCE | SHELBY | IA | IA_51527 | 51527 | Rural Fringe | 197 | 0.78926
19047 | 51528 | 19 | DOW CITY | CRAWFORD | IA | IA_51528 | 51528 | Rural Fringe | 520 | 0.7861
19165 | 51530 | 19 | EARLING | SHELBY | IA | IA_51530 | 51530 | Rural Fringe | 356 | 0.79026
19165 | 51531 | 19 | ELK HORN | SHELBY | IA | IA_51531 | 51531 | Rural Fringe | 180 | 0.792
19029 | 51535 | 19 | GRISWOLD | CASS | IA | IA_51535 | 51535 | Rural Fringe | 805 | 0.79533
19155 | 51536 | 19 | HANCOCK | POTTAWATTAMIE | IA | IA_51536 | 51536 | Rural Fringe | 418 | 0.79655
19165 | 51537 | 19 | HARLAN | SHELBY | IA | IA_51537 | 51537 | Rural Fringe | 2302 | 0.79034
19029 | 51544 | 19 | LEWIS | CASS | IA | IA_51544 | 51544 | Rural Fringe | 534 | 0.79473
19155 | 51549 | 19 | MACEDONIA | POTTAWATTAMIE | IA | IA_51549 | 51549 | Rural Fringe | 135 | 0.79591
19155 | 51553 | 19 | MINDEN | POTTAWATTAMIE | IA | IA_51553 | 51553 | Rural Fringe | 391 | 0.79491
19155 | 51560 | 19 | OAKLAND | POTTAWATTAMIE | IA | IA_51560 | 51560 | Rural Fringe | 569 | 0.79402
19165 | 51562 | 19 | PANAMA | SHELBY | IA | IA_51562 | 51562 | Rural Fringe | 220 | 0.78991
19137 | 51566 | 19 | RED OAK | MONTGOMERY | IA | IA_51566 | 51566 | Town Fringe | 3655 | 0.96797
19165 | 51570 | 19 | SHELBY | SHELBY | IA | IA_51570 | 51570 | Rural Fringe | 408 | 0.79332
19155 | 51577 | 19 | WALNUT | POTTAWATTAMIE | IA | IA_51577 | 51577 | Rural Fringe | 637 | 0.79507
19169 | 50010 | 19 | AMES | STORY | IA | IA_50010 | 50010 | City Small | 5893 | 0.78428
19169 | 50011 | 19 | AMES | STORY | IA | IA_50011 | 50011 | City Small | 0 | 0.80272
19169 | 50012 | 19 | AMES | STORY | IA | IA_50012 | 50012 | City Small | -999 | 0.68689
19169 | 50014 | 19 | AMES | STORY | IA | IA_50014 | 50014 | Rural Fringe | 4158 | 0.77065
19153 | 50032 | 19 | BERWICK | POLK | IA | IA_50032 | 50032 | Suburb Large | 212 | 0.59434
19153 | 50035 | 19 | BONDURANT | POLK | IA | IA_50035 | 50035 | Rural Fringe | 1218 | 0.78456
19169 | 50105 | 19 | GILBERT | STORY | IA | IA_50105 | 50105 | Rural Fringe | 170 | 0.77904
19099 | 50137 | 19 | KILLDUFF | JASPER | IA | IA_50137 | 50137 | Rural Fringe | 124 | 0.75891
19127 | 50142 | 19 | LE GRAND | MARSHALL | IA | IA_50142 | 50142 | Rural Fringe | 144 | 0.75504
19181 | 50145 | 19 | LIBERTY CENTER | WARREN | IA | IA_50145 | 50145 | Rural Fringe | 522 | 0.79022
19169 | 50154 | 19 | MC CALLSBURG | STORY | IA | IA_50154 | 50154 | Rural Fringe | 81 | 0.78465
19127 | 50158 | 19 | MARSHALLTOWN | MARSHALL | IA | IA_50158 | 50158 | Town Fringe | 10967 | 0.95192
19125 | 50163 | 19 | MELCHER-DALLAS | MARION | IA | IA_50163 | 50163 | Rural Fringe | -999 | 0.70366
19069 | 50227 | 19 | POPEJOY | FRANKLIN | IA | IA_50227 | 50227 | Rural Fringe | 7 | 0.78189
19079 | 50231 | 19 | RANDALL | HAMILTON | IA | IA_50231 | 50231 | Rural Fringe | 0 | 0.7699
19153 | 50237 | 19 | RUNNELLS | POLK | IA | IA_50237 | 50237 | Rural Fringe | 1632 | 0.78712
19099 | 50251 | 19 | SULLY | JASPER | IA | IA_50251 | 50251 | Rural Fringe | 421 | 0.79082
19083 | 50259 | 19 | GIFFORD | HARDIN | IA | IA_50259 | 50259 | Rural Fringe | 205 | 0.77802
19153 | 50318 | 19 | DES MOINES | POLK | IA | IA_50318 | 50318 | City Midsize | 119 | 0.70178
19153 | 50319 | 19 | DES MOINES | POLK | IA | IA_50319 | 50319 | City Midsize | 1 | 1
19153 | 50327 | 19 | PLEASANT HILL | POLK | IA | IA_50327 | 50327 | Rural Fringe | 2873 | 0.76991
19153 | 50391 | 19 | DES MOINES | POLK | IA | IA_50391 | 50391 | City Midsize | 846 | 0.7019
19013 | 50614 | 19 | CEDAR FALLS | BLACK HAWK | IA | IA_50614 | 50614 | City Small | 516 | 0.81071
19023 | 50649 | 19 | KESLEY | BUTLER | IA | IA_50649 | 50649 | Rural Fringe | 36 | 0.78412
19013 | 50667 | 19 | RAYMOND | BLACK HAWK | IA | IA_50667 | 50667 | City Small | 55 | 0.77085
19075 | 50673 | 19 | STOUT | GRUNDY | IA | IA_50673 | 50673 | Rural Fringe | -999 | 0.74384
19013 | 50701 | 19 | WATERLOO | BLACK HAWK | IA | IA_50701 | 50701 | City Small | 8741 | 0.78602
19123 | 52534 | 19 | BEACON | MAHASKA | IA | IA_52534 | 52534 | Rural Fringe | 253 | 0.75184
19107 | 52562 | 19 | HAYESVILLE | KEOKUK | IA | IA_52562 | 52562 | Rural Fringe | 327 | 0.78829
19181 | 50001 | 19 | ACKWORTH | WARREN | IA | IA_50001 | 50001 | Town Fringe | 620 | 0.95137
19123 | 50027 | 19 | BARNES CITY | MAHASKA | IA | IA_50027 | 50027 | Rural Fringe | 637 | 0.78777
19069 | 50041 | 19 | BRADFORD | FRANKLIN | IA | IA_50041 | 50041 | Rural Fringe | 68 | 0.75742
19153 | 50073 | 19 | ELKHART | POLK | IA | IA_50073 | 50073 | Rural Fringe | 286 | 0.78326
19197 | 50101 | 19 | GALT | WRIGHT | IA | IA_50101 | 50101 | Town Fringe | 38 | 0.95099
19107 | 50104 | 19 | GIBSON | KEOKUK | IA | IA_50104 | 50104 | Rural Fringe | 196 | 0.79302
19127 | 50005 | 19 | ALBION | MARSHALL | IA | IA_50005 | 50005 | Town Fringe | 329 | 0.95413
19083 | 50006 | 19 | ALDEN | HARDIN | IA | IA_50006 | 50006 | Rural Fringe | 685 | 0.78037
19153 | 50007 | 19 | ALLEMAN | POLK | IA | IA_50007 | 50007 | Rural Fringe | 189 | 0.77899
19153 | 50009 | 19 | ALTOONA | POLK | IA | IA_50009 | 50009 | Rural Fringe | 4399 | 0.77582
19153 | 50021 | 19 | ANKENY | POLK | IA | IA_50021 | 50021 | Suburb Large | 4603 | 0.75645
19153 | 50023 | 19 | ANKENY | POLK | IA | IA_50023 | 50023 | Suburb Large | 9097 | 0.8848
19099 | 50028 | 19 | BAXTER | JASPER | IA | IA_50028 | 50028 | Rural Fringe | 682 | 0.78638
19079 | 50034 | 19 | BLAIRSBURG | HAMILTON | IA | IA_50034 | 50034 | Rural Fringe | 218 | 0.78041
19169 | 50046 | 19 | CAMBRIDGE | STORY | IA | IA_50046 | 50046 | Rural Fringe | 1047 | 0.78334
19181 | 50047 | 19 | CARLISLE | WARREN | IA | IA_50047 | 50047 | Rural Fringe | 2652 | 0.78834
19127 | 50051 | 19 | CLEMONS | MARSHALL | IA | IA_50051 | 50051 | Rural Fringe | 169 | 0.78254
19099 | 50054 | 19 | COLFAX | JASPER | IA | IA_50054 | 50054 | Rural Fringe | 843 | 0.78539
19169 | 50055 | 19 | COLLINS | STORY | IA | IA_50055 | 50055 | Rural Fringe | 574 | 0.78468
19169 | 50056 | 19 | COLO | STORY | IA | IA_50056 | 50056 | Rural Fringe | 452 | 0.78503
19197 | 50071 | 19 | DOWS | WRIGHT | IA | IA_50071 | 50071 | Rural Fringe | 408 | 0.77992
19079 | 50075 | 19 | ELLSWORTH | HAMILTON | IA | IA_50075 | 50075 | Rural Fringe | 302 | 0.7811
19127 | 50078 | 19 | FERGUSON | MARSHALL | IA | IA_50078 | 50078 | Rural Fringe | 98 | 0.78033
19127 | 50106 | 19 | GILMAN | MARSHALL | IA | IA_50106 | 50106 | Rural Fringe | 784 | 0.78876
19127 | 50120 | 19 | HAVERHILL | MARSHALL | IA | IA_50120 | 50120 | Town Fringe | 205 | 0.95954
19099 | 50127 | 19 | IRA | JASPER | IA | IA_50127 | 50127 | Rural Fringe | 0 | 0.7401
19157 | 50112 | 19 | GRINNELL | POWESHIEK | IA | IA_50112 | 50112 | Town Fringe | 4466 | 0.95968
19169 | 50134 | 19 | KELLEY | STORY | IA | IA_50134 | 50134 | Rural Fringe | 470 | 0.78601
19181 | 50118 | 19 | HARTFORD | WARREN | IA | IA_50118 | 50118 | Rural Fringe | 234 | 0.78592
19125 | 50119 | 19 | HARVEY | MARION | IA | IA_50119 | 50119 | Town Fringe | 482 | 0.955
19083 | 50122 | 19 | HUBBARD | HARDIN | IA | IA_50122 | 50122 | Rural Fringe | 527 | 0.78107
19169 | 50124 | 19 | HUXLEY | STORY | IA | IA_50124 | 50124 | Rural Fringe | 516 | 0.77825
19171 | 50173 | 19 | MONTOUR | TAMA | IA | IA_50173 | 50173 | Town Fringe | 542 | 0.9551
19181 | 50125 | 19 | INDIANOLA | WARREN | IA | IA_50125 | 50125 | Town Fringe | 6655 | 0.95403
19083 | 50126 | 19 | IOWA FALLS | HARDIN | IA | IA_50126 | 50126 | Town Fringe | 2868 | 0.9495
19099 | 50232 | 19 | REASNOR | JASPER | IA | IA_50232 | 50232 | Rural Fringe | 319 | 0.78999
19079 | 50130 | 19 | JEWELL | HAMILTON | IA | IA_50130 | 50130 | Rural Fringe | 363 | 0.78269
19079 | 50132 | 19 | KAMRAR | HAMILTON | IA | IA_50132 | 50132 | Rural Fringe | 141 | 0.78199
19099 | 50135 | 19 | KELLOGG | JASPER | IA | IA_50135 | 50135 | Town Fringe | 907 | 0.95776
19107 | 50136 | 19 | KESWICK | KEOKUK | IA | IA_50136 | 50136 | Rural Fringe | 456 | 0.79503
19125 | 50138 | 19 | KNOXVILLE | MARION | IA | IA_50138 | 50138 | Town Fringe | 4804 | 0.95405
19181 | 50139 | 19 | LACONA | WARREN | IA | IA_50139 | 50139 | Rural Fringe | 1239 | 0.7854
19127 | 50141 | 19 | LAUREL | MARSHALL | IA | IA_50141 | 50141 | Rural Fringe | 309 | 0.7888
19123 | 50143 | 19 | LEIGHTON | MAHASKA | IA | IA_50143 | 50143 | Town Fringe | 403 | 0.96237
19127 | 50148 | 19 | LISCOMB | MARSHALL | IA | IA_50148 | 50148 | Rural Fringe | 187 | 0.78281
19099 | 50153 | 19 | LYNNVILLE | JASPER | IA | IA_50153 | 50153 | Rural Fringe | 395 | 0.79064
19157 | 50157 | 19 | MALCOM | POWESHIEK | IA | IA_50157 | 50157 | Rural Fringe | 547 | 0.78861
19153 | 50161 | 19 | MAXWELL | POLK | IA | IA_50161 | 50161 | Rural Fringe | 880 | 0.78533
19127 | 50162 | 19 | MELBOURNE | MARSHALL | IA | IA_50162 | 50162 | Rural Fringe | 458 | 0.78895
19181 | 50166 | 19 | MILO | WARREN | IA | IA_50166 | 50166 | Rural Fringe | 866 | 0.7889
19127 | 50234 | 19 | RHODES | MARSHALL | IA | IA_50234 | 50234 | Rural Fringe | 588 | 0.78788
19099 | 50168 | 19 | MINGO | JASPER | IA | IA_50168 | 50168 | Rural Fringe | 425 | 0.78333
19153 | 50169 | 19 | MITCHELLVILLE | POLK | IA | IA_50169 | 50169 | Rural Fringe | 1035 | 0.78746
19099 | 50170 | 19 | MONROE | JASPER | IA | IA_50170 | 50170 | Rural Fringe | 1194 | 0.78599
19157 | 50171 | 19 | MONTEZUMA | POWESHIEK | IA | IA_50171 | 50171 | Rural Fringe | 886 | 0.7866
19169 | 50201 | 19 | NEVADA | STORY | IA | IA_50201 | 50201 | Rural Fringe | 3366 | 0.78205
19083 | 50206 | 19 | NEW PROVIDENCE | HARDIN | IA | IA_50206 | 50206 | Rural Fringe | 333 | 0.78257
19123 | 50207 | 19 | NEW SHARON | MAHASKA | IA | IA_50207 | 50207 | Rural Fringe | 1002 | 0.79261
19099 | 50208 | 19 | NEWTON | JASPER | IA | IA_50208 | 50208 | Town Fringe | 7385 | 0.95772
19181 | 50211 | 19 | NORWALK | WARREN | IA | IA_50211 | 50211 | Suburb Large | 3326 | 0.77669
19125 | 50214 | 19 | OTLEY | MARION | IA | IA_50214 | 50214 | Town Fringe | 809 | 0.95261
19125 | 50219 | 19 | PELLA | MARION | IA | IA_50219 | 50219 | Town Fringe | 4420 | 0.9567
19125 | 50225 | 19 | PLEASANTVILLE | MARION | IA | IA_50225 | 50225 | Rural Fringe | 1142 | 0.7839
19153 | 50226 | 19 | POLK CITY | POLK | IA | IA_50226 | 50226 | Rural Fringe | 3396 | 0.7704
19099 | 50228 | 19 | PRAIRIE CITY | JASPER | IA | IA_50228 | 50228 | Rural Fringe | 1115 | 0.78843
19083 | 50230 | 19 | RADCLIFFE | HARDIN | IA | IA_50230 | 50230 | Rural Fringe | 491 | 0.78369
19169 | 50236 | 19 | ROLAND | STORY | IA | IA_50236 | 50236 | Rural Fringe | 648 | 0.7841
19127 | 50239 | 19 | SAINT ANTHONY | MARSHALL | IA | IA_50239 | 50239 | Rural Fringe | 134 | 0.78436
19157 | 50242 | 19 | SEARSBORO | POWESHIEK | IA | IA_50242 | 50242 | Rural Fringe | 527 | 0.78953
19153 | 50244 | 19 | SLATER | POLK | IA | IA_50244 | 50244 | Rural Fringe | 314 | 0.78423
19127 | 50247 | 19 | STATE CENTER | MARSHALL | IA | IA_50247 | 50247 | Rural Fringe | 683 | 0.78383
19169 | 50248 | 19 | STORY CITY | STORY | IA | IA_50248 | 50248 | Rural Fringe | 1343 | 0.78098
19125 | 50252 | 19 | SWAN | MARION | IA | IA_50252 | 50252 | Rural Fringe | 374 | 0.78591
19125 | 50256 | 19 | TRACY | MARION | IA | IA_50256 | 50256 | Rural Fringe | 492 | 0.78815
19083 | 50258 | 19 | UNION | HARDIN | IA | IA_50258 | 50258 | Rural Fringe | 464 | 0.78181
19153 | 50265 | 19 | WEST DES MOINES | POLK | IA | IA_50265 | 50265 | City Small | 10537 | 0.78286
19107 | 50268 | 19 | WHAT CHEER | KEOKUK | IA | IA_50268 | 50268 | Rural Fringe | 436 | 0.79565
19079 | 50271 | 19 | WILLIAMS | HAMILTON | IA | IA_50271 | 50271 | Rural Fringe | 251 | 0.7801
19169 | 50278 | 19 | ZEARING | STORY | IA | IA_50278 | 50278 | Rural Fringe | 191 | 0.7836
19153 | 50309 | 19 | DES MOINES | POLK | IA | IA_50309 | 50309 | City Midsize | 448 | 0.68527
19153 | 50310 | 19 | DES MOINES | POLK | IA | IA_50310 | 50310 | City Midsize | 12671 | 0.56736
19153 | 50313 | 19 | DES MOINES | POLK | IA | IA_50313 | 50313 | Suburb Large | 8461 | 0.66434
19153 | 50314 | 19 | DES MOINES | POLK | IA | IA_50314 | 50314 | City Midsize | 2973 | 0.64918
19153 | 50315 | 19 | DES MOINES | POLK | IA | IA_50315 | 50315 | City Midsize | 14551 | 0.64813
19153 | 50316 | 19 | DES MOINES | POLK | IA | IA_50316 | 50316 | City Midsize | 5853 | 0.63762
19153 | 50317 | 19 | DES MOINES | POLK | IA | IA_50317 | 50317 | City Midsize | 17417 | 0.70316
19153 | 50320 | 19 | DES MOINES | POLK | IA | IA_50320 | 50320 | City Midsize | 6917 | 0.82666
19153 | 50321 | 19 | DES MOINES | POLK | IA | IA_50321 | 50321 | City Midsize | 2038 | 0.78999
19075 | 50609 | 19 | BEAMAN | GRUNDY | IA | IA_50609 | 50609 | Rural Fringe | 227 | 0.78413
19075 | 50642 | 19 | HOLLAND | GRUNDY | IA | IA_50642 | 50642 | Rural Fringe | 169 | 0.78145
19023 | 50660 | 19 | NEW HARTFORD | BUTLER | IA | IA_50660 | 50660 | Rural Fringe | 547 | 0.77832
19013 | 50707 | 19 | EVANSDALE | BLACK HAWK | IA | IA_50707 | 50707 | City Small | 2444 | 0.74929
19179 | 52566 | 19 | KIRKVILLE | WAPELLO | IA | IA_52566 | 52566 | Rural Fringe | 245 | 0.78428
19069 | 50601 | 19 | ACKLEY | FRANKLIN | IA | IA_50601 | 50601 | Rural Fringe | 896 | 0.77872
19023 | 50604 | 19 | APLINGTON | BUTLER | IA | IA_50604 | 50604 | Rural Fringe | 745 | 0.77916
19171 | 50612 | 19 | BUCKINGHAM | TAMA | IA | IA_50612 | 50612 | Rural Fringe | 152 | 0.78396
19013 | 50613 | 19 | CEDAR FALLS | BLACK HAWK | IA | IA_50613 | 50613 | City Small | 9766 | 0.78901
19075 | 50621 | 19 | CONRAD | GRUNDY | IA | IA_50621 | 50621 | Rural Fringe | 398 | 0.78418
19017 | 50622 | 19 | DENVER | BREMER | IA | IA_50622 | 50622 | Rural Fringe | 690 | 0.76807
19013 | 50623 | 19 | DEWAR | BLACK HAWK | IA | IA_50623 | 50623 | Rural Fringe | 0 | 0.78446
19075 | 50624 | 19 | DIKE | GRUNDY | IA | IA_50624 | 50624 | Rural Fringe | 471 | 0.77906
19083 | 50627 | 19 | ELDORA | HARDIN | IA | IA_50627 | 50627 | Rural Fringe | 1476 | 0.7794
19171 | 50632 | 19 | GARWIN | TAMA | IA | IA_50632 | 50632 | Rural Fringe | 498 | 0.77941
19069 | 50633 | 19 | GENEVA | FRANKLIN | IA | IA_50633 | 50633 | Rural Fringe | 183 | 0.77908
19171 | 50635 | 19 | GLADBROOK | TAMA | IA | IA_50635 | 50635 | Rural Fringe | 692 | 0.78334
19075 | 50638 | 19 | GRUNDY CENTER | GRUNDY | IA | IA_50638 | 50638 | Rural Fringe | 1312 | 0.78441
19013 | 50643 | 19 | HUDSON | BLACK HAWK | IA | IA_50643 | 50643 | Rural Fringe | 725 | 0.7843
19017 | 50647 | 19 | JANESVILLE | BREMER | IA | IA_50647 | 50647 | Rural Fringe | 1009 | 0.77408
19013 | 50651 | 19 | LA PORTE CITY | BLACK HAWK | IA | IA_50651 | 50651 | Rural Fringe | 1717 | 0.78213
19075 | 50657 | 19 | MORRISON | GRUNDY | IA | IA_50657 | 50657 | Rural Fringe | 0 | 0.76495
19023 | 50665 | 19 | PARKERSBURG | BUTLER | IA | IA_50665 | 50665 | Rural Fringe | 1117 | 0.77965
19075 | 50669 | 19 | REINBECK | GRUNDY | IA | IA_50669 | 50669 | Rural Fringe | 909 | 0.78448
19083 | 50672 | 19 | STEAMBOAT ROCK | HARDIN | IA | IA_50672 | 50672 | Rural Fringe | 481 | 0.77254
19171 | 50675 | 19 | TRAER | TAMA | IA | IA_50675 | 50675 | Rural Fringe | 767 | 0.78321
19075 | 50680 | 19 | WELLSBURG | GRUNDY | IA | IA_50680 | 50680 | Rural Fringe | 303 | 0.78111
19013 | 50702 | 19 | WATERLOO | BLACK HAWK | IA | IA_50702 | 50702 | City Small | 5467 | 0.76737
19013 | 50703 | 19 | WATERLOO | BLACK HAWK | IA | IA_50703 | 50703 | City Small | 6253 | 0.79109
19169 | 50013 | 19 | AMES | STORY | IA | IA_50013 | 50013 | City Small | -999 | -999
19181 | 50241 | 19 | SAINT MARYS | WARREN | IA | IA_50241 | 50241 | Rural Fringe | 457 | 0.78245
19121 | 50033 | 19 | BEVINGTON | MADISON | IA | IA_50033 | 50033 | Rural Fringe | 106 | 0.76576
19153 | 50131 | 19 | JOHNSTON | POLK | IA | IA_50131 | 50131 | Rural Fringe | 5179 | 0.9218
19181 | 50160 | 19 | MARTENSDALE | WARREN | IA | IA_50160 | 50160 | Rural Fringe | 598 | 0.78534
19153 | 50243 | 19 | SHELDAHL | POLK | IA | IA_50243 | 50243 | Rural Fringe | 0 | 0.74493
19153 | 50311 | 19 | DES MOINES | POLK | IA | IA_50311 | 50311 | City Midsize | 4613 | 0.59571
19153 | 50312 | 19 | DES MOINES | POLK | IA | IA_50312 | 50312 | City Midsize | 5139 | 0.59155
19153 | 50322 | 19 | URBANDALE | POLK | IA | IA_50322 | 50322 | Suburb Large | 10879 | 0.76753
19153 | 50324 | 19 | WINDSOR HEIGHTS | POLK | IA | IA_50324 | 50324 | City Small | 2054 | 0.65969
19153 | 50398 | 19 | URBANDALE | POLK | IA | IA_50398 | 50398 | City Small | -999 | -999
19157 | 52221 | 19 | GUERNSEY | POWESHIEK | IA | IA_52221 | 52221 | Rural Fringe | 430 | 0.78898
19011 | 52208 | 19 | BELLE PLAINE | BENTON | IA | IA_52208 | 52208 | Rural Fringe | 1557 | 0.7842
19157 | 52211 | 19 | BROOKLYN | POWESHIEK | IA | IA_52211 | 52211 | Rural Fringe | 1011 | 0.78516
19171 | 52215 | 19 | CHELSEA | TAMA | IA | IA_52215 | 52215 | Town Fringe | 1030 | 0.95649
19171 | 52217 | 19 | CLUTIER | TAMA | IA | IA_52217 | 52217 | Rural Fringe | 533 | 0.78718
19157 | 52222 | 19 | DEEP RIVER | POWESHIEK | IA | IA_52222 | 52222 | Rural Fringe | 726 | 0.79096
19011 | 52224 | 19 | DYSART | BENTON | IA | IA_52224 | 52224 | Rural Fringe | 470 | 0.78526
19171 | 52225 | 19 | ELBERON | TAMA | IA | IA_52225 | 52225 | Rural Fringe | 356 | 0.78327
19011 | 52229 | 19 | GARRISON | BENTON | IA | IA_52229 | 52229 | Town Fringe | 315 | 0.95602
19157 | 52232 | 19 | HARTWICK | POWESHIEK | IA | IA_52232 | 52232 | Rural Fringe | 401 | 0.79097
19011 | 52249 | 19 | KEYSTONE | BENTON | IA | IA_52249 | 52249 | Rural Fringe | 260 | 0.78674
19095 | 52251 | 19 | LADORA | IOWA | IA | IA_52251 | 52251 | Rural Fringe | 523 | 0.78891
19171 | 52339 | 19 | TAMA | TAMA | IA | IA_52339 | 52339 | Town Fringe | 1885 | 0.95488
19171 | 52342 | 19 | TOLEDO | TAMA | IA | IA_52342 | 52342 | Town Fringe | 1959 | 0.95541
19095 | 52347 | 19 | VICTOR | IOWA | IA | IA_52347 | 52347 | Rural Fringe | 730 | 0.78896
19171 | 52348 | 19 | VINING | TAMA | IA | IA_52348 | 52348 | Town Fringe | -999 | 0.95817
19107 | 52550 | 19 | DELTA | KEOKUK | IA | IA_52550 | 52550 | Rural Fringe | 841 | 0.79463
19123 | 52561 | 19 | FREMONT | MAHASKA | IA | IA_52561 | 52561 | Rural Fringe | 397 | 0.79153
19107 | 52568 | 19 | MARTINSBURG | KEOKUK | IA | IA_52568 | 52568 | Rural Fringe | 0 | 0.79049
19123 | 52577 | 19 | OSKALOOSA | MAHASKA | IA | IA_52577 | 52577 | Rural Fringe | 4844 | 0.79029
19123 | 52586 | 19 | ROSE HILL | MAHASKA | IA | IA_52586 | 52586 | Rural Fringe | 416 | 0.79601
19123 | 52595 | 19 | UNIVERSITY PARK | MAHASKA | IA | IA_52595 | 52595 | Rural Fringe | 180 | 0.75848
19185 | 50060 | 19 | CORYDON | WAYNE | IA | IA_50060 | 50060 | Rural Fringe | 1553 | 0.79536
19185 | 50165 | 19 | MILLERTON | WAYNE | IA | IA_50165 | 50165 | Rural Fringe | 1009 | 0.77253
19173 | 50833 | 19 | BEDFORD | TAYLOR | IA | IA_50833 | 50833 | Rural Fringe | 1494 | 0.79552
19159 | 50835 | 19 | BENTON | RINGGOLD | IA | IA_50835 | 50835 | Rural Fringe | 667 | 0.79802
19003 | 50839 | 19 | CARBON | ADAMS | IA | IA_50839 | 50839 | Rural Fringe | 605 | 0.77727
19145 | 51631 | 19 | BRADDYVILLE | PAGE | IA | IA_51631 | 51631 | Rural Fringe | 500 | 0.79676
19071 | 51639 | 19 | FARRAGUT | FREMONT | IA | IA_51639 | 51639 | Rural Fringe | 254 | 0.79994
19145 | 51651 | 19 | SHAMBAUGH | PAGE | IA | IA_51651 | 51651 | Rural Fringe | 13 | 0.65962
19145 | 51656 | 19 | YORKTOWN | PAGE | IA | IA_51656 | 51656 | Town Fringe | -999 | 0.93536
19179 | 52548 | 19 | CHILLICOTHE | WAPELLO | IA | IA_52548 | 52548 | Rural Fringe | 311 | 0.79544
19051 | 52552 | 19 | DRAKESVILLE | DAVIS | IA | IA_52552 | 52552 | Rural Fringe | 846 | 0.77583
29197 | 63548 | 29 | LANCASTER | SCHUYLER | MO | MO_63548 | 63548 | Rural Fringe | 1076 | 0.78845
29171 | 63551 | 29 | LIVONIA | PUTNAM | MO | MO_63551 | 63551 | Rural Fringe | 522 | 0.77541
29197 | 63561 | 29 | QUEEN CITY | SCHUYLER | MO | MO_63561 | 63561 | Rural Fringe | 707 | 0.78701
29171 | 63565 | 29 | UNIONVILLE | PUTNAM | MO | MO_63565 | 63565 | Rural Fringe | 2211 | 0.78305
29005 | 64446 | 29 | FAIRFAX | ATCHISON | MO | MO_64446 | 64446 | Rural Fringe | 629 | 0.79886
19185 | 50008 | 19 | ALLERTON | WAYNE | IA | IA_50008 | 50008 | Rural Fringe | 1204 | 0.79707
19053 | 50065 | 19 | DAVIS CITY | DECATUR | IA | IA_50065 | 50065 | Rural Fringe | 824 | 0.78812
19117 | 50068 | 19 | DERBY | LUCAS | IA | IA_50068 | 50068 | Rural Fringe | 772 | 0.78536
19053 | 50103 | 19 | GARDEN GROVE | DECATUR | IA | IA_50103 | 50103 | Rural Fringe | 834 | 0.7907
19053 | 50108 | 19 | GRAND RIVER | DECATUR | IA | IA_50108 | 50108 | Rural Fringe | 1129 | 0.78822
19159 | 50133 | 19 | KELLERTON | RINGGOLD | IA | IA_50133 | 50133 | Rural Fringe | 1096 | 0.79741
19053 | 50140 | 19 | LAMONI | DECATUR | IA | IA_50140 | 50140 | Rural Fringe | 1311 | 0.79238
19185 | 50147 | 19 | LINEVILLE | WAYNE | IA | IA_50147 | 50147 | Rural Fringe | 954 | 0.79167
19135 | 50150 | 19 | LOVILIA | MONROE | IA | IA_50150 | 50150 | Town Fringe | 886 | 0.95163
19007 | 52574 | 19 | MYSTIC | APPANOOSE | IA | IA_52574 | 52574 | Town Fringe | 950 | 0.95599
19053 | 50262 | 19 | VAN WERT | DECATUR | IA | IA_50262 | 50262 | Town Fringe | 1114 | 0.96129
19117 | 50272 | 19 | WILLIAMSON | LUCAS | IA | IA_50272 | 50272 | Town Fringe | 267 | 0.92616
19179 | 52530 | 19 | AGENCY | WAPELLO | IA | IA_52530 | 52530 | Rural Fringe | 367 | 0.77996
19039 | 50213 | 19 | OSCEOLA | CLARKE | IA | IA_50213 | 50213 | Town Fringe | 3634 | 0.95901
19173 | 50862 | 19 | SHARPSBURG | TAYLOR | IA | IA_50862 | 50862 | Rural Fringe | 728 | 0.80158
19159 | 50863 | 19 | TINGLEY | RINGGOLD | IA | IA_50863 | 50863 | Rural Fringe | 758 | 0.79943
19003 | 50841 | 19 | CORNING | ADAMS | IA | IA_50841 | 50841 | Rural Fringe | 1584 | 0.79657
19159 | 50845 | 19 | DIAGONAL | RINGGOLD | IA | IA_50845 | 50845 | Rural Fringe | 930 | 0.79738
19173 | 50848 | 19 | GRAVITY | TAYLOR | IA | IA_50848 | 50848 | Rural Fringe | 594 | 0.79614
19003 | 50857 | 19 | NODAWAY | ADAMS | IA | IA_50857 | 50857 | Rural Fringe | 949 | 0.79608
19159 | 50860 | 19 | REDDING | RINGGOLD | IA | IA_50860 | 50860 | Rural Fringe | 828 | 0.79249
19175 | 50861 | 19 | SHANNON CITY | UNION | IA | IA_50861 | 50861 | Rural Fringe | 881 | 0.79849
19137 | 51533 | 19 | EMERSON | MONTGOMERY | IA | IA_51533 | 51533 | Town Fringe | 503 | 0.9681
19137 | 51573 | 19 | STANTON | MONTGOMERY | IA | IA_51573 | 51573 | Rural Fringe | 666 | 0.79688
19145 | 51632 | 19 | CLARINDA | PAGE | IA | IA_51632 | 51632 | Town Fringe | 3580 | 0.96925
19071 | 51649 | 19 | RANDOLPH | FREMONT | IA | IA_51649 | 51649 | Rural Fringe | 187 | 0.79732
19007 | 52544 | 19 | CENTERVILLE | APPANOOSE | IA | IA_52544 | 52544 | Town Fringe | 3900 | 0.9628
19007 | 52549 | 19 | CINCINNATI | APPANOOSE | IA | IA_52549 | 52549 | Town Fringe | 1167 | 0.96316
19007 | 52555 | 19 | EXLINE | APPANOOSE | IA | IA_52555 | 52555 | Town Fringe | 1016 | 0.95851
19135 | 52569 | 19 | MELROSE | MONROE | IA | IA_52569 | 52569 | Town Fringe | 1155 | 0.95386
19007 | 52571 | 19 | MORAVIA | APPANOOSE | IA | IA_52571 | 52571 | Rural Fringe | 1046 | 0.77409
19007 | 52572 | 19 | MOULTON | APPANOOSE | IA | IA_52572 | 52572 | Rural Fringe | 1187 | 0.79372
19185 | 52583 | 19 | PROMISE CITY | WAYNE | IA | IA_52583 | 52583 | Rural Fringe | 997 | 0.79103
29147 | 64432 | 29 | CLYDE | NODAWAY | MO | MO_64432 | 64432 | Rural Fringe | 395 | 0.78914
29197 | 63536 | 29 | DOWNING | SCHUYLER | MO | MO_63536 | 63536 | Rural Fringe | 1155 | 0.79352
29197 | 63541 | 29 | GLENWOOD | SCHUYLER | MO | MO_63541 | 63541 | Rural Fringe | 861 | 0.78254
29001 | 63546 | 29 | GREENTOP | ADAIR | MO | MO_63546 | 63546 | Rural Fringe | 1442 | 0.79161
29211 | 63560 | 29 | POLLOCK | SULLIVAN | MO | MO_63560 | 63560 | Rural Fringe | 926 | 0.79111
29171 | 63567 | 29 | WORTHINGTON | PUTNAM | MO | MO_63567 | 63567 | Rural Fringe | 371 | 0.77206
29147 | 64428 | 29 | BURLINGTON JUNCTION | NODAWAY | MO | MO_64428 | 64428 | Rural Fringe | 623 | 0.79927
29081 | 64442 | 29 | EAGLEVILLE | HARRISON | MO | MO_64442 | 64442 | Rural Fringe | 1106 | 0.79279
29147 | 64445 | 29 | ELMO | NODAWAY | MO | MO_64445 | 64445 | Rural Fringe | 589 | 0.79722
29227 | 64456 | 29 | GRANT CITY | WORTH | MO | MO_64456 | 64456 | Rural Fringe | 1290 | 0.78911
29081 | 64458 | 29 | HATFIELD | HARRISON | MO | MO_64458 | 64458 | Rural Fringe | 927 | 0.79056
29147 | 64461 | 29 | HOPKINS | NODAWAY | MO | MO_64461 | 64461 | Rural Fringe | 956 | 0.79633
29147 | 64475 | 29 | PARNELL | NODAWAY | MO | MO_64475 | 64475 | Rural Fringe | 907 | 0.79754
29147 | 64479 | 29 | RAVENWOOD | NODAWAY | MO | MO_64479 | 64479 | Rural Fringe | 882 | 0.80048
29227 | 64486 | 29 | SHERIDAN | WORTH | MO | MO_64486 | 64486 | Rural Fringe | 907 | 0.79602
29005 | 64498 | 29 | WESTBORO | ATCHISON | MO | MO_64498 | 64498 | Rural Fringe | 414 | 0.8008
29227 | 64499 | 29 | WORTH | WORTH | MO | MO_64499 | 64499 | Rural Fringe | 761 | 0.79535
29129 | 64661 | 29 | MERCER | MERCER | MO | MO_64661 | 64661 | Rural Fringe | 1032 | 0.78921
29171 | 64672 | 29 | POWERSVILLE | PUTNAM | MO | MO_64672 | 64672 | Rural Fringe | 1080 | 0.79178
26111 | 48620 | 26 | EDENVILLE | MIDLAND | MI | MI_48620 | 48620 | Rural Fringe | 115 | 0.79648
26051 | 48624 | 26 | GLADWIN | GLADWIN | MI | MI_48624 | 48624 | Town Fringe | 9156 | 0.76749
26035 | 48625 | 26 | HARRISON | CLARE | MI | MI_48625 | 48625 | Rural Fringe | 8798 | 0.79457
26143 | 48629 | 26 | HOUGHTON LAKE | ROSCOMMON | MI | MI_48629 | 48629 | Town Fringe | 4266 | 0.76364
26017 | 48634 | 26 | LINWOOD | BAY | MI | MI_48634 | 48634 | Rural Fringe | 1662 | 0.84001
26129 | 48635 | 26 | LUPTON | OGEMAW | MI | MI_48635 | 48635 | Rural Fringe | 1719 | 0.801
26135 | 48647 | 26 | MIO | OSCODA | MI | MI_48647 | 48647 | Rural Fringe | 2309 | 0.77933
26017 | 48650 | 26 | PINCONNING | BAY | MI | MI_48650 | 48650 | Rural Fringe | 2830 | 0.83714
26143 | 48653 | 26 | ROSCOMMON | ROSCOMMON | MI | MI_48653 | 48653 | Rural Fringe | 9287 | 0.79128
26011 | 48658 | 26 | STANDISH | ARENAC | MI | MI_48658 | 48658 | Rural Fringe | 2290 | 0.83109
26063 | 48720 | 26 | BAY PORT | HURON | MI | MI_48720 | 48720 | Rural Fringe | 850 | 0.84447
26069 | 48730 | 26 | EAST TAWAS | IOSCO | MI | MI_48730 | 48730 | Rural Fringe | 3038 | 0.80129
26017 | 48732 | 26 | ESSEXVILLE | BAY | MI | MI_48732 | 48732 | Suburb Small | 3081 | 0.76174
26001 | 48740 | 26 | HARRISVILLE | ALCONA | MI | MI_48740 | 48740 | Rural Fringe | 1276 | 0.80556
26069 | 48743 | 26 | LONG LAKE | IOSCO | MI | MI_48743 | 48743 | Rural Fringe | 175 | 0.79632
26069 | 48750 | 26 | OSCODA | IOSCO | MI | MI_48750 | 48750 | Rural Fringe | 4922 | 0.78719
26063 | 48755 | 26 | PIGEON | HURON | MI | MI_48755 | 48755 | Rural Fringe | 1815 | 0.84594
26063 | 48759 | 26 | SEBEWAING | HURON | MI | MI_48759 | 48759 | Rural Fringe | 1230 | 0.8474
26069 | 48763 | 26 | TAWAS CITY | IOSCO | MI | MI_48763 | 48763 | Town Fringe | 1724 | 0.76738
26157 | 48767 | 26 | UNIONVILLE | TUSCOLA | MI | MI_48767 | 48767 | Rural Fringe | 990 | 0.84925
26123 | 49312 | 26 | BROHMAN | NEWAYGO | MI | MI_49312 | 49312 | Rural Fringe | 26 | 0.79928
26107 | 49320 | 26 | CHIPPEWA LAKE | MECOSTA | MI | MI_49320 | 49320 | Rural Fringe | 136 | 0.79345
26105 | 49411 | 26 | FREE SOIL | MASON | MI | MI_49411 | 49411 | Rural Fringe | 1645 | 0.80173
26105 | 49431 | 26 | LUDINGTON | MASON | MI | MI_49431 | 49431 | Town Fringe | 5620 | 0.76489
26127 | 49455 | 26 | SHELBY | OCEANA | MI | MI_49455 | 49455 | Rural Fringe | 1946 | 0.81728
26165 | 49601 | 26 | CADILLAC | WEXFORD | MI | MI_49601 | 49601 | Town Fringe | 7131 | 0.74909
26055 | 49610 | 26 | ACME | GRAND TRAVERSE | MI | MI_49610 | 49610 | Town Fringe | 558 | 0.77271
26009 | 49611 | 26 | ALBA | ANTRIM | MI | MI_49611 | 49611 | Rural Fringe | 355 | 0.77308
26079 | 49633 | 26 | FIFE LAKE | KALKASKA | MI | MI_49633 | 49633 | Town Fringe | 2266 | 0.74973
26101 | 49634 | 26 | FILER CITY | MANISTEE | MI | MI_49634 | 49634 | Town Fringe | -999 | 0.7853
26089 | 49636 | 26 | GLEN ARBOR | LEELANAU | MI | MI_49636 | 49636 | Rural Fringe | 595 | 0.77588
26079 | 49646 | 26 | KALKASKA | KALKASKA | MI | MI_49646 | 49646 | Town Fringe | 3368 | 0.75104
26101 | 49660 | 26 | MANISTEE | MANISTEE | MI | MI_49660 | 49660 | Town Fringe | 5436 | 0.74808
26089 | 49664 | 26 | MAPLE CITY | LEELANAU | MI | MI_49664 | 49664 | Rural Fringe | 1892 | 0.78509
26089 | 49670 | 26 | NORTHPORT | LEELANAU | MI | MI_49670 | 49670 | Rural Fringe | 1710 | 0.79678
26089 | 49682 | 26 | SUTTONS BAY | LEELANAU | MI | MI_49682 | 49682 | Rural Fringe | 1786 | 0.81012
26089 | 49684 | 26 | TRAVERSE CITY | LEELANAU | MI | MI_49684 | 49684 | Town Fringe | 6013 | 0.75511
26055 | 49686 | 26 | TRAVERSE CITY | GRAND TRAVERSE | MI | MI_49686 | 49686 | Town Fringe | 6458 | 0.75252
26047 | 49701 | 26 | MACKINAW CITY | EMMET | MI | MI_49701 | 49701 | Rural Fringe | 349 | 0.80029
26007 | 49707 | 26 | ALPENA | ALPENA | MI | MI_49707 | 49707 | Town Fringe | 7582 | 0.767
26033 | 49710 | 26 | BARBEAU | CHIPPEWA | MI | MI_49710 | 49710 | Town Fringe | 473 | 0.74122
26033 | 49736 | 26 | GOETZVILLE | CHIPPEWA | MI | MI_49736 | 49736 | Rural Fringe | 702 | 0.79856
26039 | 49738 | 26 | GRAYLING | CRAWFORD | MI | MI_49738 | 49738 | Town Fringe | 5808 | 0.74258
26047 | 49740 | 26 | HARBOR SPRINGS | EMMET | MI | MI_49740 | 49740 | Rural Fringe | 4135 | 0.7737
26097 | 49745 | 26 | HESSEL | MACKINAC | MI | MI_49745 | 49745 | Rural Fringe | 649 | 0.78623
26033 | 49748 | 26 | HULBERT | CHIPPEWA | MI | MI_49748 | 49748 | Town Fringe | 117 | 0.71947
26097 | 49757 | 26 | MACKINAC ISLAND | MACKINAC | MI | MI_49757 | 49757 | Rural Fringe | 1026 | 0.77602
26141 | 49759 | 26 | MILLERSBURG | PRESQUE ISLE | MI | MI_49759 | 49759 | Rural Fringe | 1736 | 0.80005
26097 | 49762 | 26 | NAUBINWAY | MACKINAC | MI | MI_49762 | 49762 | Rural Fringe | 726 | 0.79936
26047 | 49764 | 26 | ODEN | EMMET | MI | MI_49764 | 49764 | Rural Fringe | 175 | 0.7576
26007 | 49766 | 26 | OSSINEKE | ALPENA | MI | MI_49766 | 49766 | Town Fringe | 1432 | 0.77241
26033 | 49768 | 26 | PARADISE | CHIPPEWA | MI | MI_49768 | 49768 | Rural Fringe | 634 | 0.79309
26047 | 49770 | 26 | PETOSKEY | EMMET | MI | MI_49770 | 49770 | Town Fringe | 5966 | 0.74456
26033 | 49774 | 26 | PICKFORD | CHIPPEWA | MI | MI_49774 | 49774 | Rural Fringe | 1056 | 0.80248
26141 | 49777 | 26 | PRESQUE ISLE | PRESQUE ISLE | MI | MI_49777 | 49777 | Town Fringe | 1671 | 0.75387
26141 | 49779 | 26 | ROGERS CITY | PRESQUE ISLE | MI | MI_49779 | 49779 | Town Fringe | 2025 | 0.76471
26097 | 49781 | 26 | SAINT IGNACE | MACKINAC | MI | MI_49781 | 49781 | Rural Fringe | 992 | 0.80334
26029 | 49782 | 26 | BEAVER ISLAND | CHARLEVOIX | MI | MI_49782 | 49782 | Rural Fringe | 859 | 0.78834
26033 | 49783 | 26 | SAULT SAINTE MARIE | CHIPPEWA | MI | MI_49783 | 49783 | Town Fringe | 5058 | 0.74185
26029 | 49796 | 26 | WALLOON LAKE | CHARLEVOIX | MI | MI_49796 | 49796 | Town Fringe | 67 | 0.70352
26153 | 49836 | 26 | GERMFASK | SCHOOLCRAFT | MI | MI_49836 | 49836 | Town Fringe | 1332 | 0.75999
26097 | 49838 | 26 | GOULD CITY | MACKINAC | MI | MI_49838 | 49838 | Rural Fringe | 1042 | 0.79516
26153 | 49854 | 26 | MANISTIQUE | SCHOOLCRAFT | MI | MI_49854 | 49854 | Town Fringe | 2363 | 0.7548
26003 | 49883 | 26 | SENEY | ALGER | MI | MI_49883 | 49883 | Rural Fringe | 950 | 0.77455
26003 | 49884 | 26 | SHINGLETON | ALGER | MI | MI_49884 | 49884 | Town Fringe | 1223 | 0.74088
26019 | 49628 | 26 | ELBERTA | BENZIE | MI | MI_49628 | 49628 | Rural Fringe | 206 | 0.80545
26143 | 48630 | 26 | HOUGHTON LAKE HEIGHTS | ROSCOMMON | MI | MI_48630 | 48630 | Town Fringe | 169 | 0.74189
26051 | 48652 | 26 | RHODES | GLADWIN | MI | MI_48652 | 48652 | Rural Fringe | 1259 | 0.81466
26001 | 48705 | 26 | BARTON CITY | ALCONA | MI | MI_48705 | 48705 | Rural Fringe | 552 | 0.78843
26017 | 48706 | 26 | BAY CITY | BAY | MI | MI_48706 | 48706 | City Small | 12302 | 0.7929
26017 | 48708 | 26 | BAY CITY | BAY | MI | MI_48708 | 48708 | City Small | 7945 | 0.80334
26001 | 48762 | 26 | SPRUCE | ALCONA | MI | MI_48762 | 48762 | Rural Fringe | 1306 | 0.7993
26051 | 48610 | 26 | ALGER | GLADWIN | MI | MI_48610 | 48610 | Rural Fringe | 1905 | 0.80909
26017 | 48611 | 26 | AUBURN | BAY | MI | MI_48611 | 48611 | City Small | 2251 | 0.81514
26051 | 48612 | 26 | BEAVERTON | GLADWIN | MI | MI_48612 | 48612 | Rural Fringe | 3364 | 0.81425
26017 | 48613 | 26 | BENTLEY | BAY | MI | MI_48613 | 48613 | Rural Fringe | 710 | 0.82097
26035 | 48617 | 26 | CLARE | CLARE | MI | MI_48617 | 48617 | Town Fringe | 3032 | 0.78647
26111 | 48618 | 26 | COLEMAN | MIDLAND | MI | MI_48618 | 48618 | Rural Fringe | 2315 | 0.82305
26135 | 48619 | 26 | COMINS | OSCODA | MI | MI_48619 | 48619 | Rural Fringe | 620 | 0.78149
26135 | 48621 | 26 | FAIRVIEW | OSCODA | MI | MI_48621 | 48621 | Rural Fringe | 590 | 0.7899
26035 | 48622 | 26 | FARWELL | CLARE | MI | MI_48622 | 48622 | Rural Fringe | 1999 | 0.81024
26143 | 48627 | 26 | HIGGINS LAKE | ROSCOMMON | MI | MI_48627 | 48627 | Rural Fringe | -999 | 0.80883
26111 | 48628 | 26 | HOPE | MIDLAND | MI | MI_48628 | 48628 | Rural Fringe | 860 | 0.82154
26017 | 48631 | 26 | KAWKAWLIN | BAY | MI | MI_48631 | 48631 | City Small | 1348 | 0.8079
26035 | 48632 | 26 | LAKE | CLARE | MI | MI_48632 | 48632 | Rural Fringe | 4180 | 0.80781
26135 | 48636 | 26 | LUZERNE | OSCODA | MI | MI_48636 | 48636 | Rural Fringe | 1138 | 0.78468
26111 | 48640 | 26 | MIDLAND | MIDLAND | MI | MI_48640 | 48640 | Rural Fringe | 9541 | 0.80714
26111 | 48642 | 26 | MIDLAND | MIDLAND | MI | MI_48642 | 48642 | Town Fringe | 8489 | 0.77307
26143 | 48651 | 26 | PRUDENVILLE | ROSCOMMON | MI | MI_48651 | 48651 | Town Fringe | 1666 | 0.7506
26129 | 48654 | 26 | ROSE CITY | OGEMAW | MI | MI_48654 | 48654 | Rural Fringe | 1841 | 0.78842
26143 | 48656 | 26 | SAINT HELEN | ROSCOMMON | MI | MI_48656 | 48656 | Rural Fringe | 4135 | 0.7989
26111 | 48657 | 26 | SANFORD | MIDLAND | MI | MI_48657 | 48657 | Rural Fringe | 2463 | 0.81084
26011 | 48659 | 26 | STERLING | ARENAC | MI | MI_48659 | 48659 | Rural Fringe | 1458 | 0.8142
26129 | 48661 | 26 | WEST BRANCH | OGEMAW | MI | MI_48661 | 48661 | Rural Fringe | 4877 | 0.79992
26157 | 48701 | 26 | AKRON | TUSCOLA | MI | MI_48701 | 48701 | Rural Fringe | 627 | 0.85159
26011 | 48703 | 26 | AU GRES | ARENAC | MI | MI_48703 | 48703 | Rural Fringe | 1385 | 0.83057
26001 | 48721 | 26 | BLACK RIVER | ALCONA | MI | MI_48721 | 48721 | Rural Fringe | 631 | 0.80848
26001 | 48728 | 26 | CURRAN | ALCONA | MI | MI_48728 | 48728 | Rural Fringe | 991 | 0.78452
26157 | 48735 | 26 | GAGETOWN | TUSCOLA | MI | MI_48735 | 48735 | Rural Fringe | 794 | 0.84449
26001 | 48737 | 26 | GLENNIE | ALCONA | MI | MI_48737 | 48737 | Rural Fringe | 1097 | 0.78587
26001 | 48738 | 26 | GREENBUSH | ALCONA | MI | MI_48738 | 48738 | Rural Fringe | 602 | 0.80198
26069 | 48739 | 26 | HALE | IOSCO | MI | MI_48739 | 48739 | Rural Fringe | 4012 | 0.79234
26001 | 48742 | 26 | LINCOLN | ALCONA | MI | MI_48742 | 48742 | Rural Fringe | 1387 | 0.78864
26001 | 48745 | 26 | MIKADO | ALCONA | MI | MI_48745 | 48745 | Rural Fringe | 1310 | 0.80142
26069 | 48748 | 26 | NATIONAL CITY | IOSCO | MI | MI_48748 | 48748 | Town Fringe | 764 | 0.73219
26011 | 48749 | 26 | OMER | ARENAC | MI | MI_48749 | 48749 | Rural Fringe | 917 | 0.81262
26129 | 48756 | 26 | PRESCOTT | OGEMAW | MI | MI_48756 | 48756 | Rural Fringe | 3246 | 0.8133
26001 | 48761 | 26 | SOUTH BRANCH | ALCONA | MI | MI_48761 | 48761 | Rural Fringe | 922 | 0.78205
26011 | 48765 | 26 | TURNER | ARENAC | MI | MI_48765 | 48765 | Rural Fringe | 1233 | 0.83028
26011 | 48766 | 26 | TWINING | ARENAC | MI | MI_48766 | 48766 | Rural Fringe | 1008 | 0.81939
26069 | 48770 | 26 | WHITTEMORE | IOSCO | MI | MI_48770 | 48770 | Rural Fringe | 1317 | 0.80976
26073 | 48878 | 26 | ROSEBUSH | ISABELLA | MI | MI_48878 | 48878 | Town Fringe | 1009 | 0.80191
26073 | 48858 | 26 | MOUNT PLEASANT | ISABELLA | MI | MI_48858 | 48858 | Town Fringe | 8825 | 0.78654
26073 | 48883 | 26 | SHEPHERD | ISABELLA | MI | MI_48883 | 48883 | Rural Fringe | 2505 | 0.83268
26073 | 48893 | 26 | WEIDMAN | ISABELLA | MI | MI_48893 | 48893 | Rural Fringe | 1396 | 0.81833
26047 | 49716 | 26 | BRUTUS | EMMET | MI | MI_49716 | 49716 | Rural Fringe | 880 | 0.78728
26047 | 49718 | 26 | CARP LAKE | EMMET | MI | MI_49718 | 49718 | Rural Fringe | 828 | 0.81393
26097 | 49719 | 26 | CEDARVILLE | MACKINAC | MI | MI_49719 | 49719 | Rural Fringe | 1693 | 0.78808
26029 | 49720 | 26 | CHARLEVOIX | CHARLEVOIX | MI | MI_49720 | 49720 | Town Fringe | 4204 | 0.75166
26031 | 49721 | 26 | CHEBOYGAN | CHEBOYGAN | MI | MI_49721 | 49721 | Rural Fringe | 7344 | 0.79667
26033 | 49724 | 26 | DAFTER | CHIPPEWA | MI | MI_49724 | 49724 | Town Fringe | 747 | 0.7564
26033 | 49725 | 26 | DE TOUR VILLAGE | CHIPPEWA | MI | MI_49725 | 49725 | Rural Fringe | 500 | 0.78951
26033 | 49726 | 26 | DRUMMOND ISLAND | CHIPPEWA | MI | MI_49726 | 49726 | Rural Fringe | 1590 | 0.78366
26007 | 49744 | 26 | HERRON | ALPENA | MI | MI_49744 | 49744 | Town Fringe | 701 | 0.7782
26033 | 49752 | 26 | KINROSS | CHIPPEWA | MI | MI_49752 | 49752 | Rural Fringe | 317 | 0.78772
26033 | 49788 | 26 | KINCHELOE | CHIPPEWA | MI | MI_49788 | 49788 | Rural Fringe | 524 | 0.77225
26033 | 49793 | 26 | TROUT LAKE | CHIPPEWA | MI | MI_49793 | 49793 | Rural Fringe | -999 | 0.77183
26097 | 49820 | 26 | CURTIS | MACKINAC | MI | MI_49820 | 49820 | Town Fringe | 277 | 0.75324
26085 | 49304 | 26 | BALDWIN | LAKE | MI | MI_49304 | 49304 | Rural Fringe | 2664 | 0.78341
26107 | 49305 | 26 | BARRYTON | MECOSTA | MI | MI_49305 | 49305 | Rural Fringe | 1096 | 0.81671
26107 | 49307 | 26 | BIG RAPIDS | MECOSTA | MI | MI_49307 | 49307 | Town Fringe | 4335 | 0.76047
26123 | 49309 | 26 | BITELY | NEWAYGO | MI | MI_49309 | 49309 | Rural Fringe | 1308 | 0.79893
26107 | 49332 | 26 | MECOSTA | MECOSTA | MI | MI_49332 | 49332 | Rural Fringe | 1770 | 0.8196
26123 | 49338 | 26 | PARIS | NEWAYGO | MI | MI_49338 | 49338 | Rural Fringe | 1113 | 0.81322
26107 | 49340 | 26 | REMUS | MECOSTA | MI | MI_49340 | 49340 | Rural Fringe | 2228 | 0.824
26107 | 49342 | 26 | RODNEY | MECOSTA | MI | MI_49342 | 49342 | Rural Fringe | 1509 | 0.81846
26107 | 49346 | 26 | STANWOOD | MECOSTA | MI | MI_49346 | 49346 | Rural Fringe | 1904 | 0.80056
26123 | 49349 | 26 | WHITE CLOUD | NEWAYGO | MI | MI_49349 | 49349 | Rural Fringe | 3427 | 0.80057
26085 | 49402 | 26 | BRANCH | LAKE | MI | MI_49402 | 49402 | Rural Fringe | 2480 | 0.79197
26105 | 49405 | 26 | CUSTER | MASON | MI | MI_49405 | 49405 | Rural Fringe | 1151 | 0.81717
26105 | 49410 | 26 | FOUNTAIN | MASON | MI | MI_49410 | 49410 | Rural Fringe | 507 | 0.80491
26127 | 49420 | 26 | HART | OCEANA | MI | MI_49420 | 49420 | Rural Fringe | 2834 | 0.82659
26127 | 49421 | 26 | HESPERIA | OCEANA | MI | MI_49421 | 49421 | Rural Fringe | 1757 | 0.81422
26127 | 49436 | 26 | MEARS | OCEANA | MI | MI_49436 | 49436 | Rural Fringe | 1404 | 0.81485
26127 | 49449 | 26 | PENTWATER | OCEANA | MI | MI_49449 | 49449 | Rural Fringe | 1534 | 0.81505
26105 | 49454 | 26 | SCOTTVILLE | MASON | MI | MI_49454 | 49454 | Rural Fringe | 1793 | 0.82986
26127 | 49459 | 26 | WALKERVILLE | OCEANA | MI | MI_49459 | 49459 | Rural Fringe | 605 | 0.81709
26009 | 49612 | 26 | ALDEN | ANTRIM | MI | MI_49612 | 49612 | Rural Fringe | 851 | 0.78382
26101 | 49613 | 26 | ARCADIA | MANISTEE | MI | MI_49613 | 49613 | Rural Fringe | 834 | 0.80014
26101 | 49614 | 26 | BEAR LAKE | MANISTEE | MI | MI_49614 | 49614 | Rural Fringe | 2053 | 0.80576
26009 | 49615 | 26 | BELLAIRE | ANTRIM | MI | MI_49615 | 49615 | Rural Fringe | 2723 | 0.78027
26019 | 49616 | 26 | BENZONIA | BENZIE | MI | MI_49616 | 49616 | Rural Fringe | 839 | 0.7931
26019 | 49617 | 26 | BEULAH | BENZIE | MI | MI_49617 | 49617 | Rural Fringe | 1607 | 0.78431
26165 | 49618 | 26 | BOON | WEXFORD | MI | MI_49618 | 49618 | Town Fringe | 395 | 0.74963
26101 | 49619 | 26 | BRETHREN | MANISTEE | MI | MI_49619 | 49619 | Rural Fringe | 635 | 0.78738
26055 | 49620 | 26 | BUCKLEY | GRAND TRAVERSE | MI | MI_49620 | 49620 | Rural Fringe | 927 | 0.80389
26089 | 49621 | 26 | CEDAR | LEELANAU | MI | MI_49621 | 49621 | Rural Fringe | 1587 | 0.80267
26009 | 49622 | 26 | CENTRAL LAKE | ANTRIM | MI | MI_49622 | 49622 | Rural Fringe | 1574 | 0.78876
26085 | 49623 | 26 | CHASE | LAKE | MI | MI_49623 | 49623 | Rural Fringe | 1072 | 0.79273
26101 | 49625 | 26 | COPEMISH | MANISTEE | MI | MI_49625 | 49625 | Rural Fringe | 792 | 0.80586
26101 | 49626 | 26 | EASTLAKE | MANISTEE | MI | MI_49626 | 49626 | Town Fringe | 183 | 0.75116
26009 | 49627 | 26 | EASTPORT | ANTRIM | MI | MI_49627 | 49627 | Rural Fringe | 193 | 0.80053
26009 | 49629 | 26 | ELK RAPIDS | ANTRIM | MI | MI_49629 | 49629 | Rural Fringe | 750 | 0.77741
26089 | 49630 | 26 | EMPIRE | LEELANAU | MI | MI_49630 | 49630 | Rural Fringe | 1223 | 0.79142
26133 | 49631 | 26 | EVART | OSCEOLA | MI | MI_49631 | 49631 | Rural Fringe | 2876 | 0.80794
26113 | 49632 | 26 | FALMOUTH | MISSAUKEE | MI | MI_49632 | 49632 | Rural Fringe | 898 | 0.80915
26019 | 49635 | 26 | FRANKFORT | BENZIE | MI | MI_49635 | 49635 | Rural Fringe | 2576 | 0.79062
26055 | 49637 | 26 | GRAWN | GRAND TRAVERSE | MI | MI_49637 | 49637 | Town Fringe | 1620 | 0.76524
26165 | 49638 | 26 | HARRIETTA | WEXFORD | MI | MI_49638 | 49638 | Town Fringe | 626 | 0.73732
26133 | 49639 | 26 | HERSEY | OSCEOLA | MI | MI_49639 | 49639 | Rural Fringe | 1315 | 0.80901
26019 | 49640 | 26 | HONOR | BENZIE | MI | MI_49640 | 49640 | Rural Fringe | 1565 | 0.78823
26085 | 49642 | 26 | IDLEWILD | LAKE | MI | MI_49642 | 49642 | Rural Fringe | 374 | 0.77191
26019 | 49643 | 26 | INTERLOCHEN | BENZIE | MI | MI_49643 | 49643 | Rural Fringe | 2390 | 0.78813
26085 | 49644 | 26 | IRONS | LAKE | MI | MI_49644 | 49644 | Rural Fringe | 1600 | 0.78602
26101 | 49645 | 26 | KALEVA | MANISTEE | MI | MI_49645 | 49645 | Rural Fringe | 686 | 0.81724
26009 | 49648 | 26 | KEWADIN | ANTRIM | MI | MI_49648 | 49648 | Rural Fringe | 1698 | 0.79179
26055 | 49649 | 26 | KINGSLEY | GRAND TRAVERSE | MI | MI_49649 | 49649 | Rural Fringe | 2782 | 0.80318
26019 | 49650 | 26 | LAKE ANN | BENZIE | MI | MI_49650 | 49650 | Rural Fringe | 795 | 0.78345
26113 | 49651 | 26 | LAKE CITY | MISSAUKEE | MI | MI_49651 | 49651 | Rural Fringe | 3029 | 0.80248
26089 | 49653 | 26 | LAKE LEELANAU | LEELANAU | MI | MI_49653 | 49653 | Rural Fringe | 1098 | 0.79592
26089 | 49654 | 26 | LELAND | LEELANAU | MI | MI_49654 | 49654 | Rural Fringe | 190 | 0.76505
26133 | 49655 | 26 | LEROY | OSCEOLA | MI | MI_49655 | 49655 | Rural Fringe | 1272 | 0.80675
26085 | 49656 | 26 | LUTHER | LAKE | MI | MI_49656 | 49656 | Rural Fringe | 1010 | 0.79726
26113 | 49657 | 26 | MC BAIN | MISSAUKEE | MI | MI_49657 | 49657 | Rural Fringe | 1585 | 0.82373
26009 | 49659 | 26 | MANCELONA | ANTRIM | MI | MI_49659 | 49659 | Rural Fringe | 3634 | 0.7865
26165 | 49663 | 26 | MANTON | WEXFORD | MI | MI_49663 | 49663 | Rural Fringe | 2261 | 0.80011
26133 | 49665 | 26 | MARION | OSCEOLA | MI | MI_49665 | 49665 | Rural Fringe | 2177 | 0.8177
26113 | 49667 | 26 | MERRITT | MISSAUKEE | MI | MI_49667 | 49667 | Town Fringe | 634 | 0.78213
26165 | 49668 | 26 | MESICK | WEXFORD | MI | MI_49668 | 49668 | Rural Fringe | 1292 | 0.79371
26101 | 49675 | 26 | ONEKAMA | MANISTEE | MI | MI_49675 | 49675 | Rural Fringe | 426 | 0.78762
26079 | 49676 | 26 | RAPID CITY | KALKASKA | MI | MI_49676 | 49676 | Town Fringe | 1362 | 0.74384
26133 | 49677 | 26 | REED CITY | OSCEOLA | MI | MI_49677 | 49677 | Rural Fringe | 2765 | 0.80646
26133 | 49679 | 26 | SEARS | OSCEOLA | MI | MI_49679 | 49679 | Rural Fringe | 1122 | 0.82049
26079 | 49680 | 26 | SOUTH BOARDMAN | KALKASKA | MI | MI_49680 | 49680 | Rural Fringe | 801 | 0.80431
26019 | 49683 | 26 | THOMPSONVILLE | BENZIE | MI | MI_49683 | 49683 | Rural Fringe | 1790 | 0.79856
26055 | 49685 | 26 | TRAVERSE CITY | GRAND TRAVERSE | MI | MI_49685 | 49685 | Town Fringe | 4922 | 0.74914
26133 | 49688 | 26 | TUSTIN | OSCEOLA | MI | MI_49688 | 49688 | Rural Fringe | 1239 | 0.80957
26101 | 49689 | 26 | WELLSTON | MANISTEE | MI | MI_49689 | 49689 | Rural Fringe | 936 | 0.78376
26055 | 49690 | 26 | WILLIAMSBURG | GRAND TRAVERSE | MI | MI_49690 | 49690 | Rural Fringe | 3573 | 0.79174
26055 | 49696 | 26 | TRAVERSE CITY | GRAND TRAVERSE | MI | MI_49696 | 49696 | Town Fringe | 2315 | 0.7426
26031 | 49705 | 26 | AFTON | CHEBOYGAN | MI | MI_49705 | 49705 | Rural Fringe | 714 | 0.79053
26047 | 49706 | 26 | ALANSON | EMMET | MI | MI_49706 | 49706 | Rural Fringe | 1429 | 0.78284
26119 | 49709 | 26 | ATLANTA | MONTMORENCY | MI | MI_49709 | 49709 | Rural Fringe | 2620 | 0.78314
26029 | 49712 | 26 | BOYNE CITY | CHARLEVOIX | MI | MI_49712 | 49712 | Town Fringe | 3180 | 0.74153
26029 | 49713 | 26 | BOYNE FALLS | CHARLEVOIX | MI | MI_49713 | 49713 | Town Fringe | 1306 | 0.74265
26033 | 49715 | 26 | BRIMLEY | CHIPPEWA | MI | MI_49715 | 49715 | Rural Fringe | 1773 | 0.78054
26029 | 49727 | 26 | EAST JORDAN | CHARLEVOIX | MI | MI_49727 | 49727 | Rural Fringe | 3328 | 0.79159
26157 | 48733 | 26 | FAIRGROVE | TUSCOLA | MI | MI_48733 | 48733 | Rural Fringe | 888 | 0.85275
26017 | 48747 | 26 | MUNGER | BAY | MI | MI_48747 | 48747 | City Small | 1275 | 0.82244
26073 | 48859 | 26 | MOUNT PLEASANT | ISABELLA | MI | MI_48859 | 48859 | Town Fringe | 859 | 0.81021
26127 | 49452 | 26 | ROTHBURY | OCEANA | MI | MI_49452 | 49452 | Rural Fringe | 794 | 0.80819
26127 | 49446 | 26 | NEW ERA | OCEANA | MI | MI_49446 | 49446 | Rural Fringe | 929 | 0.81984
26033 | 49728 | 26 | ECKERMAN | CHIPPEWA | MI | MI_49728 | 49728 | Rural Fringe | 1394 | 0.78671
26009 | 49729 | 26 | ELLSWORTH | ANTRIM | MI | MI_49729 | 49729 | Rural Fringe | 1282 | 0.79943
26009 | 49730 | 26 | ELMIRA | ANTRIM | MI | MI_49730 | 49730 | Rural Fringe | 1463 | 0.78777
26039 | 49733 | 26 | FREDERIC | CRAWFORD | MI | MI_49733 | 49733 | Town Fringe | 1096 | 0.7392
26137 | 49735 | 26 | GAYLORD | OTSEGO | MI | MI_49735 | 49735 | Rural Fringe | 7878 | 0.78212
26141 | 49743 | 26 | HAWKS | PRESQUE ISLE | MI | MI_49743 | 49743 | Town Fringe | 796 | 0.76203
26119 | 49746 | 26 | HILLMAN | MONTMORENCY | MI | MI_49746 | 49746 | Rural Fringe | 2218 | 0.79731
26001 | 49747 | 26 | HUBBARD LAKE | ALCONA | MI | MI_49747 | 49747 | Rural Fringe | 1279 | 0.7928
26031 | 49749 | 26 | INDIAN RIVER | CHEBOYGAN | MI | MI_49749 | 49749 | Rural Fringe | 2027 | 0.77337
26137 | 49751 | 26 | JOHANNESBURG | OTSEGO | MI | MI_49751 | 49751 | Rural Fringe | 2093 | 0.78761
26007 | 49753 | 26 | LACHINE | ALPENA | MI | MI_49753 | 49753 | Town Fringe | 1429 | 0.76553
26047 | 49755 | 26 | LEVERING | EMMET | MI | MI_49755 | 49755 | Rural Fringe | 1581 | 0.80008
26135 | 49756 | 26 | LEWISTON | OSCODA | MI | MI_49756 | 49756 | Rural Fringe | 3543 | 0.77926
26097 | 49760 | 26 | MORAN | MACKINAC | MI | MI_49760 | 49760 | Rural Fringe | 1143 | 0.79392
26031 | 49765 | 26 | ONAWAY | CHEBOYGAN | MI | MI_49765 | 49765 | Rural Fringe | 2530 | 0.79355
26047 | 49769 | 26 | PELLSTON | EMMET | MI | MI_49769 | 49769 | Rural Fringe | 1005 | 0.78835
26141 | 49776 | 26 | POSEN | PRESQUE ISLE | MI | MI_49776 | 49776 | Rural Fringe | 1522 | 0.82113
26033 | 49780 | 26 | RUDYARD | CHIPPEWA | MI | MI_49780 | 49780 | Rural Fringe | 1345 | 0.7975
26033 | 49785 | 26 | KINCHELOE | CHIPPEWA | MI | MI_49785 | 49785 | Rural Fringe | 184 | 0.78608
26137 | 49795 | 26 | VANDERBILT | OTSEGO | MI | MI_49795 | 49795 | Rural Fringe | 1068 | 0.78352
26031 | 49799 | 26 | WOLVERINE | CHEBOYGAN | MI | MI_49799 | 49799 | Rural Fringe | 805 | 0.78107
26153 | 49817 | 26 | COOKS | SCHOOLCRAFT | MI | MI_49817 | 49817 | Rural Fringe | 581 | 0.78736
26097 | 49827 | 26 | ENGADINE | MACKINAC | MI | MI_49827 | 49827 | Rural Fringe | 760 | 0.79237
26003 | 49839 | 26 | GRAND MARAIS | ALGER | MI | MI_49839 | 49839 | Rural Fringe | 130 | 0.76118
26153 | 49840 | 26 | GULLIVER | SCHOOLCRAFT | MI | MI_49840 | 49840 | Town Fringe | 169 | 0.76048
26095 | 49853 | 26 | MC MILLAN | LUCE | MI | MI_49853 | 49853 | Town Fringe | 773 | 0.74068
26095 | 49868 | 26 | NEWBERRY | LUCE | MI | MI_49868 | 49868 | Town Fringe | 2480 | 0.75137
26145 | 48601 | 26 | SAGINAW | SAGINAW | MI | MI_48601 | 48601 | Suburb Midsize | 13277 | 0.79514
26145 | 48604 | 26 | SAGINAW | SAGINAW | MI | MI_48604 | 48604 | City Small | 3873 | 0.80041
26145 | 48722 | 26 | BRIDGEPORT | SAGINAW | MI | MI_48722 | 48722 | Suburb Midsize | 1307 | 0.77094
26057 | 48832 | 26 | ELWELL | GRATIOT | MI | MI_48832 | 48832 | Town Fringe | 580 | 0.80021
26145 | 48602 | 26 | SAGINAW | SAGINAW | MI | MI_48602 | 48602 | City Small | 10322 | 0.78457
26145 | 48603 | 26 | SAGINAW | SAGINAW | MI | MI_48603 | 48603 | City Small | 6302 | 0.77684
26145 | 48607 | 26 | SAGINAW | SAGINAW | MI | MI_48607 | 48607 | City Small | 1081 | 0.816
26145 | 48609 | 26 | SAGINAW | SAGINAW | MI | MI_48609 | 48609 | Suburb Midsize | 3461 | 0.77636
26057 | 48615 | 26 | BRECKENRIDGE | GRATIOT | MI | MI_48615 | 48615 | Rural Fringe | 870 | 0.84251
26145 | 48623 | 26 | FREELAND | SAGINAW | MI | MI_48623 | 48623 | Rural Fringe | 4663 | 0.83839
26145 | 48626 | 26 | HEMLOCK | SAGINAW | MI | MI_48626 | 48626 | Rural Fringe | 2302 | 0.83955
26145 | 48637 | 26 | MERRILL | SAGINAW | MI | MI_48637 | 48637 | Rural Fringe | 1791 | 0.84597
26145 | 48638 | 26 | SAGINAW | SAGINAW | MI | MI_48638 | 48638 | City Small | 3321 | 0.74358
26145 | 48655 | 26 | SAINT CHARLES | SAGINAW | MI | MI_48655 | 48655 | Rural Fringe | 2830 | 0.84053
26057 | 48662 | 26 | WHEELER | GRATIOT | MI | MI_48662 | 48662 | Rural Fringe | 861 | 0.84629
26157 | 48723 | 26 | CARO | TUSCOLA | MI | MI_48723 | 48723 | Town Fringe | 3291 | 0.78259
26145 | 48724 | 26 | CARROLLTON | SAGINAW | MI | MI_48724 | 48724 | Suburb Midsize | 517 | 0.76366
26145 | 48734 | 26 | FRANKENMUTH | SAGINAW | MI | MI_48734 | 48734 | Rural Fringe | 2418 | 0.84549
26157 | 48744 | 26 | MAYVILLE | TUSCOLA | MI | MI_48744 | 48744 | Rural Fringe | 2066 | 0.83217
26157 | 48757 | 26 | REESE | TUSCOLA | MI | MI_48757 | 48757 | Rural Fringe | 1373 | 0.85472
26157 | 48768 | 26 | VASSAR | TUSCOLA | MI | MI_48768 | 48768 | Rural Fringe | 3822 | 0.82978
26057 | 48801 | 26 | ALMA | GRATIOT | MI | MI_48801 | 48801 | Town Fringe | 3223 | 0.8003
26117 | 48829 | 26 | EDMORE | MONTCALM | MI | MI_48829 | 48829 | Rural Fringe | 1546 | 0.83459
26117 | 48850 | 26 | LAKEVIEW | MONTCALM | MI | MI_48850 | 48850 | Rural Fringe | 2533 | 0.83133
26057 | 48877 | 26 | RIVERDALE | GRATIOT | MI | MI_48877 | 48877 | Town Fringe | 755 | 0.79036
26057 | 48880 | 26 | SAINT LOUIS | GRATIOT | MI | MI_48880 | 48880 | Town Fringe | 2326 | 0.79298
26117 | 48886 | 26 | SIX LAKES | MONTCALM | MI | MI_48886 | 48886 | Rural Fringe | 1226 | 0.82922
26117 | 48888 | 26 | STANTON | MONTCALM | MI | MI_48888 | 48888 | Rural Fringe | 2692 | 0.83202
26057 | 48889 | 26 | SUMNER | GRATIOT | MI | MI_48889 | 48889 | Town Fringe | 663 | 0.79633
26117 | 48891 | 26 | VESTABURG | MONTCALM | MI | MI_48891 | 48891 | Rural Fringe | 967 | 0.82559
26073 | 49310 | 26 | BLANCHARD | ISABELLA | MI | MI_49310 | 49310 | Rural Fringe | 1789 | 0.83252
26117 | 49322 | 26 | CORAL | MONTCALM | MI | MI_49322 | 49322 | Rural Fringe | 850 | 0.83894
26123 | 49327 | 26 | GRANT | NEWAYGO | MI | MI_49327 | 49327 | Rural Fringe | 2855 | 0.82599
26117 | 49329 | 26 | HOWARD CITY | MONTCALM | MI | MI_49329 | 49329 | Rural Fringe | 2507 | 0.8162
26107 | 49336 | 26 | MORLEY | MECOSTA | MI | MI_49336 | 49336 | Rural Fringe | 1672 | 0.8182
26123 | 49337 | 26 | NEWAYGO | NEWAYGO | MI | MI_49337 | 49337 | Town Fringe | 3314 | 0.75449
26117 | 49339 | 26 | PIERSON | MONTCALM | MI | MI_49339 | 49339 | Rural Fringe | 959 | 0.82707
26081 | 49343 | 26 | SAND LAKE | KENT | MI | MI_49343 | 49343 | Rural Fringe | 2132 | 0.83024
26123 | 49412 | 26 | FREMONT | NEWAYGO | MI | MI_49412 | 49412 | Town Fringe | 4082 | 0.78733
26121 | 49425 | 26 | HOLTON | MUSKEGON | MI | MI_49425 | 49425 | Rural Fringe | 1425 | 0.80929
26121 | 49437 | 26 | MONTAGUE | MUSKEGON | MI | MI_49437 | 49437 | Rural Fringe | 3026 | 0.81494
26121 | 49445 | 26 | MUSKEGON | MUSKEGON | MI | MI_49445 | 49445 | Suburb Midsize | 7048 | 0.7516
26121 | 49457 | 26 | TWIN LAKE | MUSKEGON | MI | MI_49457 | 49457 | Rural Fringe | 3255 | 0.79789
26121 | 49461 | 26 | WHITEHALL | MUSKEGON | MI | MI_49461 | 49461 | Town Fringe | 2905 | 0.74978
26145 | 48787 | 26 | FRANKENMUTH | SAGINAW | MI | MI_48787 | 48787 | Rural Fringe | -999 | 0.85794
26121 | 49440 | 26 | MUSKEGON | MUSKEGON | MI | MI_49440 | 49440 | City Small | 690 | 0.78642
26121 | 49303 | 26 | BAILEY | MUSKEGON | MI | MI_49303 | 49303 | Rural Fringe | 542 | 0.84458
26057 | 48862 | 26 | NORTH STAR | GRATIOT | MI | MI_48862 | 48862 | Town Fringe | -999 | 0.78554
26117 | 48885 | 26 | SIDNEY | MONTCALM | MI | MI_48885 | 48885 | Rural Fringe | 692 | 0.83765
26117 | 49347 | 26 | TRUFANT | MONTCALM | MI | MI_49347 | 49347 | Rural Fringe | 853 | 0.8359
26151 | 48427 | 26 | DECKERVILLE | SANILAC | MI | MI_48427 | 48427 | Rural Fringe | 1532 | 0.84322
26063 | 48725 | 26 | CASEVILLE | HURON | MI | MI_48725 | 48725 | Rural Fringe | 2266 | 0.83941
26063 | 48731 | 26 | ELKTON | HURON | MI | MI_48731 | 48731 | Rural Fringe | 691 | 0.84664
26151 | 48426 | 26 | DECKER | SANILAC | MI | MI_48426 | 48426 | Rural Fringe | 672 | 0.83954
26151 | 48434 | 26 | FORESTVILLE | SANILAC | MI | MI_48434 | 48434 | Rural Fringe | 72 | 0.77505
26063 | 48441 | 26 | HARBOR BEACH | HURON | MI | MI_48441 | 48441 | Rural Fringe | 2035 | 0.83868
26151 | 48401 | 26 | APPLEGATE | SANILAC | MI | MI_48401 | 48401 | Rural Fringe | 1016 | 0.83795
26151 | 48410 | 26 | ARGYLE | SANILAC | MI | MI_48410 | 48410 | Rural Fringe | 378 | 0.84359
26063 | 48413 | 26 | BAD AXE | HURON | MI | MI_48413 | 48413 | Town Fringe | 2820 | 0.79534
26151 | 48419 | 26 | CARSONVILLE | SANILAC | MI | MI_48419 | 48419 | Rural Fringe | 1877 | 0.8404
26063 | 48432 | 26 | FILION | HURON | MI | MI_48432 | 48432 | Rural Fringe | 534 | 0.84459
26063 | 48445 | 26 | KINDE | HURON | MI | MI_48445 | 48445 | Rural Fringe | 1141 | 0.84368
26151 | 48453 | 26 | MARLETTE | SANILAC | MI | MI_48453 | 48453 | Rural Fringe | 1956 | 0.84752
26151 | 48456 | 26 | MINDEN CITY | SANILAC | MI | MI_48456 | 48456 | Rural Fringe | 1032 | 0.84326
26151 | 48465 | 26 | PALMS | SANILAC | MI | MI_48465 | 48465 | Rural Fringe | 994 | 0.84016
26063 | 48467 | 26 | PORT AUSTIN | HURON | MI | MI_48467 | 48467 | Rural Fringe | 2068 | 0.83636
26063 | 48468 | 26 | PORT HOPE | HURON | MI | MI_48468 | 48468 | Rural Fringe | 783 | 0.83443
26151 | 48469 | 26 | PORT SANILAC | SANILAC | MI | MI_48469 | 48469 | Rural Fringe | 320 | 0.80917
26063 | 48470 | 26 | RUTH | HURON | MI | MI_48470 | 48470 | Rural Fringe | 846 | 0.84729
26151 | 48471 | 26 | SANDUSKY | SANILAC | MI | MI_48471 | 48471 | Rural Fringe | 2009 | 0.8464
26151 | 48472 | 26 | SNOVER | SANILAC | MI | MI_48472 | 48472 | Rural Fringe | 1010 | 0.84069
26063 | 48475 | 26 | UBLY | HURON | MI | MI_48475 | 48475 | Rural Fringe | 1131 | 0.83832
26157 | 48726 | 26 | CASS CITY | TUSCOLA | MI | MI_48726 | 48726 | Rural Fringe | 2310 | 0.83378
26087 | 48727 | 26 | CLIFFORD | LAPEER | MI | MI_48727 | 48727 | Rural Fringe | 707 | 0.83987
26157 | 48729 | 26 | DEFORD | TUSCOLA | MI | MI_48729 | 48729 | Rural Fringe | 966 | 0.83275
26157 | 48741 | 26 | KINGSTON | TUSCOLA | MI | MI_48741 | 48741 | Rural Fringe | 1156 | 0.83493
26063 | 48754 | 26 | OWENDALE | HURON | MI | MI_48754 | 48754 | Rural Fringe | 666 | 0.84579
26157 | 48760 | 26 | SILVERWOOD | TUSCOLA | MI | MI_48760 | 48760 | Rural Fringe | 977 | 0.83671
26163 | 48125 | 26 | DEARBORN HEIGHTS | WAYNE | MI | MI_48125 | 48125 | Suburb Large | 11033 | 0.75546
26163 | 48127 | 26 | DEARBORN HEIGHTS | WAYNE | MI | MI_48127 | 48127 | Suburb Large | 15117 | 0.84078
26093 | 48139 | 26 | HAMBURG | LIVINGSTON | MI | MI_48139 | 48139 | Suburb Midsize | 135 | 0.76611
26163 | 48170 | 26 | PLYMOUTH | WAYNE | MI | MI_48170 | 48170 | Suburb Large | 11666 | 0.79737
26163 | 48174 | 26 | ROMULUS | WAYNE | MI | MI_48174 | 48174 | Suburb Large | 8509 | 0.7977
26163 | 48180 | 26 | TAYLOR | WAYNE | MI | MI_48180 | 48180 | City Small | 25466 | 0.79694
26163 | 48185 | 26 | WESTLAND | WAYNE | MI | MI_48185 | 48185 | Suburb Large | 11096 | 0.81147
26163 | 48186 | 26 | WESTLAND | WAYNE | MI | MI_48186 | 48186 | Suburb Large | 11380 | 0.81615
26163 | 48187 | 26 | CANTON | WAYNE | MI | MI_48187 | 48187 | Suburb Large | 11572 | 0.80518
26163 | 48239 | 26 | REDFORD | WAYNE | MI | MI_48239 | 48239 | Suburb Large | 16238 | 0.75465
26163 | 48242 | 26 | DETROIT | WAYNE | MI | MI_48242 | 48242 | Suburb Large | 36 | 0.83333
26093 | 48816 | 26 | COHOCTAH | LIVINGSTON | MI | MI_48816 | 48816 | Rural Fringe | 429 | 0.85067
26065 | 48824 | 26 | EAST LANSING | INGHAM | MI | MI_48824 | 48824 | City Small | -999 | -999
26065 | 48825 | 26 | EAST LANSING | INGHAM | MI | MI_48825 | 48825 | City Small | -999 | -999
26159 | 49063 | 26 | LACOTA | VAN BUREN | MI | MI_49063 | 49063 | Town Fringe | 169 | 0.7973
26075 | 49201 | 26 | JACKSON | JACKSON | MI | MI_49201 | 49201 | Suburb Small | 13122 | 0.75631
26075 | 49254 | 26 | MICHIGAN CENTER | JACKSON | MI | MI_49254 | 49254 | Suburb Small | 699 | 0.7332
26075 | 49261 | 26 | NAPOLEON | JACKSON | MI | MI_49261 | 49261 | Rural Fringe | 368 | 0.80786
26005 | 49335 | 26 | MOLINE | ALLEGAN | MI | MI_49335 | 49335 | Town Fringe | 302 | 0.79068
26005 | 49406 | 26 | DOUGLAS | ALLEGAN | MI | MI_49406 | 49406 | Rural Fringe | 263 | 0.7597
26005 | 49423 | 26 | HOLLAND | ALLEGAN | MI | MI_49423 | 49423 | Rural Fringe | 11508 | 0.83104
26077 | 49034 | 26 | CLIMAX | KALAMAZOO | MI | MI_49034 | 49034 | Rural Fringe | 850 | 0.8514
26075 | 49283 | 26 | SPRING ARBOR | JACKSON | MI | MI_49283 | 49283 | Rural Fringe | 1147 | 0.84556
26005 | 49453 | 26 | SAUGATUCK | ALLEGAN | MI | MI_49453 | 49453 | Rural Fringe | 1097 | 0.79788
26125 | 48009 | 26 | BIRMINGHAM | OAKLAND | MI | MI_48009 | 48009 | Suburb Large | 6332 | 0.78776
26125 | 48025 | 26 | FRANKLIN | OAKLAND | MI | MI_48025 | 48025 | Suburb Large | 4554 | 0.72907
26125 | 48033 | 26 | SOUTHFIELD | OAKLAND | MI | MI_48033 | 48033 | City Small | 4303 | 0.6865
26125 | 48034 | 26 | SOUTHFIELD | OAKLAND | MI | MI_48034 | 48034 | City Small | 1744 | 0.89794
26161 | 48191 | 26 | WILLIS | WASHTENAW | MI | MI_48191 | 48191 | Rural Fringe | 966 | 0.84041
26125 | 48075 | 26 | SOUTHFIELD | OAKLAND | MI | MI_48075 | 48075 | City Small | 6150 | 0.75447
26125 | 48076 | 26 | SOUTHFIELD | OAKLAND | MI | MI_48076 | 48076 | City Small | 8689 | 0.78513
26163 | 48101 | 26 | ALLEN PARK | WAYNE | MI | MI_48101 | 48101 | Suburb Large | 13533 | 0.81748
26161 | 48103 | 26 | ANN ARBOR | WASHTENAW | MI | MI_48103 | 48103 | City Midsize | 13258 | 0.74865
26161 | 48104 | 26 | ANN ARBOR | WASHTENAW | MI | MI_48104 | 48104 | City Midsize | 6167 | 0.70984
26161 | 48105 | 26 | ANN ARBOR | WASHTENAW | MI | MI_48105 | 48105 | City Midsize | 5928 | 0.74074
26161 | 48108 | 26 | ANN ARBOR | WASHTENAW | MI | MI_48108 | 48108 | City Midsize | 4925 | 0.74053
26161 | 48109 | 26 | ANN ARBOR | WASHTENAW | MI | MI_48109 | 48109 | City Midsize | 256 | 0.70625
26163 | 48111 | 26 | BELLEVILLE | WAYNE | MI | MI_48111 | 48111 | Suburb Large | 9723 | 0.80432
26093 | 48114 | 26 | BRIGHTON | LIVINGSTON | MI | MI_48114 | 48114 | Suburb Large | 5896 | 0.76214
26093 | 48116 | 26 | BRIGHTON | LIVINGSTON | MI | MI_48116 | 48116 | Suburb Midsize | 7858 | 0.74967
26161 | 48118 | 26 | CHELSEA | WASHTENAW | MI | MI_48118 | 48118 | Town Fringe | 4308 | 0.78881
26163 | 48124 | 26 | DEARBORN | WAYNE | MI | MI_48124 | 48124 | City Small | 15408 | 0.71924
26163 | 48128 | 26 | DEARBORN | WAYNE | MI | MI_48128 | 48128 | City Small | 5013 | 0.75364
26161 | 48130 | 26 | DEXTER | WASHTENAW | MI | MI_48130 | 48130 | Suburb Large | 5366 | 0.82432
26163 | 48134 | 26 | FLAT ROCK | WAYNE | MI | MI_48134 | 48134 | Suburb Large | 4688 | 0.79183
26163 | 48135 | 26 | GARDEN CITY | WAYNE | MI | MI_48135 | 48135 | Suburb Large | 10547 | 0.84044
26093 | 48137 | 26 | GREGORY | LIVINGSTON | MI | MI_48137 | 48137 | Rural Fringe | 2314 | 0.83746
26163 | 48141 | 26 | INKSTER | WAYNE | MI | MI_48141 | 48141 | Suburb Large | 8514 | 0.81885
26163 | 48150 | 26 | LIVONIA | WAYNE | MI | MI_48150 | 48150 | City Small | 9866 | 0.80601
26163 | 48152 | 26 | LIVONIA | WAYNE | MI | MI_48152 | 48152 | City Small | 9583 | 0.7679
26163 | 48154 | 26 | LIVONIA | WAYNE | MI | MI_48154 | 48154 | City Small | 12466 | 0.77978
26161 | 48158 | 26 | MANCHESTER | WASHTENAW | MI | MI_48158 | 48158 | Rural Fringe | 2953 | 0.84447
26163 | 48164 | 26 | NEW BOSTON | WAYNE | MI | MI_48164 | 48164 | Rural Fringe | 3125 | 0.81295
26125 | 48165 | 26 | NEW HUDSON | OAKLAND | MI | MI_48165 | 48165 | Suburb Midsize | 1619 | 0.75207
26125 | 48167 | 26 | NORTHVILLE | OAKLAND | MI | MI_48167 | 48167 | Suburb Large | 6011 | 0.78086
26163 | 48168 | 26 | NORTHVILLE | WAYNE | MI | MI_48168 | 48168 | Suburb Large | 4350 | 0.79562
26093 | 48169 | 26 | PINCKNEY | LIVINGSTON | MI | MI_48169 | 48169 | Suburb Midsize | 6829 | 0.77259
26161 | 48176 | 26 | SALINE | WASHTENAW | MI | MI_48176 | 48176 | Suburb Large | 5740 | 0.83363
26161 | 48178 | 26 | SOUTH LYON | WASHTENAW | MI | MI_48178 | 48178 | Suburb Midsize | 7580 | 0.75894
26163 | 48183 | 26 | TRENTON | WAYNE | MI | MI_48183 | 48183 | Suburb Large | 11651 | 0.81973
26163 | 48184 | 26 | WAYNE | WAYNE | MI | MI_48184 | 48184 | Suburb Large | 5688 | 0.81432
26163 | 48188 | 26 | CANTON | WAYNE | MI | MI_48188 | 48188 | Suburb Large | 9024 | 0.80536
26161 | 48189 | 26 | WHITMORE LAKE | WASHTENAW | MI | MI_48189 | 48189 | Suburb Midsize | 4063 | 0.77648
26163 | 48193 | 26 | RIVERVIEW | WAYNE | MI | MI_48193 | 48193 | Suburb Large | 4006 | 0.80946
26161 | 48197 | 26 | YPSILANTI | WASHTENAW | MI | MI_48197 | 48197 | Rural Fringe | 12997 | 0.81281
26125 | 48442 | 26 | HOLLY | OAKLAND | MI | MI_48442 | 48442 | Rural Fringe | 6932 | 0.8197
26161 | 48198 | 26 | YPSILANTI | WASHTENAW | MI | MI_48198 | 48198 | Suburb Large | 10991 | 0.81681
26163 | 48219 | 26 | DETROIT | WAYNE | MI | MI_48219 | 48219 | City Large | 19078 | 0.64257
26163 | 48223 | 26 | DETROIT | WAYNE | MI | MI_48223 | 48223 | City Large | 10780 | 0.62013
26163 | 48228 | 26 | DETROIT | WAYNE | MI | MI_48228 | 48228 | City Large | 22968 | 0.77913
26163 | 48240 | 26 | REDFORD | WAYNE | MI | MI_48240 | 48240 | Suburb Large | 7902 | 0.66426
26125 | 48301 | 26 | BLOOMFIELD HILLS | OAKLAND | MI | MI_48301 | 48301 | Suburb Large | 4270 | 0.73072
26125 | 48302 | 26 | BLOOMFIELD HILLS | OAKLAND | MI | MI_48302 | 48302 | Suburb Large | 5043 | 0.7513
26125 | 48304 | 26 | BLOOMFIELD HILLS | OAKLAND | MI | MI_48304 | 48304 | Suburb Large | 4049 | 0.72105
26125 | 48320 | 26 | KEEGO HARBOR | OAKLAND | MI | MI_48320 | 48320 | Suburb Large | 1840 | 0.80949
26125 | 48322 | 26 | WEST BLOOMFIELD | OAKLAND | MI | MI_48322 | 48322 | Suburb Large | 7292 | 0.78379
26125 | 48323 | 26 | WEST BLOOMFIELD | OAKLAND | MI | MI_48323 | 48323 | Suburb Large | 5684 | 0.77889
26125 | 48324 | 26 | WEST BLOOMFIELD | OAKLAND | MI | MI_48324 | 48324 | Suburb Large | 5614 | 0.76798
26125 | 48326 | 26 | AUBURN HILLS | OAKLAND | MI | MI_48326 | 48326 | City Small | 5216 | 0.76877
26125 | 48327 | 26 | WATERFORD | OAKLAND | MI | MI_48327 | 48327 | Suburb Large | 7289 | 0.78804
26125 | 48328 | 26 | WATERFORD | OAKLAND | MI | MI_48328 | 48328 | Suburb Large | 7547 | 0.79674
26125 | 48329 | 26 | WATERFORD | OAKLAND | MI | MI_48329 | 48329 | Suburb Large | 6866 | 0.78961
26125 | 48331 | 26 | FARMINGTON | OAKLAND | MI | MI_48331 | 48331 | City Small | 6044 | 0.77445
26125 | 48334 | 26 | FARMINGTON | OAKLAND | MI | MI_48334 | 48334 | City Small | 4452 | 0.75568
26125 | 48335 | 26 | FARMINGTON | OAKLAND | MI | MI_48335 | 48335 | City Small | 4235 | 0.77542
26125 | 48336 | 26 | FARMINGTON | OAKLAND | MI | MI_48336 | 48336 | City Small | 7458 | 0.76834
26125 | 48340 | 26 | PONTIAC | OAKLAND | MI | MI_48340 | 48340 | City Small | 5814 | 0.78795
26125 | 48341 | 26 | PONTIAC | OAKLAND | MI | MI_48341 | 48341 | City Small | 6246 | 0.78291
26125 | 48342 | 26 | PONTIAC | OAKLAND | MI | MI_48342 | 48342 | City Small | 5796 | 0.78406
26125 | 48346 | 26 | CLARKSTON | OAKLAND | MI | MI_48346 | 48346 | Suburb Large | 5732 | 0.75875
26125 | 48348 | 26 | CLARKSTON | OAKLAND | MI | MI_48348 | 48348 | Suburb Large | 6511 | 0.76823
26125 | 48350 | 26 | DAVISBURG | OAKLAND | MI | MI_48350 | 48350 | Rural Fringe | 2645 | 0.80574
26093 | 48353 | 26 | HARTLAND | LIVINGSTON | MI | MI_48353 | 48353 | Suburb Large | 2027 | 0.78849
26125 | 48356 | 26 | HIGHLAND | OAKLAND | MI | MI_48356 | 48356 | Suburb Large | 3513 | 0.78638
26125 | 48357 | 26 | HIGHLAND | OAKLAND | MI | MI_48357 | 48357 | Suburb Large | 1917 | 0.78286
26125 | 48359 | 26 | LAKE ORION | OAKLAND | MI | MI_48359 | 48359 | Rural Fringe | 2144 | 0.79635
26125 | 48360 | 26 | LAKE ORION | OAKLAND | MI | MI_48360 | 48360 | Rural Fringe | 2674 | 0.80145
26125 | 48362 | 26 | LAKE ORION | OAKLAND | MI | MI_48362 | 48362 | Rural Fringe | 5045 | 0.78649
26125 | 48371 | 26 | OXFORD | OAKLAND | MI | MI_48371 | 48371 | Suburb Large | 6659 | 0.81277
26125 | 48374 | 26 | NOVI | OAKLAND | MI | MI_48374 | 48374 | City Small | 3105 | 0.76703
26125 | 48375 | 26 | NOVI | OAKLAND | MI | MI_48375 | 48375 | City Small | 5109 | 0.78921
26125 | 48376 | 26 | NOVI | OAKLAND | MI | MI_48376 | 48376 | City Small | 1130 | 0.83599
26125 | 48377 | 26 | NOVI | OAKLAND | MI | MI_48377 | 48377 | Suburb Large | 2830 | 0.80366
26125 | 48380 | 26 | MILFORD | OAKLAND | MI | MI_48380 | 48380 | Suburb Large | 2131 | 0.7645
26125 | 48381 | 26 | MILFORD | OAKLAND | MI | MI_48381 | 48381 | Suburb Large | 3275 | 0.75975
26125 | 48382 | 26 | COMMERCE TOWNSHIP | OAKLAND | MI | MI_48382 | 48382 | Suburb Large | 7106 | 0.7769
26125 | 48383 | 26 | WHITE LAKE | OAKLAND | MI | MI_48383 | 48383 | Suburb Large | 3427 | 0.76657
26125 | 48386 | 26 | WHITE LAKE | OAKLAND | MI | MI_48386 | 48386 | Suburb Large | 5700 | 0.78758
26125 | 48390 | 26 | WALLED LAKE | OAKLAND | MI | MI_48390 | 48390 | Suburb Large | 6086 | 0.79578
26125 | 48393 | 26 | WIXOM | OAKLAND | MI | MI_48393 | 48393 | Suburb Large | 3314 | 0.8023
26155 | 48414 | 26 | BANCROFT | SHIAWASSEE | MI | MI_48414 | 48414 | Rural Fringe | 1302 | 0.84713
26155 | 48418 | 26 | BYRON | SHIAWASSEE | MI | MI_48418 | 48418 | Rural Fringe | 1658 | 0.84172
26093 | 48430 | 26 | FENTON | LIVINGSTON | MI | MI_48430 | 48430 | Suburb Large | 10778 | 0.80532
26049 | 48451 | 26 | LINDEN | GENESEE | MI | MI_48451 | 48451 | Rural Fringe | 5658 | 0.82696
26125 | 48462 | 26 | ORTONVILLE | OAKLAND | MI | MI_48462 | 48462 | Town Fringe | 4437 | 0.76901
26037 | 48808 | 26 | BATH | CLINTON | MI | MI_48808 | 48808 | Rural Fringe | 2562 | 0.87393
26045 | 48813 | 26 | CHARLOTTE | EATON | MI | MI_48813 | 48813 | Town Fringe | 7503 | 0.80226
26067 | 48815 | 26 | CLARKSVILLE | IONIA | MI | MI_48815 | 48815 | Rural Fringe | 1408 | 0.84529
26065 | 48819 | 26 | DANSVILLE | INGHAM | MI | MI_48819 | 48819 | Rural Fringe | 1353 | 0.85256
26037 | 48820 | 26 | DEWITT | CLINTON | MI | MI_48820 | 48820 | Rural Fringe | 5537 | 0.83762
26155 | 48857 | 26 | MORRICE | SHIAWASSEE | MI | MI_48857 | 48857 | Rural Fringe | 1336 | 0.84835
26045 | 48821 | 26 | DIMONDALE | EATON | MI | MI_48821 | 48821 | Suburb Large | 3443 | 0.85942
26037 | 48822 | 26 | EAGLE | CLINTON | MI | MI_48822 | 48822 | Suburb Large | 1247 | 0.8361
26065 | 48823 | 26 | EAST LANSING | INGHAM | MI | MI_48823 | 48823 | City Small | 11785 | 0.81986
26045 | 48827 | 26 | EATON RAPIDS | EATON | MI | MI_48827 | 48827 | Town Fringe | 5835 | 0.80157
26093 | 48836 | 26 | FOWLERVILLE | LIVINGSTON | MI | MI_48836 | 48836 | Town Fringe | 4971 | 0.8029
26065 | 48915 | 26 | LANSING | INGHAM | MI | MI_48915 | 48915 | City Midsize | 4140 | 0.75
26045 | 48837 | 26 | GRAND LEDGE | EATON | MI | MI_48837 | 48837 | Suburb Large | 6272 | 0.83165
26065 | 48840 | 26 | HASLETT | INGHAM | MI | MI_48840 | 48840 | Suburb Large | 2988 | 0.80921
26065 | 48933 | 26 | LANSING | INGHAM | MI | MI_48933 | 48933 | City Midsize | 508 | 0.81496
26065 | 48842 | 26 | HOLT | INGHAM | MI | MI_48842 | 48842 | Suburb Large | 8101 | 0.84755
26093 | 48843 | 26 | HOWELL | LIVINGSTON | MI | MI_48843 | 48843 | Suburb Midsize | 11767 | 0.77011
26155 | 48848 | 26 | LAINGSBURG | SHIAWASSEE | MI | MI_48848 | 48848 | Rural Fringe | 2952 | 0.84171
26067 | 48849 | 26 | LAKE ODESSA | IONIA | MI | MI_48849 | 48849 | Rural Fringe | 2240 | 0.84744
26065 | 48854 | 26 | MASON | INGHAM | MI | MI_48854 | 48854 | Rural Fringe | 6723 | 0.84756
26093 | 48855 | 26 | HOWELL | LIVINGSTON | MI | MI_48855 | 48855 | Suburb Midsize | 4611 | 0.78286
26015 | 49017 | 26 | BATTLE CREEK | BARRY | MI | MI_49017 | 49017 | Town Fringe | 618 | 0.79191
26045 | 48861 | 26 | MULLIKEN | EATON | MI | MI_48861 | 48861 | Rural Fringe | 829 | 0.84959
26065 | 48864 | 26 | OKEMOS | INGHAM | MI | MI_48864 | 48864 | Suburb Large | 6495 | 0.87082
26155 | 48872 | 26 | PERRY | SHIAWASSEE | MI | MI_48872 | 48872 | Town Fringe | 2856 | 0.79874
26067 | 48875 | 26 | PORTLAND | IONIA | MI | MI_48875 | 48875 | Town Fringe | 2803 | 0.79787
26045 | 48876 | 26 | POTTERVILLE | EATON | MI | MI_48876 | 48876 | Rural Fringe | 2176 | 0.88419
26045 | 48890 | 26 | SUNFIELD | EATON | MI | MI_48890 | 48890 | Rural Fringe | 941 | 0.84539
26065 | 48892 | 26 | WEBBERVILLE | INGHAM | MI | MI_48892 | 48892 | Town Fringe | 1514 | 0.80943
26065 | 48895 | 26 | WILLIAMSTON | INGHAM | MI | MI_48895 | 48895 | Town Fringe | 4053 | 0.80387
26015 | 48897 | 26 | WOODLAND | BARRY | MI | MI_48897 | 48897 | Rural Fringe | 1119 | 0.84825
26037 | 48906 | 26 | LANSING | CLINTON | MI | MI_48906 | 48906 | City Midsize | 12454 | 0.77027
26065 | 48910 | 26 | LANSING | INGHAM | MI | MI_48910 | 48910 | City Midsize | 13912 | 0.73505
26065 | 48911 | 26 | LANSING | INGHAM | MI | MI_48911 | 48911 | City Midsize | 13172 | 0.79396
26065 | 48912 | 26 | LANSING | INGHAM | MI | MI_48912 | 48912 | City Midsize | 6789 | 0.74223
26045 | 48917 | 26 | LANSING | EATON | MI | MI_48917 | 48917 | Suburb Large | 11025 | 0.86204
26077 | 49001 | 26 | KALAMAZOO | KALAMAZOO | MI | MI_49001 | 49001 | City Small | 5717 | 0.79054
26077 | 49002 | 26 | PORTAGE | KALAMAZOO | MI | MI_49002 | 49002 | City Small | 5841 | 0.76639
26077 | 49004 | 26 | KALAMAZOO | KALAMAZOO | MI | MI_49004 | 49004 | Suburb Midsize | 3923 | 0.7568
26077 | 49006 | 26 | KALAMAZOO | KALAMAZOO | MI | MI_49006 | 49006 | City Small | 3965 | 0.7661
26077 | 49007 | 26 | KALAMAZOO | KALAMAZOO | MI | MI_49007 | 49007 | City Small | 2437 | 0.79192
26077 | 49008 | 26 | KALAMAZOO | KALAMAZOO | MI | MI_49008 | 49008 | City Small | 4525 | 0.76285
26077 | 49009 | 26 | KALAMAZOO | KALAMAZOO | MI | MI_49009 | 49009 | Rural Fringe | 10156 | 0.8181
26005 | 49010 | 26 | ALLEGAN | ALLEGAN | MI | MI_49010 | 49010 | Town Fringe | 5688 | 0.78732
26025 | 49011 | 26 | ATHENS | CALHOUN | MI | MI_49011 | 49011 | Rural Fringe | 854 | 0.85307
26077 | 49012 | 26 | AUGUSTA | KALAMAZOO | MI | MI_49012 | 49012 | Rural Fringe | 1595 | 0.8112
26159 | 49013 | 26 | BANGOR | VAN BUREN | MI | MI_49013 | 49013 | Rural Fringe | 1695 | 0.84186
26025 | 49014 | 26 | BATTLE CREEK | CALHOUN | MI | MI_49014 | 49014 | Rural Fringe | 6325 | 0.81806
26025 | 49015 | 26 | BATTLE CREEK | CALHOUN | MI | MI_49015 | 49015 | City Small | 7398 | 0.76763
26045 | 49021 | 26 | BELLEVUE | EATON | MI | MI_49021 | 49021 | Rural Fringe | 1556 | 0.84169
26021 | 49022 | 26 | BENTON HARBOR | BERRIEN | MI | MI_49022 | 49022 | Suburb Small | 9595 | 0.7417
26077 | 49024 | 26 | PORTAGE | KALAMAZOO | MI | MI_49024 | 49024 | City Small | 6977 | 0.76865
26159 | 49026 | 26 | BLOOMINGDALE | VAN BUREN | MI | MI_49026 | 49026 | Rural Fringe | 1265 | 0.83868
26159 | 49027 | 26 | BREEDSVILLE | VAN BUREN | MI | MI_49027 | 49027 | Rural Fringe | 59 | 0.76849
26025 | 49029 | 26 | BURLINGTON | CALHOUN | MI | MI_49029 | 49029 | Rural Fringe | 916 | 0.84921
26025 | 49033 | 26 | CERESCO | CALHOUN | MI | MI_49033 | 49033 | Rural Fringe | 1589 | 0.85042
26025 | 49037 | 26 | BATTLE CREEK | CALHOUN | MI | MI_49037 | 49037 | City Small | 13824 | 0.78149
26021 | 49038 | 26 | COLOMA | BERRIEN | MI | MI_49038 | 49038 | Town Fringe | 3895 | 0.78161
26159 | 49043 | 26 | COVERT | VAN BUREN | MI | MI_49043 | 49043 | Rural Fringe | 1069 | 0.83682
26159 | 49045 | 26 | DECATUR | VAN BUREN | MI | MI_49045 | 49045 | Rural Fringe | 2748 | 0.84985
26015 | 49046 | 26 | DELTON | BARRY | MI | MI_49046 | 49046 | Rural Fringe | 3841 | 0.82575
26077 | 49048 | 26 | KALAMAZOO | KALAMAZOO | MI | MI_49048 | 49048 | Suburb Midsize | 7727 | 0.77553
26015 | 49050 | 26 | DOWLING | BARRY | MI | MI_49050 | 49050 | Town Fringe | 1020 | 0.79277
26025 | 49051 | 26 | EAST LEROY | CALHOUN | MI | MI_49051 | 49051 | Rural Fringe | 1193 | 0.84667
26077 | 49052 | 26 | FULTON | KALAMAZOO | MI | MI_49052 | 49052 | Rural Fringe | 672 | 0.85691
26077 | 49053 | 26 | GALESBURG | KALAMAZOO | MI | MI_49053 | 49053 | Rural Fringe | 1839 | 0.82066
26159 | 49055 | 26 | GOBLES | VAN BUREN | MI | MI_49055 | 49055 | Rural Fringe | 2333 | 0.84101
26159 | 49056 | 26 | GRAND JUNCTION | VAN BUREN | MI | MI_49056 | 49056 | Rural Fringe | 1548 | 0.83431
26159 | 49057 | 26 | HARTFORD | VAN BUREN | MI | MI_49057 | 49057 | Town Fringe | 2067 | 0.80573
26015 | 49058 | 26 | HASTINGS | BARRY | MI | MI_49058 | 49058 | Town Fringe | 6898 | 0.78243
26015 | 49060 | 26 | HICKORY CORNERS | BARRY | MI | MI_49060 | 49060 | Rural Fringe | 1407 | 0.83637
26159 | 49064 | 26 | LAWRENCE | VAN BUREN | MI | MI_49064 | 49064 | Rural Fringe | 1666 | 0.84088
26159 | 49065 | 26 | LAWTON | VAN BUREN | MI | MI_49065 | 49065 | Town Fringe | 2424 | 0.79081
26025 | 49068 | 26 | MARSHALL | CALHOUN | MI | MI_49068 | 49068 | Town Fringe | 4802 | 0.80054
26005 | 49070 | 26 | MARTIN | ALLEGAN | MI | MI_49070 | 49070 | Rural Fringe | 1050 | 0.85127
26159 | 49071 | 26 | MATTAWAN | VAN BUREN | MI | MI_49071 | 49071 | Town Fringe | 2305 | 0.76513
26015 | 49073 | 26 | NASHVILLE | BARRY | MI | MI_49073 | 49073 | Rural Fringe | 1928 | 0.84373
26045 | 49076 | 26 | OLIVET | EATON | MI | MI_49076 | 49076 | Rural Fringe | 1385 | 0.84696
26005 | 49078 | 26 | OTSEGO | ALLEGAN | MI | MI_49078 | 49078 | Rural Fringe | 3222 | 0.83756
26159 | 49079 | 26 | PAW PAW | VAN BUREN | MI | MI_49079 | 49079 | Rural Fringe | 5060 | 0.83742
26005 | 49080 | 26 | PLAINWELL | ALLEGAN | MI | MI_49080 | 49080 | Town Fringe | 4975 | 0.78972
26077 | 49083 | 26 | RICHLAND | KALAMAZOO | MI | MI_49083 | 49083 | Rural Fringe | 2458 | 0.83071
26021 | 49085 | 26 | SAINT JOSEPH | BERRIEN | MI | MI_49085 | 49085 | Suburb Small | 6239 | 0.73388
26077 | 49087 | 26 | SCHOOLCRAFT | KALAMAZOO | MI | MI_49087 | 49087 | Suburb Midsize | 3236 | 0.81082
26077 | 49088 | 26 | SCOTTS | KALAMAZOO | MI | MI_49088 | 49088 | Rural Fringe | 1621 | 0.85258
26159 | 49090 | 26 | SOUTH HAVEN | VAN BUREN | MI | MI_49090 | 49090 | Town Fringe | 5019 | 0.78684
26025 | 49092 | 26 | TEKONSHA | CALHOUN | MI | MI_49092 | 49092 | Rural Fringe | 988 | 0.8535
26023 | 49094 | 26 | UNION CITY | BRANCH | MI | MI_49094 | 49094 | Rural Fringe | 1319 | 0.85504
26045 | 49096 | 26 | VERMONTVILLE | EATON | MI | MI_49096 | 49096 | Rural Fringe | 1621 | 0.84469
26077 | 49097 | 26 | VICKSBURG | KALAMAZOO | MI | MI_49097 | 49097 | Suburb Midsize | 4080 | 0.80665
26021 | 49098 | 26 | WATERVLIET | BERRIEN | MI | MI_49098 | 49098 | Town Fringe | 2255 | 0.79999
26075 | 49202 | 26 | JACKSON | JACKSON | MI | MI_49202 | 49202 | City Small | 5949 | 0.77847
26075 | 49203 | 26 | JACKSON | JACKSON | MI | MI_49203 | 49203 | City Small | 10282 | 0.76705
26025 | 49224 | 26 | ALBION | CALHOUN | MI | MI_49224 | 49224 | Town Fringe | 3621 | 0.79378
26075 | 49230 | 26 | BROOKLYN | JACKSON | MI | MI_49230 | 49230 | Town Fringe | 4600 | 0.79463
26075 | 49233 | 26 | CEMENT CITY | JACKSON | MI | MI_49233 | 49233 | Town Fringe | 1314 | 0.80856
26075 | 49234 | 26 | CLARKLAKE | JACKSON | MI | MI_49234 | 49234 | Town Fringe | 1670 | 0.79468
26091 | 49236 | 26 | CLINTON | LENAWEE | MI | MI_49236 | 49236 | Rural Fringe | 1859 | 0.85457
26075 | 49237 | 26 | CONCORD | JACKSON | MI | MI_49237 | 49237 | Rural Fringe | 1569 | 0.8465
26075 | 49240 | 26 | GRASS LAKE | JACKSON | MI | MI_49240 | 49240 | Rural Fringe | 4075 | 0.83843
26075 | 49241 | 26 | HANOVER | JACKSON | MI | MI_49241 | 49241 | Rural Fringe | 1411 | 0.84353
26025 | 49245 | 26 | HOMER | CALHOUN | MI | MI_49245 | 49245 | Rural Fringe | 1613 | 0.85409
26075 | 49246 | 26 | HORTON | JACKSON | MI | MI_49246 | 49246 | Rural Fringe | 1507 | 0.84401
26065 | 49251 | 26 | LESLIE | INGHAM | MI | MI_49251 | 49251 | Rural Fringe | 2195 | 0.85021
26059 | 49252 | 26 | LITCHFIELD | HILLSDALE | MI | MI_49252 | 49252 | Rural Fringe | 1216 | 0.85493
26075 | 49259 | 26 | MUNITH | JACKSON | MI | MI_49259 | 49259 | Rural Fringe | 1391 | 0.84788
26065 | 49264 | 26 | ONONDAGA | INGHAM | MI | MI_49264 | 49264 | Rural Fringe | 1041 | 0.84718
26075 | 49269 | 26 | PARMA | JACKSON | MI | MI_49269 | 49269 | Rural Fringe | 2556 | 0.84411
26075 | 49272 | 26 | PLEASANT LAKE | JACKSON | MI | MI_49272 | 49272 | Suburb Small | 711 | 0.75842
26075 | 49277 | 26 | RIVES JUNCTION | JACKSON | MI | MI_49277 | 49277 | Suburb Small | 1388 | 0.76457
26075 | 49284 | 26 | SPRINGPORT | JACKSON | MI | MI_49284 | 49284 | Rural Fringe | 1627 | 0.85113
26065 | 49285 | 26 | STOCKBRIDGE | INGHAM | MI | MI_49285 | 49285 | Rural Fringe | 2265 | 0.85077
26081 | 49302 | 26 | ALTO | KENT | MI | MI_49302 | 49302 | Rural Fringe | 2972 | 0.82979
26081 | 49315 | 26 | BYRON CENTER | KENT | MI | MI_49315 | 49315 | Suburb Large | 5900 | 0.81653
26081 | 49316 | 26 | CALEDONIA | KENT | MI | MI_49316 | 49316 | Rural Fringe | 5675 | 0.83225
26005 | 49323 | 26 | DORR | ALLEGAN | MI | MI_49323 | 49323 | Rural Fringe | 3058 | 0.84544
26015 | 49325 | 26 | FREEPORT | BARRY | MI | MI_49325 | 49325 | Rural Fringe | 1135 | 0.83769
26005 | 49328 | 26 | HOPKINS | ALLEGAN | MI | MI_49328 | 49328 | Rural Fringe | 1640 | 0.84467
26015 | 49333 | 26 | MIDDLEVILLE | BARRY | MI | MI_49333 | 49333 | Rural Fringe | 4467 | 0.82332
26005 | 49344 | 26 | SHELBYVILLE | ALLEGAN | MI | MI_49344 | 49344 | Town Fringe | 1428 | 0.79677
26005 | 49348 | 26 | WAYLAND | ALLEGAN | MI | MI_49348 | 49348 | Town Fringe | 3467 | 0.80068
26005 | 49408 | 26 | FENNVILLE | ALLEGAN | MI | MI_49408 | 49408 | Rural Fringe | 4357 | 0.83294
26005 | 49419 | 26 | HAMILTON | ALLEGAN | MI | MI_49419 | 49419 | Rural Fringe | 2203 | 0.83945
26139 | 49424 | 26 | HOLLAND | OTTAWA | MI | MI_49424 | 49424 | Suburb Small | 10285 | 0.72568
26139 | 49426 | 26 | HUDSONVILLE | OTTAWA | MI | MI_49426 | 49426 | Suburb Large | 8657 | 0.82193
26139 | 49434 | 26 | MACATAWA | OTTAWA | MI | MI_49434 | 49434 | City Small | 7 | 0.81851
26005 | 49450 | 26 | PULLMAN | ALLEGAN | MI | MI_49450 | 49450 | Rural Fringe | 985 | 0.83197
26139 | 49464 | 26 | ZEELAND | OTTAWA | MI | MI_49464 | 49464 | Suburb Small | 6308 | 0.7658
26081 | 49506 | 26 | GRAND RAPIDS | KENT | MI | MI_49506 | 49506 | City Midsize | 10914 | 0.68463
26081 | 49508 | 26 | GRAND RAPIDS | KENT | MI | MI_49508 | 49508 | Suburb Large | 9820 | 0.81762
26081 | 49509 | 26 | WYOMING | KENT | MI | MI_49509 | 49509 | City Small | 9785 | 0.68155
26081 | 49546 | 26 | GRAND RAPIDS | KENT | MI | MI_49546 | 49546 | Suburb Large | 8294 | 0.76887
26081 | 49548 | 26 | GRAND RAPIDS | KENT | MI | MI_49548 | 49548 | Suburb Large | 11142 | 0.66936
26151 | 48450 | 26 | LEXINGTON | SANILAC | MI | MI_48450 | 48450 | Rural Fringe | 3217 | 0.81202
26145 | 48417 | 26 | BURT | SAGINAW | MI | MI_48417 | 48417 | Rural Fringe | 1017 | 0.82971
26145 | 48614 | 26 | BRANT | SAGINAW | MI | MI_48614 | 48614 | Rural Fringe | 671 | 0.83103
26145 | 48415 | 26 | BIRCH RUN | SAGINAW | MI | MI_48415 | 48415 | Rural Fringe | 3661 | 0.82764
26151 | 48416 | 26 | BROWN CITY | SANILAC | MI | MI_48416 | 48416 | Rural Fringe | 2218 | 0.84775
26049 | 48420 | 26 | CLIO | GENESEE | MI | MI_48420 | 48420 | Suburb Large | 6791 | 0.79762
26151 | 48422 | 26 | CROSWELL | SANILAC | MI | MI_48422 | 48422 | Rural Fringe | 2482 | 0.84302
26157 | 48435 | 26 | FOSTORIA | TUSCOLA | MI | MI_48435 | 48435 | Rural Fringe | 1216 | 0.83722
26151 | 48454 | 26 | MELVIN | SANILAC | MI | MI_48454 | 48454 | Rural Fringe | 651 | 0.84204
26049 | 48457 | 26 | MONTROSE | GENESEE | MI | MI_48457 | 48457 | Rural Fringe | 2654 | 0.81934
26087 | 48461 | 26 | NORTH BRANCH | LAPEER | MI | MI_48461 | 48461 | Rural Fringe | 3239 | 0.83805
26087 | 48464 | 26 | OTTER LAKE | LAPEER | MI | MI_48464 | 48464 | Rural Fringe | 1173 | 0.82247
26151 | 48466 | 26 | PECK | SANILAC | MI | MI_48466 | 48466 | Rural Fringe | 779 | 0.84814
26145 | 48616 | 26 | CHESANING | SAGINAW | MI | MI_48616 | 48616 | Rural Fringe | 2830 | 0.84474
26157 | 48746 | 26 | MILLINGTON | TUSCOLA | MI | MI_48746 | 48746 | Rural Fringe | 3001 | 0.82979
26057 | 48806 | 26 | ASHLEY | GRATIOT | MI | MI_48806 | 48806 | Rural Fringe | 781 | 0.84736
26057 | 48807 | 26 | BANNISTER | GRATIOT | MI | MI_48807 | 48807 | Rural Fringe | 558 | 0.84729
26117 | 48811 | 26 | CARSON CITY | MONTCALM | MI | MI_48811 | 48811 | Town Fringe | 1314 | 0.80045
26117 | 48818 | 26 | CRYSTAL | MONTCALM | MI | MI_48818 | 48818 | Town Fringe | 929 | 0.79004
26057 | 48856 | 26 | MIDDLETON | GRATIOT | MI | MI_48856 | 48856 | Rural Fringe | 606 | 0.85033
26117 | 48838 | 26 | GREENVILLE | MONTCALM | MI | MI_48838 | 48838 | Town Fringe | 5318 | 0.78178
26057 | 48847 | 26 | ITHACA | GRATIOT | MI | MI_48847 | 48847 | Town Fringe | 2261 | 0.80447
26057 | 48871 | 26 | PERRINTON | GRATIOT | MI | MI_48871 | 48871 | Rural Fringe | 630 | 0.84096
26117 | 48884 | 26 | SHERIDAN | MONTCALM | MI | MI_48884 | 48884 | Rural Fringe | 1860 | 0.84123
26121 | 49318 | 26 | CASNOVIA | MUSKEGON | MI | MI_49318 | 49318 | Rural Fringe | 725 | 0.84876
26081 | 49319 | 26 | CEDAR SPRINGS | KENT | MI | MI_49319 | 49319 | Town Fringe | 4871 | 0.77594
26081 | 49326 | 26 | GOWEN | KENT | MI | MI_49326 | 49326 | Town Fringe | 1115 | 0.76459
26081 | 49330 | 26 | KENT CITY | KENT | MI | MI_49330 | 49330 | Rural Fringe | 1894 | 0.83677
26121 | 49441 | 26 | MUSKEGON | MUSKEGON | MI | MI_49441 | 49441 | City Small | 10403 | 0.75939
26121 | 49442 | 26 | MUSKEGON | MUSKEGON | MI | MI_49442 | 49442 | Suburb Midsize | 10615 | 0.75501
26121 | 49444 | 26 | MUSKEGON | MUSKEGON | MI | MI_49444 | 49444 | Suburb Midsize | 7187 | 0.73706
26121 | 49451 | 26 | RAVENNA | MUSKEGON | MI | MI_49451 | 49451 | Rural Fringe | 2320 | 0.83617
26125 | 48069 | 26 | PLEASANT RIDGE | OAKLAND | MI | MI_48069 | 48069 | Suburb Large | 1092 | 0.5293
26163 | 48122 | 26 | MELVINDALE | WAYNE | MI | MI_48122 | 48122 | Suburb Large | 4428 | 0.74074
26125 | 48017 | 26 | CLAWSON | OAKLAND | MI | MI_48017 | 48017 | Suburb Large | 4523 | 0.84044
26125 | 48030 | 26 | HAZEL PARK | OAKLAND | MI | MI_48030 | 48030 | Suburb Large | 7237 | 0.69905
26125 | 48067 | 26 | ROYAL OAK | OAKLAND | MI | MI_48067 | 48067 | Suburb Large | 10133 | 0.60791
26125 | 48070 | 26 | HUNTINGTON WOODS | OAKLAND | MI | MI_48070 | 48070 | Suburb Large | 2655 | 0.66478
26125 | 48071 | 26 | MADISON HEIGHTS | OAKLAND | MI | MI_48071 | 48071 | Suburb Large | 10496 | 0.84056
26125 | 48072 | 26 | BERKLEY | OAKLAND | MI | MI_48072 | 48072 | Suburb Large | 7047 | 0.62778
26125 | 48073 | 26 | ROYAL OAK | OAKLAND | MI | MI_48073 | 48073 | Suburb Large | 11435 | 0.81906
26125 | 48083 | 26 | TROY | OAKLAND | MI | MI_48083 | 48083 | City Small | 6199 | 0.79051
26125 | 48084 | 26 | TROY | OAKLAND | MI | MI_48084 | 48084 | City Small | 3455 | 0.78394
26125 | 48085 | 26 | TROY | OAKLAND | MI | MI_48085 | 48085 | City Small | 7020 | 0.75358
26163 | 48229 | 26 | ECORSE | WAYNE | MI | MI_48229 | 48229 | Suburb Large | 4285 | 0.73419
26125 | 48098 | 26 | TROY | OAKLAND | MI | MI_48098 | 48098 | City Small | 5615 | 0.74811
26163 | 48120 | 26 | DEARBORN | WAYNE | MI | MI_48120 | 48120 | City Small | 1455 | 0.78832
26163 | 48126 | 26 | DEARBORN | WAYNE | MI | MI_48126 | 48126 | City Small | 13847 | 0.83065
26163 | 48138 | 26 | GROSSE ILE | WAYNE | MI | MI_48138 | 48138 | Suburb Large | 3195 | 0.77762
26163 | 48146 | 26 | LINCOLN PARK | WAYNE | MI | MI_48146 | 48146 | Suburb Large | 16953 | 0.75019
26163 | 48192 | 26 | WYANDOTTE | WAYNE | MI | MI_48192 | 48192 | Suburb Large | 9868 | 0.84436
26163 | 48203 | 26 | HIGHLAND PARK | WAYNE | MI | MI_48203 | 48203 | City Large | 11525 | 0.71757
26163 | 48204 | 26 | DETROIT | WAYNE | MI | MI_48204 | 48204 | City Large | 12266 | 0.81436
26163 | 48206 | 26 | DETROIT | WAYNE | MI | MI_48206 | 48206 | City Large | 7950 | 0.78591
26163 | 48209 | 26 | DETROIT | WAYNE | MI | MI_48209 | 48209 | City Large | 8946 | 0.69763
26163 | 48210 | 26 | DETROIT | WAYNE | MI | MI_48210 | 48210 | City Large | 10769 | 0.79107
26163 | 48217 | 26 | DETROIT | WAYNE | MI | MI_48217 | 48217 | City Large | 4361 | 0.68654
26163 | 48218 | 26 | RIVER ROUGE | WAYNE | MI | MI_48218 | 48218 | Suburb Large | 3463 | 0.74098
26125 | 48220 | 26 | FERNDALE | OAKLAND | MI | MI_48220 | 48220 | Suburb Large | 9847 | 0.61988
26163 | 48221 | 26 | DETROIT | WAYNE | MI | MI_48221 | 48221 | City Large | 15403 | 0.76608
26125 | 48237 | 26 | OAK PARK | OAKLAND | MI | MI_48237 | 48237 | Suburb Large | 9834 | 0.7952
26163 | 48238 | 26 | DETROIT | WAYNE | MI | MI_48238 | 48238 | City Large | 13086 | 0.76593
26125 | 48306 | 26 | ROCHESTER | OAKLAND | MI | MI_48306 | 48306 | Suburb Large | 7071 | 0.76398
26125 | 48307 | 26 | ROCHESTER | OAKLAND | MI | MI_48307 | 48307 | Suburb Large | 9752 | 0.77745
26125 | 48309 | 26 | ROCHESTER | OAKLAND | MI | MI_48309 | 48309 | Suburb Large | 7451 | 0.76665
26125 | 48363 | 26 | OAKLAND | OAKLAND | MI | MI_48363 | 48363 | Suburb Large | 1972 | 0.79628
26125 | 48367 | 26 | LEONARD | OAKLAND | MI | MI_48367 | 48367 | Suburb Large | 1689 | 0.81002
26163 | 48195 | 26 | SOUTHGATE | WAYNE | MI | MI_48195 | 48195 | Suburb Large | 11300 | 0.89204
26163 | 48227 | 26 | DETROIT | WAYNE | MI | MI_48227 | 48227 | City Large | 18887 | 0.70488
26163 | 48235 | 26 | DETROIT | WAYNE | MI | MI_48235 | 48235 | City Large | 18162 | 0.75641
26125 | 48370 | 26 | OXFORD | OAKLAND | MI | MI_48370 | 48370 | Suburb Large | 775 | 0.78875
39039 | 43512 | 39 | DEFIANCE | DEFIANCE | OH | OH_43512 | 43512 | Rural Fringe | 9221 | 0.85375
39171 | 43518 | 39 | EDON | WILLIAMS | OH | OH_43518 | 43518 | Rural Fringe | 1615 | 0.86554
39173 | 43529 | 39 | HOYTVILLE | WOOD | OH | OH_43529 | 43529 | Rural Fringe | 51 | 0.87074
39069 | 43545 | 39 | NAPOLEON | HENRY | OH | OH_43545 | 43545 | Town Fringe | 4340 | 0.81408
39051 | 43553 | 39 | PETTISVILLE | FULTON | OH | OH_43553 | 43553 | Rural Fringe | -999 | 0.87249
39057 | 45301 | 39 | ALPHA | GREENE | OH | OH_45301 | 45301 | Suburb Large | 80 | 0.5625
39037 | 45304 | 39 | ARCANUM | DARKE | OH | OH_45304 | 45304 | Rural Fringe | 2551 | 0.87701
39107 | 45310 | 39 | BURKETTSVILLE | MERCER | OH | OH_45310 | 45310 | Rural Fringe | -999 | 0.8897
39057 | 45316 | 39 | CLIFTON | GREENE | OH | OH_45316 | 45316 | Town Fringe | 116 | 0.77306
39023 | 45319 | 39 | DONNELSVILLE | CLARK | OH | OH_45319 | 45319 | Rural Fringe | 124 | 0.76613
39023 | 45349 | 39 | NORTH HAMPTON | CLARK | OH | OH_45349 | 45349 | Rural Fringe | 126 | 0.85062
39149 | 45360 | 39 | PORT JEFFERSON | SHELBY | OH | OH_45360 | 45360 | Town Fringe | -999 | 0.84636
39109 | 45361 | 39 | POTSDAM | MIAMI | OH | OH_45361 | 45361 | Suburb Large | 0 | 0.86729
39023 | 45372 | 39 | TREMONT CITY | CLARK | OH | OH_45372 | 45372 | Rural Fringe | 509 | 0.87049
39135 | 45378 | 39 | VERONA | PREBLE | OH | OH_45378 | 45378 | Rural Fringe | 11 | 0.86303
39057 | 45384 | 39 | WILBERFORCE | GREENE | OH | OH_45384 | 45384 | Suburb Large | 845 | 0.86987
39021 | 45389 | 39 | CHRISTIANSBURG | CHAMPAIGN | OH | OH_45389 | 45389 | Rural Fringe | 438 | 0.83382
39113 | 45422 | 39 | DAYTON | MONTGOMERY | OH | OH_45422 | 45422 | City Midsize | 216 | 0.81476
39003 | 45807 | 39 | LIMA | ALLEN | OH | OH_45807 | 45807 | Rural Fringe | 5123 | 0.85906
39011 | 45819 | 39 | BUCKLAND | AUGLAIZE | OH | OH_45819 | 45819 | Town Fringe | 0 | 0.80948
39003 | 45820 | 39 | CAIRO | ALLEN | OH | OH_45820 | 45820 | Rural Fringe | -999 | 0.88442
39107 | 45822 | 39 | CELINA | MERCER | OH | OH_45822 | 45822 | Town Fringe | 7240 | 0.81772
39107 | 45826 | 39 | CHICKASAW | MERCER | OH | OH_45826 | 45826 | Rural Fringe | 128 | 0.86806
39107 | 45846 | 39 | FORT RECOVERY | MERCER | OH | OH_45846 | 45846 | Rural Fringe | 1428 | 0.86994
39137 | 45848 | 39 | GLANDORF | PUTNAM | OH | OH_45848 | 45848 | Town Fringe | -999 | 0.83967
39003 | 45854 | 39 | LAFAYETTE | ALLEN | OH | OH_45854 | 45854 | Rural Fringe | 76 | 0.82401
39125 | 45855 | 39 | LATTY | PAULDING | OH | OH_45855 | 45855 | Rural Fringe | 93 | 0.80932
39065 | 45859 | 39 | MC GUFFEY | HARDIN | OH | OH_45859 | 45859 | Rural Fringe | 91 | 0.84549
39011 | 45870 | 39 | NEW HAMPSHIRE | AUGLAIZE | OH | OH_45870 | 45870 | Rural Fringe | -999 | 0.88774
39011 | 45884 | 39 | SAINT JOHNS | AUGLAIZE | OH | OH_45884 | 45884 | Town Fringe | -999 | 0.80974
39011 | 45895 | 39 | WAPAKONETA | AUGLAIZE | OH | OH_45895 | 45895 | Town Fringe | 6967 | 0.82269
39161 | 45899 | 39 | WREN | VAN WERT | OH | OH_45899 | 45899 | Rural Fringe | -999 | 0.88538
26059 | 49288 | 26 | WALDRON | HILLSDALE | MI | MI_49288 | 49288 | Rural Fringe | 751 | 0.86282
39021 | 43070 | 39 | ROSEWOOD | CHAMPAIGN | OH | OH_43070 | 43070 | Rural Fringe | 80 | 0.8848
39091 | 43324 | 39 | HUNTSVILLE | LOGAN | OH | OH_43324 | 43324 | Rural Fringe | 1212 | 0.84783
39091 | 43331 | 39 | LAKEVIEW | LOGAN | OH | OH_43331 | 43331 | Rural Fringe | 2180 | 0.85375
39091 | 43333 | 39 | LEWISTOWN | LOGAN | OH | OH_43333 | 43333 | Rural Fringe | 556 | 0.86705
39091 | 43348 | 39 | RUSSELLS POINT | LOGAN | OH | OH_43348 | 43348 | Rural Fringe | 838 | 0.82956
26059 | 49227 | 26 | ALLEN | HILLSDALE | MI | MI_49227 | 49227 | Rural Fringe | 1019 | 0.85264
26091 | 49248 | 26 | JASPER | LENAWEE | MI | MI_49248 | 49248 | Rural Fringe | 519 | 0.86362
26091 | 49279 | 26 | SAND CREEK | LENAWEE | MI | MI_49279 | 49279 | Rural Fringe | 630 | 0.85931
26059 | 49282 | 26 | SOMERSET CENTER | HILLSDALE | MI | MI_49282 | 49282 | Rural Fringe | 62 | 0.82816
39171 | 43505 | 39 | BLAKESLEE | WILLIAMS | OH | OH_43505 | 43505 | Rural Fringe | -999 | 0.87835
39069 | 43524 | 39 | HAMLER | HENRY | OH | OH_43524 | 43524 | Rural Fringe | 190 | 0.8662
39069 | 43535 | 39 | MALINTA | HENRY | OH | OH_43535 | 43535 | Rural Fringe | 133 | 0.86597
39039 | 43536 | 39 | MARK CENTER | DEFIANCE | OH | OH_43536 | 43536 | Rural Fringe | 157 | 0.86588
39051 | 43540 | 39 | METAMORA | FULTON | OH | OH_43540 | 43540 | Rural Fringe | 355 | 0.86234
39173 | 43541 | 39 | MILTON CENTER | WOOD | OH | OH_43541 | 43541 | Town Fringe | 0 | 0.80505
39095 | 43542 | 39 | MONCLOVA | LUCAS | OH | OH_43542 | 43542 | Rural Fringe | 2212 | 0.83507
39095 | 43547 | 39 | NEAPOLIS | LUCAS | OH | OH_43547 | 43547 | Rural Fringe | 107 | 0.83929
39021 | 43072 | 39 | SAINT PARIS | CHAMPAIGN | OH | OH_43072 | 43072 | Rural Fringe | 1853 | 0.86874
39021 | 43078 | 39 | URBANA | CHAMPAIGN | OH | OH_43078 | 43078 | Rural Fringe | 7013 | 0.86907
39065 | 43310 | 39 | BELLE CENTER | HARDIN | OH | OH_43310 | 43310 | Rural Fringe | 2074 | 0.86835
39091 | 43311 | 39 | BELLEFONTAINE | LOGAN | OH | OH_43311 | 43311 | Town Fringe | 5748 | 0.80245
39091 | 43318 | 39 | DE GRAFF | LOGAN | OH | OH_43318 | 43318 | Rural Fringe | 1352 | 0.86865
39091 | 43343 | 39 | QUINCY | LOGAN | OH | OH_43343 | 43343 | Rural Fringe | 595 | 0.87081
39091 | 43357 | 39 | WEST LIBERTY | LOGAN | OH | OH_43357 | 43357 | Rural Fringe | 1509 | 0.86674
39173 | 43462 | 39 | RUDOLPH | WOOD | OH | OH_43462 | 43462 | Town Fringe | 325 | 0.8222
39171 | 43501 | 39 | ALVORDTON | WILLIAMS | OH | OH_43501 | 43501 | Rural Fringe | 792 | 0.86943
39051 | 43502 | 39 | ARCHBOLD | FULTON | OH | OH_43502 | 43502 | Town Fringe | 1868 | 0.81485
39095 | 43504 | 39 | BERKEY | LUCAS | OH | OH_43504 | 43504 | Rural Fringe | 479 | 0.86081
39171 | 43506 | 39 | BRYAN | WILLIAMS | OH | OH_43506 | 43506 | Town Fringe | 5273 | 0.81418
39173 | 43511 | 39 | CUSTAR | WOOD | OH | OH_43511 | 43511 | Town Fringe | 646 | 0.82565
39051 | 43515 | 39 | DELTA | FULTON | OH | OH_43515 | 43515 | Town Fringe | 2564 | 0.81475
39069 | 43516 | 39 | DESHLER | HENRY | OH | OH_43516 | 43516 | Rural Fringe | 1151 | 0.86748
39171 | 43517 | 39 | EDGERTON | WILLIAMS | OH | OH_43517 | 43517 | Rural Fringe | 1480 | 0.8599
39051 | 43521 | 39 | FAYETTE | FULTON | OH | OH_43521 | 43521 | Rural Fringe | 1089 | 0.86121
39173 | 43522 | 39 | GRAND RAPIDS | WOOD | OH | OH_43522 | 43522 | Rural Fringe | 1231 | 0.85372
39039 | 43526 | 39 | HICKSVILLE | DEFIANCE | OH | OH_43526 | 43526 | Town Fringe | 2137 | 0.82149
39069 | 43527 | 39 | HOLGATE | HENRY | OH | OH_43527 | 43527 | Rural Fringe | 717 | 0.86625
39095 | 43528 | 39 | HOLLAND | LUCAS | OH | OH_43528 | 43528 | Suburb Large | 3926 | 0.7854
39069 | 43532 | 39 | LIBERTY CENTER | HENRY | OH | OH_43532 | 43532 | Rural Fringe | 984 | 0.85229
39051 | 43533 | 39 | LYONS | FULTON | OH | OH_43533 | 43533 | Rural Fringe | 478 | 0.85837
39069 | 43534 | 39 | MC CLURE | HENRY | OH | OH_43534 | 43534 | Town Fringe | 425 | 0.81797
39171 | 43543 | 39 | MONTPELIER | WILLIAMS | OH | OH_43543 | 43543 | Rural Fringe | 3207 | 0.86095
39069 | 43548 | 39 | NEW BAVARIA | HENRY | OH | OH_43548 | 43548 | Rural Fringe | 491 | 0.86682
39039 | 43549 | 39 | NEY | DEFIANCE | OH | OH_43549 | 43549 | Rural Fringe | 361 | 0.86316
39171 | 43554 | 39 | PIONEER | WILLIAMS | OH | OH_43554 | 43554 | Rural Fringe | 955 | 0.86546
39039 | 43556 | 39 | SHERWOOD | DEFIANCE | OH | OH_43556 | 43556 | Rural Fringe | 516 | 0.86213
39171 | 43557 | 39 | STRYKER | WILLIAMS | OH | OH_43557 | 43557 | Rural Fringe | 908 | 0.85715
39051 | 43558 | 39 | SWANTON | FULTON | OH | OH_43558 | 43558 | Town Fringe | 4761 | 0.79871
39095 | 43560 | 39 | SYLVANIA | LUCAS | OH | OH_43560 | 43560 | Suburb Large | 9046 | 0.80978
39095 | 43566 | 39 | WATERVILLE | LUCAS | OH | OH_43566 | 43566 | Rural Fringe | 2677 | 0.84648
39051 | 43567 | 39 | WAUSEON | FULTON | OH | OH_43567 | 43567 | Town Fringe | 3871 | 0.81637
39173 | 43569 | 39 | WESTON | WOOD | OH | OH_43569 | 43569 | Rural Fringe | 666 | 0.86314
39171 | 43570 | 39 | WEST UNITY | WILLIAMS | OH | OH_43570 | 43570 | Rural Fringe | 842 | 0.85901
39095 | 43571 | 39 | WHITEHOUSE | LUCAS | OH | OH_43571 | 43571 | Rural Fringe | 1839 | 0.83495
39095 | 43615 | 39 | TOLEDO | LUCAS | OH | OH_43615 | 43615 | City Large | 9265 | 0.73096
39095 | 43617 | 39 | TOLEDO | LUCAS | OH | OH_43617 | 43617 | Suburb Large | 2057 | 0.7547
39135 | 45321 | 39 | ELDORADO | PREBLE | OH | OH_45321 | 45321 | Rural Fringe | 203 | 0.87638
39109 | 45326 | 39 | FLETCHER | MIAMI | OH | OH_45326 | 45326 | Rural Fringe | 348 | 0.87617
39135 | 45003 | 39 | COLLEGE CORNER | PREBLE | OH | OH_45003 | 45003 | Rural Fringe | 285 | 0.85661
39037 | 45332 | 39 | HOLLANSBURG | DARKE | OH | OH_45332 | 45332 | Rural Fringe | 140 | 0.87742
39149 | 45334 | 39 | JACKSON CENTER | SHELBY | OH | OH_45334 | 45334 | Rural Fringe | 438 | 0.87077
39037 | 45358 | 39 | PITSBURG | DARKE | OH | OH_45358 | 45358 | Rural Fringe | 166 | 0.83081
39113 | 45404 | 39 | DAYTON | MONTGOMERY | OH | OH_45404 | 45404 | City Midsize | 5167 | 0.79001
39113 | 45416 | 39 | DAYTON | MONTGOMERY | OH | OH_45416 | 45416 | City Midsize | 1623 | 0.74938
39057 | 45433 | 39 | DAYTON | GREENE | OH | OH_45433 | 45433 | Suburb Large | 203 | 0.74384
39149 | 45302 | 39 | ANNA | SHELBY | OH | OH_45302 | 45302 | Rural Fringe | 1370 | 0.87127
39037 | 45303 | 39 | ANSONIA | DARKE | OH | OH_45303 | 45303 | Rural Fringe | 447 | 0.87527
39057 | 45305 | 39 | BELLBROOK | GREENE | OH | OH_45305 | 45305 | Rural Fringe | 3142 | 0.83146
39149 | 45306 | 39 | BOTKINS | SHELBY | OH | OH_45306 | 45306 | Rural Fringe | 732 | 0.86955
39037 | 45308 | 39 | BRADFORD | DARKE | OH | OH_45308 | 45308 | Rural Fringe | 1584 | 0.87189
39113 | 45309 | 39 | BROOKVILLE | MONTGOMERY | OH | OH_45309 | 45309 | Town Fringe | 4620 | 0.82827
39135 | 45311 | 39 | CAMDEN | PREBLE | OH | OH_45311 | 45311 | Rural Fringe | 3399 | 0.86455
39109 | 45312 | 39 | CASSTOWN | MIAMI | OH | OH_45312 | 45312 | Rural Fringe | 533 | 0.87656
39057 | 45314 | 39 | CEDARVILLE | GREENE | OH | OH_45314 | 45314 | Town Fringe | 876 | 0.83544
39113 | 45315 | 39 | CLAYTON | MONTGOMERY | OH | OH_45315 | 45315 | Suburb Large | 2333 | 0.82335
39109 | 45317 | 39 | CONOVER | MIAMI | OH | OH_45317 | 45317 | Rural Fringe | 418 | 0.87167
39109 | 45318 | 39 | COVINGTON | MIAMI | OH | OH_45318 | 45318 | Town Fringe | 2866 | 0.82922
39135 | 45320 | 39 | EATON | PREBLE | OH | OH_45320 | 45320 | Town Fringe | 5611 | 0.82827
39113 | 45322 | 39 | ENGLEWOOD | MONTGOMERY | OH | OH_45322 | 45322 | Suburb Large | 6446 | 0.84576
39023 | 45323 | 39 | ENON | CLARK | OH | OH_45323 | 45323 | Suburb Large | 1390 | 0.83081
39057 | 45324 | 39 | FAIRBORN | GREENE | OH | OH_45324 | 45324 | Suburb Large | 13680 | 0.89364
39113 | 45325 | 39 | FARMERSVILLE | MONTGOMERY | OH | OH_45325 | 45325 | Rural Fringe | 1746 | 0.87146
39113 | 45327 | 39 | GERMANTOWN | MONTGOMERY | OH | OH_45327 | 45327 | Rural Fringe | 3960 | 0.86515
39037 | 45331 | 39 | GREENVILLE | DARKE | OH | OH_45331 | 45331 | Town Fringe | 7940 | 0.82606
39149 | 45333 | 39 | HOUSTON | SHELBY | OH | OH_45333 | 45333 | Rural Fringe | 744 | 0.86373
39057 | 45335 | 39 | JAMESTOWN | GREENE | OH | OH_45335 | 45335 | Town Fringe | 2321 | 0.83656
39109 | 45337 | 39 | LAURA | MIAMI | OH | OH_45337 | 45337 | Suburb Large | 627 | 0.86655
39135 | 45338 | 39 | LEWISBURG | PREBLE | OH | OH_45338 | 45338 | Rural Fringe | 2180 | 0.87111
39109 | 45339 | 39 | LUDLOW FALLS | MIAMI | OH | OH_45339 | 45339 | Suburb Large | 659 | 0.8586
39149 | 45340 | 39 | MAPLEWOOD | SHELBY | OH | OH_45340 | 45340 | Town Fringe | 433 | 0.82596
39023 | 45341 | 39 | MEDWAY | CLARK | OH | OH_45341 | 45341 | Rural Fringe | 2252 | 0.82282
39113 | 45342 | 39 | MIAMISBURG | MONTGOMERY | OH | OH_45342 | 45342 | Suburb Large | 11327 | 0.83482
39023 | 45344 | 39 | NEW CARLISLE | CLARK | OH | OH_45344 | 45344 | Rural Fringe | 7287 | 0.86924
39113 | 45345 | 39 | NEW LEBANON | MONTGOMERY | OH | OH_45345 | 45345 | Town Fringe | 1607 | 0.8338
39037 | 45346 | 39 | NEW MADISON | DARKE | OH | OH_45346 | 45346 | Rural Fringe | 838 | 0.87735
39135 | 45347 | 39 | NEW PARIS | PREBLE | OH | OH_45347 | 45347 | Rural Fringe | 1643 | 0.8698
39037 | 45348 | 39 | NEW WESTON | DARKE | OH | OH_45348 | 45348 | Rural Fringe | 442 | 0.87334
39037 | 45352 | 39 | PALESTINE | DARKE | OH | OH_45352 | 45352 | Rural Fringe | 109 | 0.83667
39149 | 45353 | 39 | PEMBERTON | SHELBY | OH | OH_45353 | 45353 | Rural Fringe | 12 | 0.8717
39113 | 45354 | 39 | PHILLIPSBURG | MONTGOMERY | OH | OH_45354 | 45354 | Suburb Large | 241 | 0.83765
39109 | 45356 | 39 | PIQUA | MIAMI | OH | OH_45356 | 45356 | Rural Fringe | 8413 | 0.86028
39109 | 45359 | 39 | PLEASANT HILL | MIAMI | OH | OH_45359 | 45359 | Rural Fringe | 362 | 0.87378
39037 | 45362 | 39 | ROSSBURG | DARKE | OH | OH_45362 | 45362 | Rural Fringe | 463 | 0.87318
39149 | 45363 | 39 | RUSSIA | SHELBY | OH | OH_45363 | 45363 | Rural Fringe | 459 | 0.87188
39149 | 45365 | 39 | SIDNEY | SHELBY | OH | OH_45365 | 45365 | Town Fringe | 8669 | 0.82166
39057 | 45370 | 39 | SPRING VALLEY | GREENE | OH | OH_45370 | 45370 | Suburb Large | 1627 | 0.84636
39109 | 45371 | 39 | TIPP CITY | MIAMI | OH | OH_45371 | 45371 | Suburb Large | 6241 | 0.85044
39109 | 45373 | 39 | TROY | MIAMI | OH | OH_45373 | 45373 | Rural Fringe | 10756 | 0.86617
39113 | 45377 | 39 | VANDALIA | MONTGOMERY | OH | OH_45377 | 45377 | Suburb Large | 5357 | 0.89808
39037 | 45380 | 39 | VERSAILLES | DARKE | OH | OH_45380 | 45380 | Town Fringe | 1927 | 0.8292
39135 | 45381 | 39 | WEST ALEXANDRIA | PREBLE | OH | OH_45381 | 45381 | Rural Fringe | 1995 | 0.8729
39135 | 45382 | 39 | WEST MANCHESTER | PREBLE | OH | OH_45382 | 45382 | Rural Fringe | 393 | 0.87775
39109 | 45383 | 39 | WEST MILTON | MIAMI | OH | OH_45383 | 45383 | Suburb Large | 2638 | 0.85792
39057 | 45385 | 39 | XENIA | GREENE | OH | OH_45385 | 45385 | Suburb Large | 15905 | 0.85582
39057 | 45387 | 39 | YELLOW SPRINGS | GREENE | OH | OH_45387 | 45387 | Rural Fringe | 2111 | 0.85344
39037 | 45388 | 39 | YORKSHIRE | DARKE | OH | OH_45388 | 45388 | Town Fringe | 279 | 0.82956
39037 | 45390 | 39 | UNION CITY | DARKE | OH | OH_45390 | 45390 | Rural Fringe | 1072 | 0.87635
39113 | 45402 | 39 | DAYTON | MONTGOMERY | OH | OH_45402 | 45402 | City Midsize | 4779 | 0.81126
39113 | 45403 | 39 | DAYTON | MONTGOMERY | OH | OH_45403 | 45403 | City Midsize | 7042 | 0.75703
39113 | 45405 | 39 | DAYTON | MONTGOMERY | OH | OH_45405 | 45405 | City Midsize | 7703 | 0.77035
39113 | 45406 | 39 | DAYTON | MONTGOMERY | OH | OH_45406 | 45406 | City Midsize | 8743 | 0.77216
39113 | 45409 | 39 | DAYTON | MONTGOMERY | OH | OH_45409 | 45409 | Suburb Large | 2963 | 0.69288
39113 | 45410 | 39 | DAYTON | MONTGOMERY | OH | OH_45410 | 45410 | City Midsize | 7112 | 0.75183
39113 | 45414 | 39 | DAYTON | MONTGOMERY | OH | OH_45414 | 45414 | Suburb Large | 7135 | 0.79559
39113 | 45415 | 39 | DAYTON | MONTGOMERY | OH | OH_45415 | 45415 | City Midsize | 3728 | 0.6977
39113 | 45417 | 39 | DAYTON | MONTGOMERY | OH | OH_45417 | 45417 | Rural Fringe | 12480 | 0.84014
39113 | 45419 | 39 | DAYTON | MONTGOMERY | OH | OH_45419 | 45419 | Suburb Large | 6502 | 0.7733
39113 | 45420 | 39 | DAYTON | MONTGOMERY | OH | OH_45420 | 45420 | Suburb Large | 11136 | 0.83782
39113 | 45424 | 39 | DAYTON | MONTGOMERY | OH | OH_45424 | 45424 | Suburb Large | 19762 | 0.89606
39113 | 45426 | 39 | DAYTON | MONTGOMERY | OH | OH_45426 | 45426 | Suburb Large | 4627 | 0.82353
39113 | 45429 | 39 | DAYTON | MONTGOMERY | OH | OH_45429 | 45429 | Suburb Large | 10264 | 0.81986
39057 | 45430 | 39 | DAYTON | GREENE | OH | OH_45430 | 45430 | Suburb Large | 2776 | 0.88653
39057 | 45431 | 39 | DAYTON | GREENE | OH | OH_45431 | 45431 | Suburb Large | 8318 | 0.87329
39057 | 45432 | 39 | DAYTON | GREENE | OH | OH_45432 | 45432 | Suburb Large | 6460 | 0.84056
39057 | 45434 | 39 | DAYTON | GREENE | OH | OH_45434 | 45434 | Suburb Large | 4882 | 0.85723
39113 | 45439 | 39 | DAYTON | MONTGOMERY | OH | OH_45439 | 45439 | Suburb Large | 4459 | 0.82373
39057 | 45440 | 39 | DAYTON | GREENE | OH | OH_45440 | 45440 | Rural Fringe | 5676 | 0.82286
39113 | 45449 | 39 | DAYTON | MONTGOMERY | OH | OH_45449 | 45449 | Suburb Large | 4347 | 0.82753
39113 | 45458 | 39 | DAYTON | MONTGOMERY | OH | OH_45458 | 45458 | Suburb Large | 8451 | 0.8023
39113 | 45459 | 39 | DAYTON | MONTGOMERY | OH | OH_45459 | 45459 | Suburb Large | 8070 | 0.80923
39023 | 45502 | 39 | SPRINGFIELD | CLARK | OH | OH_45502 | 45502 | Suburb Large | 3525 | 0.854
39023 | 45503 | 39 | SPRINGFIELD | CLARK | OH | OH_45503 | 45503 | Rural Fringe | 11305 | 0.83962
39023 | 45504 | 39 | SPRINGFIELD | CLARK | OH | OH_45504 | 45504 | Rural Fringe | 5600 | 0.84649
39023 | 45505 | 39 | SPRINGFIELD | CLARK | OH | OH_45505 | 45505 | Suburb Small | 5743 | 0.74417
39023 | 45506 | 39 | SPRINGFIELD | CLARK | OH | OH_45506 | 45506 | Suburb Small | 4092 | 0.7541
39003 | 45808 | 39 | BEAVERDAM | ALLEN | OH | OH_45808 | 45808 | Town Fringe | 154 | 0.80464
39003 | 45809 | 39 | GOMER | ALLEN | OH | OH_45809 | 45809 | Rural Fringe | 208 | 0.87948
39063 | 45868 | 39 | MOUNT CORY | HANCOCK | OH | OH_45868 | 45868 | Rural Fringe | 284 | 0.86897
39003 | 45801 | 39 | LIMA | ALLEN | OH | OH_45801 | 45801 | Rural Fringe | 7101 | 0.83203
39003 | 45804 | 39 | LIMA | ALLEN | OH | OH_45804 | 45804 | Rural Fringe | 4795 | 0.81939
39003 | 45805 | 39 | LIMA | ALLEN | OH | OH_45805 | 45805 | Suburb Small | 5554 | 0.71889
39003 | 45806 | 39 | LIMA | ALLEN | OH | OH_45806 | 45806 | Suburb Small | 2648 | 0.76419
39065 | 45810 | 39 | ADA | HARDIN | OH | OH_45810 | 45810 | Town Fringe | 1990 | 0.82093
39065 | 45812 | 39 | ALGER | HARDIN | OH | OH_45812 | 45812 | Rural Fringe | 447 | 0.87164
39125 | 45813 | 39 | ANTWERP | PAULDING | OH | OH_45813 | 45813 | Rural Fringe | 1007 | 0.86409
39003 | 45817 | 39 | BLUFFTON | ALLEN | OH | OH_45817 | 45817 | Town Fringe | 2098 | 0.81512
39125 | 45821 | 39 | CECIL | PAULDING | OH | OH_45821 | 45821 | Town Fringe | 614 | 0.81929
39137 | 45827 | 39 | CLOVERDALE | PUTNAM | OH | OH_45827 | 45827 | Rural Fringe | 1106 | 0.8654
39107 | 45828 | 39 | COLDWATER | MERCER | OH | OH_45828 | 45828 | Town Fringe | 1599 | 0.82912
39137 | 45830 | 39 | COLUMBUS GROVE | PUTNAM | OH | OH_45830 | 45830 | Rural Fringe | 2530 | 0.86902
39137 | 45831 | 39 | CONTINENTAL | PUTNAM | OH | OH_45831 | 45831 | Rural Fringe | 1098 | 0.86593
39161 | 45832 | 39 | CONVOY | VAN WERT | OH | OH_45832 | 45832 | Rural Fringe | 995 | 0.86826
39003 | 45833 | 39 | DELPHOS | ALLEN | OH | OH_45833 | 45833 | Town Fringe | 2920 | 0.82409
39063 | 45841 | 39 | JENERA | HANCOCK | OH | OH_45841 | 45841 | Rural Fringe | 391 | 0.86275
39137 | 45844 | 39 | FORT JENNINGS | PUTNAM | OH | OH_45844 | 45844 | Rural Fringe | 1254 | 0.86651
39149 | 45845 | 39 | FORT LORAMIE | SHELBY | OH | OH_45845 | 45845 | Rural Fringe | 1228 | 0.86654
39125 | 45849 | 39 | GROVER HILL | PAULDING | OH | OH_45849 | 45849 | Rural Fringe | 425 | 0.86762
39003 | 45850 | 39 | HARROD | ALLEN | OH | OH_45850 | 45850 | Rural Fringe | 1507 | 0.86747
39125 | 45851 | 39 | HAVILAND | PAULDING | OH | OH_45851 | 45851 | Rural Fringe | 358 | 0.8697
39137 | 45856 | 39 | LEIPSIC | PUTNAM | OH | OH_45856 | 45856 | Rural Fringe | 2369 | 0.86897
39063 | 45858 | 39 | MC COMB | HANCOCK | OH | OH_45858 | 45858 | Rural Fringe | 1311 | 0.86559
39107 | 45860 | 39 | MARIA STEIN | MERCER | OH | OH_45860 | 45860 | Rural Fringe | 928 | 0.8732
39107 | 45862 | 39 | MENDON | MERCER | OH | OH_45862 | 45862 | Rural Fringe | 444 | 0.86642
39161 | 45863 | 39 | MIDDLE POINT | VAN WERT | OH | OH_45863 | 45863 | Rural Fringe | 266 | 0.8652
39011 | 45865 | 39 | MINSTER | AUGLAIZE | OH | OH_45865 | 45865 | Town Fringe | 1580 | 0.8218
39107 | 45866 | 39 | MONTEZUMA | MERCER | OH | OH_45866 | 45866 | Town Fringe | -999 | 0.74836
39011 | 45869 | 39 | NEW BREMEN | AUGLAIZE | OH | OH_45869 | 45869 | Town Fringe | 1797 | 0.82692
39011 | 45871 | 39 | NEW KNOXVILLE | AUGLAIZE | OH | OH_45871 | 45871 | Rural Fringe | 554 | 0.86634
39125 | 45873 | 39 | OAKWOOD | PAULDING | OH | OH_45873 | 45873 | Town Fringe | 669 | 0.81806
39161 | 45874 | 39 | OHIO CITY | VAN WERT | OH | OH_45874 | 45874 | Town Fringe | 659 | 0.82421
39137 | 45875 | 39 | OTTAWA | PUTNAM | OH | OH_45875 | 45875 | Town Fringe | 3573 | 0.82147
39137 | 45877 | 39 | PANDORA | PUTNAM | OH | OH_45877 | 45877 | Rural Fringe | 406 | 0.86852
39125 | 45879 | 39 | PAULDING | PAULDING | OH | OH_45879 | 45879 | Town Fringe | 2371 | 0.8244
39125 | 45880 | 39 | PAYNE | PAULDING | OH | OH_45880 | 45880 | Rural Fringe | 576 | 0.86913
39063 | 45881 | 39 | RAWSON | HANCOCK | OH | OH_45881 | 45881 | Rural Fringe | 451 | 0.86463
39107 | 45882 | 39 | ROCKFORD | MERCER | OH | OH_45882 | 45882 | Rural Fringe | 1020 | 0.86892
39107 | 45883 | 39 | SAINT HENRY | MERCER | OH | OH_45883 | 45883 | Rural Fringe | 1034 | 0.87366
39011 | 45885 | 39 | SAINT MARYS | AUGLAIZE | OH | OH_45885 | 45885 | Town Fringe | 3745 | 0.81613
39125 | 45886 | 39 | SCOTT | PAULDING | OH | OH_45886 | 45886 | Rural Fringe | 171 | 0.87016
39003 | 45887 | 39 | SPENCERVILLE | ALLEN | OH | OH_45887 | 45887 | Rural Fringe | 1604 | 0.86785
39161 | 45891 | 39 | VAN WERT | VAN WERT | OH | OH_45891 | 45891 | Rural Fringe | 5752 | 0.86549
39161 | 45894 | 39 | VENEDOCIA | VAN WERT | OH | OH_45894 | 45894 | Rural Fringe | 318 | 0.86964
39011 | 45896 | 39 | WAYNESFIELD | AUGLAIZE | OH | OH_45896 | 45896 | Rural Fringe | 741 | 0.86823
39161 | 45898 | 39 | WILLSHIRE | VAN WERT | OH | OH_45898 | 45898 | Rural Fringe | 387 | 0.86577
26091 | 49220 | 26 | ADDISON | LENAWEE | MI | MI_49220 | 49220 | Rural Fringe | 1442 | 0.84525
26091 | 49221 | 26 | ADRIAN | LENAWEE | MI | MI_49221 | 49221 | Town Fringe | 10340 | 0.80123
26091 | 49228 | 26 | BLISSFIELD | LENAWEE | MI | MI_49228 | 49228 | Rural Fringe | 2077 | 0.86191
26091 | 49229 | 26 | BRITTON | LENAWEE | MI | MI_49229 | 49229 | Rural Fringe | 1576 | 0.86236
26059 | 49232 | 26 | CAMDEN | HILLSDALE | MI | MI_49232 | 49232 | Rural Fringe | 1350 | 0.8499
26091 | 49235 | 26 | CLAYTON | LENAWEE | MI | MI_49235 | 49235 | Rural Fringe | 1814 | 0.8563
26091 | 49238 | 26 | DEERFIELD | LENAWEE | MI | MI_49238 | 49238 | Rural Fringe | 433 | 0.85764
26059 | 49242 | 26 | HILLSDALE | HILLSDALE | MI | MI_49242 | 49242 | Town Fringe | 4608 | 0.79929
26091 | 49247 | 26 | HUDSON | LENAWEE | MI | MI_49247 | 49247 | Rural Fringe | 2970 | 0.8541
26059 | 49249 | 26 | JEROME | HILLSDALE | MI | MI_49249 | 49249 | Rural Fringe | 2817 | 0.84095
26059 | 49250 | 26 | JONESVILLE | HILLSDALE | MI | MI_49250 | 49250 | Rural Fringe | 2158 | 0.8466
26091 | 49253 | 26 | MANITOU BEACH | LENAWEE | MI | MI_49253 | 49253 | Rural Fringe | 1579 | 0.83999
26091 | 49256 | 26 | MORENCI | LENAWEE | MI | MI_49256 | 49256 | Rural Fringe | 1206 | 0.85918
26059 | 49262 | 26 | NORTH ADAMS | HILLSDALE | MI | MI_49262 | 49262 | Rural Fringe | 863 | 0.85325
26091 | 49265 | 26 | ONSTED | LENAWEE | MI | MI_49265 | 49265 | Rural Fringe | 2120 | 0.84264
26059 | 49266 | 26 | OSSEO | HILLSDALE | MI | MI_49266 | 49266 | Rural Fringe | 1534 | 0.84882
26115 | 49267 | 26 | OTTAWA LAKE | MONROE | MI | MI_49267 | 49267 | Rural Fringe | 1614 | 0.84304
26091 | 49268 | 26 | PALMYRA | LENAWEE | MI | MI_49268 | 49268 | Rural Fringe | 497 | 0.8602
26059 | 49271 | 26 | PITTSFORD | HILLSDALE | MI | MI_49271 | 49271 | Rural Fringe | 1476 | 0.85206
26059 | 49274 | 26 | READING | HILLSDALE | MI | MI_49274 | 49274 | Rural Fringe | 1616 | 0.85451
26091 | 49276 | 26 | RIGA | LENAWEE | MI | MI_49276 | 49276 | Rural Fringe | 782 | 0.858
26091 | 49286 | 26 | TECUMSEH | LENAWEE | MI | MI_49286 | 49286 | Town Fringe | 5471 | 0.80804
26091 | 49287 | 26 | TIPTON | LENAWEE | MI | MI_49287 | 49287 | Town Fringe | 1525 | 0.80444
26147 | 48023 | 26 | FAIR HAVEN | SAINT CLAIR | MI | MI_48023 | 48023 | Suburb Small | 1731 | 0.75771
26147 | 48028 | 26 | HARSENS ISLAND | SAINT CLAIR | MI | MI_48028 | 48028 | Suburb Large | 1314 | 0.84135
26099 | 48036 | 26 | CLINTON TOWNSHIP | MACOMB | MI | MI_48036 | 48036 | Suburb Large | 5235 | 0.79571
26099 | 48045 | 26 | HARRISON TOWNSHIP | MACOMB | MI | MI_48045 | 48045 | Suburb Large | 6581 | 0.78707
26099 | 48066 | 26 | ROSEVILLE | MACOMB | MI | MI_48066 | 48066 | Suburb Large | 16268 | 0.8427
26163 | 48207 | 26 | DETROIT | WAYNE | MI | MI_48207 | 48207 | City Large | 2976 | 0.77722
26163 | 48233 | 26 | DETROIT | WAYNE | MI | MI_48233 | 48233 | City Large | 1 | 1
26147 | 48001 | 26 | ALGONAC | SAINT CLAIR | MI | MI_48001 | 48001 | Suburb Large | 4927 | 0.82355
26099 | 48005 | 26 | ARMADA | MACOMB | MI | MI_48005 | 48005 | Rural Fringe | 2147 | 0.84633
26099 | 48015 | 26 | CENTER LINE | MACOMB | MI | MI_48015 | 48015 | Suburb Large | 2900 | 0.85345
26099 | 48021 | 26 | EASTPOINTE | MACOMB | MI | MI_48021 | 48021 | Suburb Large | 13199 | 0.8518
26099 | 48026 | 26 | FRASER | MACOMB | MI | MI_48026 | 48026 | Suburb Large | 4671 | 0.82411
26099 | 48035 | 26 | CLINTON TOWNSHIP | MACOMB | MI | MI_48035 | 48035 | Suburb Large | 9411 | 0.81119
26099 | 48038 | 26 | CLINTON TOWNSHIP | MACOMB | MI | MI_48038 | 48038 | Suburb Large | 8549 | 0.80306
26147 | 48039 | 26 | MARINE CITY | SAINT CLAIR | MI | MI_48039 | 48039 | Suburb Small | 2517 | 0.75893
26099 | 48042 | 26 | MACOMB | MACOMB | MI | MI_48042 | 48042 | Suburb Large | 8680 | 0.80361
26099 | 48043 | 26 | MOUNT CLEMENS | MACOMB | MI | MI_48043 | 48043 | Suburb Large | 4824 | 0.83568
26099 | 48044 | 26 | MACOMB | MACOMB | MI | MI_48044 | 48044 | Suburb Large | 13008 | 0.81004
26099 | 48047 | 26 | NEW BALTIMORE | MACOMB | MI | MI_48047 | 48047 | Suburb Large | 10685 | 0.80631
26099 | 48048 | 26 | NEW HAVEN | MACOMB | MI | MI_48048 | 48048 | Suburb Large | 2304 | 0.81648
26099 | 48050 | 26 | NEW HAVEN | MACOMB | MI | MI_48050 | 48050 | Town Fringe | 825 | 0.79667
26099 | 48051 | 26 | NEW BALTIMORE | MACOMB | MI | MI_48051 | 48051 | Suburb Large | 3707 | 0.81589
26147 | 48054 | 26 | EAST CHINA | SAINT CLAIR | MI | MI_48054 | 48054 | Suburb Small | 2589 | 0.75357
26099 | 48062 | 26 | RICHMOND | MACOMB | MI | MI_48062 | 48062 | Town Fringe | 2984 | 0.80409
26147 | 48063 | 26 | COLUMBUS | SAINT CLAIR | MI | MI_48063 | 48063 | Town Fringe | 1369 | 0.78419
26147 | 48064 | 26 | CASCO | SAINT CLAIR | MI | MI_48064 | 48064 | Suburb Small | 1235 | 0.75011
26099 | 48065 | 26 | ROMEO | MACOMB | MI | MI_48065 | 48065 | Suburb Large | 3240 | 0.80979
26147 | 48079 | 26 | SAINT CLAIR | SAINT CLAIR | MI | MI_48079 | 48079 | Suburb Small | 3855 | 0.73886
26099 | 48080 | 26 | SAINT CLAIR SHORES | MACOMB | MI | MI_48080 | 48080 | Suburb Large | 9230 | 0.84815
26099 | 48081 | 26 | SAINT CLAIR SHORES | MACOMB | MI | MI_48081 | 48081 | Suburb Large | 9042 | 0.85072
26099 | 48082 | 26 | SAINT CLAIR SHORES | MACOMB | MI | MI_48082 | 48082 | Suburb Large | 6643 | 0.83646
26099 | 48088 | 26 | WARREN | MACOMB | MI | MI_48088 | 48088 | City Midsize | 7449 | 0.78236
26099 | 48089 | 26 | WARREN | MACOMB | MI | MI_48089 | 48089 | City Midsize | 13769 | 0.8018
26099 | 48091 | 26 | WARREN | MACOMB | MI | MI_48091 | 48091 | City Midsize | 12553 | 0.79192
26099 | 48092 | 26 | WARREN | MACOMB | MI | MI_48092 | 48092 | City Midsize | 7880 | 0.7576
26099 | 48093 | 26 | WARREN | MACOMB | MI | MI_48093 | 48093 | City Midsize | 7053 | 0.76921
26099 | 48094 | 26 | WASHINGTON | MACOMB | MI | MI_48094 | 48094 | Suburb Large | 4556 | 0.77624
26099 | 48095 | 26 | WASHINGTON | MACOMB | MI | MI_48095 | 48095 | Suburb Large | 2146 | 0.79971
26099 | 48096 | 26 | RAY | MACOMB | MI | MI_48096 | 48096 | Suburb Large | 1684 | 0.83096
26163 | 48201 | 26 | DETROIT | WAYNE | MI | MI_48201 | 48201 | City Large | 669 | 0.92078
26163 | 48202 | 26 | DETROIT | WAYNE | MI | MI_48202 | 48202 | City Large | 3956 | 0.78033
26163 | 48205 | 26 | DETROIT | WAYNE | MI | MI_48205 | 48205 | City Large | 15739 | 0.80637
26163 | 48208 | 26 | DETROIT | WAYNE | MI | MI_48208 | 48208 | City Large | 2771 | 0.71635
26163 | 48211 | 26 | DETROIT | WAYNE | MI | MI_48211 | 48211 | City Large | 2438 | 0.79327
26163 | 48212 | 26 | HAMTRAMCK | WAYNE | MI | MI_48212 | 48212 | City Large | 13096 | 0.79627
26163 | 48213 | 26 | DETROIT | WAYNE | MI | MI_48213 | 48213 | City Large | 11187 | 0.66917
26163 | 48214 | 26 | DETROIT | WAYNE | MI | MI_48214 | 48214 | City Large | 7282 | 0.68388
26163 | 48215 | 26 | DETROIT | WAYNE | MI | MI_48215 | 48215 | City Large | 4011 | 0.7994
26163 | 48216 | 26 | DETROIT | WAYNE | MI | MI_48216 | 48216 | City Large | 1425 | 0.80281
26163 | 48224 | 26 | DETROIT | WAYNE | MI | MI_48224 | 48224 | City Large | 15950 | 0.80696
26163 | 48225 | 26 | HARPER WOODS | WAYNE | MI | MI_48225 | 48225 | Suburb Large | 5802 | 0.84309
26163 | 48226 | 26 | DETROIT | WAYNE | MI | MI_48226 | 48226 | City Large | 111 | 0.85586
26163 | 48230 | 26 | GROSSE POINTE | WAYNE | MI | MI_48230 | 48230 | Suburb Large | 5318 | 0.84863
26163 | 48234 | 26 | DETROIT | WAYNE | MI | MI_48234 | 48234 | City Large | 15256 | 0.77615
26163 | 48236 | 26 | GROSSE POINTE | WAYNE | MI | MI_48236 | 48236 | Suburb Large | 12100 | 0.82466
26163 | 48243 | 26 | DETROIT | WAYNE | MI | MI_48243 | 48243 | City Large | 407 | 0.80659
26099 | 48310 | 26 | STERLING HEIGHTS | MACOMB | MI | MI_48310 | 48310 | City Midsize | 10568 | 0.76185
26099 | 48312 | 26 | STERLING HEIGHTS | MACOMB | MI | MI_48312 | 48312 | City Midsize | 8203 | 0.74002
26099 | 48313 | 26 | STERLING HEIGHTS | MACOMB | MI | MI_48313 | 48313 | Suburb Large | 9572 | 0.81185
26099 | 48314 | 26 | STERLING HEIGHTS | MACOMB | MI | MI_48314 | 48314 | Suburb Large | 4882 | 0.80497
26099 | 48315 | 26 | UTICA | MACOMB | MI | MI_48315 | 48315 | Suburb Large | 6304 | 0.80899
26099 | 48316 | 26 | UTICA | MACOMB | MI | MI_48316 | 48316 | Suburb Large | 7193 | 0.78157
26099 | 48317 | 26 | UTICA | MACOMB | MI | MI_48317 | 48317 | Suburb Large | 6213 | 0.79486
39123 | 43408 | 39 | CLAY CENTER | OTTAWA | OH | OH_43408 | 43408 | Rural Fringe | 305 | 0.87798
39095 | 43412 | 39 | CURTICE | LUCAS | OH | OH_43412 | 43412 | Rural Fringe | 1313 | 0.85911
39173 | 43414 | 39 | DUNBRIDGE | WOOD | OH | OH_43414 | 43414 | Rural Fringe | -999 | 0.86753
39143 | 43420 | 39 | FREMONT | SANDUSKY | OH | OH_43420 | 43420 | Town Fringe | 9260 | 0.80962
39123 | 43440 | 39 | LAKESIDE MARBLEHEAD | OTTAWA | OH | OH_43440 | 43440 | Rural Fringe | 3604 | 0.8179
39123 | 43452 | 39 | PORT CLINTON | OTTAWA | OH | OH_43452 | 43452 | Town Fringe | 5980 | 0.79494
39143 | 43464 | 39 | VICKERY | SANDUSKY | OH | OH_43464 | 43464 | Rural Fringe | 827 | 0.86041
39123 | 43468 | 39 | WILLISTON | OTTAWA | OH | OH_43468 | 43468 | Rural Fringe | 93 | 0.87583
39173 | 43525 | 39 | HASKINS | WOOD | OH | OH_43525 | 43525 | Rural Fringe | 115 | 0.8613
39095 | 43605 | 39 | TOLEDO | LUCAS | OH | OH_43605 | 43605 | City Large | 12475 | 0.57451
39095 | 43611 | 39 | TOLEDO | LUCAS | OH | OH_43611 | 43611 | City Large | 9487 | 0.66259
39095 | 43616 | 39 | OREGON | LUCAS | OH | OH_43616 | 43616 | Rural Fringe | 7354 | 0.85082
39093 | 44012 | 39 | AVON LAKE | LORAIN | OH | OH_44012 | 44012 | Suburb Large | 6599 | 0.7715
39093 | 44052 | 39 | LORAIN | LORAIN | OH | OH_44052 | 44052 | Suburb Midsize | 8688 | 0.7939
39043 | 44089 | 39 | VERMILION | ERIE | OH | OH_44089 | 44089 | Suburb Midsize | 5699 | 0.78532
39035 | 44108 | 39 | CLEVELAND | CUYAHOGA | OH | OH_44108 | 44108 | City Large | 9427 | 0.7836
39035 | 44110 | 39 | CLEVELAND | CUYAHOGA | OH | OH_44110 | 44110 | City Large | 4986 | 0.80299
39035 | 44123 | 39 | EUCLID | CUYAHOGA | OH | OH_44123 | 44123 | Suburb Large | 4400 | 0.83028
39153 | 44237 | 39 | HUDSON | SUMMIT | OH | OH_44237 | 44237 | Suburb Large | 287 | 0.76614
39147 | 44809 | 39 | BASCOM | SENECA | OH | OH_44809 | 44809 | Rural Fringe | 402 | 0.88217
39043 | 44839 | 39 | HURON | ERIE | OH | OH_44839 | 44839 | Suburb Small | 3606 | 0.7497
39043 | 44870 | 39 | SANDUSKY | ERIE | OH | OH_44870 | 44870 | Suburb Small | 12341 | 0.75721
39063 | 45889 | 39 | VAN BUREN | HANCOCK | OH | OH_45889 | 45889 | Town Fringe | 350 | 0.81938
26115 | 48110 | 26 | AZALIA | MONROE | MI | MI_48110 | 48110 | Rural Fringe | 333 | 0.85324
26115 | 48140 | 26 | IDA | MONROE | MI | MI_48140 | 48140 | Rural Fringe | 1491 | 0.8479
26115 | 48161 | 26 | MONROE | MONROE | MI | MI_48161 | 48161 | City Small | 7323 | 0.8162
26115 | 48166 | 26 | NEWPORT | MONROE | MI | MI_48166 | 48166 | Rural Fringe | 3266 | 0.85837
26163 | 48173 | 26 | ROCKWOOD | WAYNE | MI | MI_48173 | 48173 | Suburb Large | 4065 | 0.80503
26115 | 48179 | 26 | SOUTH ROCKWOOD | MONROE | MI | MI_48179 | 48179 | Rural Fringe | 1346 | 0.84613
39035 | 44127 | 39 | CLEVELAND | CUYAHOGA | OH | OH_44127 | 44127 | City Large | 2344 | 0.82466
39035 | 44140 | 39 | BAY VILLAGE | CUYAHOGA | OH | OH_44140 | 44140 | Suburb Large | 4841 | 0.72091
39123 | 43432 | 39 | GRAYTOWN | OTTAWA | OH | OH_43432 | 43432 | Town Fringe | 645 | 0.82025
39095 | 43434 | 39 | HARBOR VIEW | LUCAS | OH | OH_43434 | 43434 | Rural Fringe | 30 | 0.53333
39143 | 43435 | 39 | HELENA | SANDUSKY | OH | OH_43435 | 43435 | Rural Fringe | 260 | 0.86176
39173 | 43437 | 39 | JERRY CITY | WOOD | OH | OH_43437 | 43437 | Rural Fringe | -999 | 0.88099
39143 | 43442 | 39 | LINDSEY | SANDUSKY | OH | OH_43442 | 43442 | Town Fringe | 255 | 0.81975
39173 | 43443 | 39 | LUCKEY | WOOD | OH | OH_43443 | 43443 | Rural Fringe | 409 | 0.85712
39103 | 44253 | 39 | LITCHFIELD | MEDINA | OH | OH_44253 | 44253 | Rural Fringe | 1603 | 0.8515
39173 | 43451 | 39 | PORTAGE | WOOD | OH | OH_43451 | 43451 | Rural Fringe | 315 | 0.86388
39095 | 43620 | 39 | TOLEDO | LUCAS | OH | OH_43620 | 43620 | City Large | 1402 | 0.69044
39173 | 43402 | 39 | BOWLING GREEN | WOOD | OH | OH_43402 | 43402 | Town Fringe | 8333 | 0.81121
39173 | 43403 | 39 | BOWLING GREEN | WOOD | OH | OH_43403 | 43403 | Town Fringe | 710 | 0.8314
39173 | 43406 | 39 | BRADNER | WOOD | OH | OH_43406 | 43406 | Rural Fringe | 866 | 0.85893
39143 | 43407 | 39 | BURGOON | SANDUSKY | OH | OH_43407 | 43407 | Rural Fringe | 441 | 0.86336
39143 | 43410 | 39 | CLYDE | SANDUSKY | OH | OH_43410 | 43410 | Town Fringe | 3068 | 0.81564
39173 | 43413 | 39 | CYGNET | WOOD | OH | OH_43413 | 43413 | Rural Fringe | 479 | 0.86453
39123 | 43416 | 39 | ELMORE | OTTAWA | OH | OH_43416 | 43416 | Rural Fringe | 957 | 0.85725
39123 | 43430 | 39 | GENOA | OTTAWA | OH | OH_43430 | 43430 | Rural Fringe | 1724 | 0.86306
39143 | 43431 | 39 | GIBSONBURG | SANDUSKY | OH | OH_43431 | 43431 | Rural Fringe | 1720 | 0.84911
39043 | 43438 | 39 | KELLEYS ISLAND | ERIE | OH | OH_43438 | 43438 | Rural Fringe | 491 | 0.76576
39123 | 43445 | 39 | MARTIN | OTTAWA | OH | OH_43445 | 43445 | Rural Fringe | 940 | 0.86447
39123 | 43446 | 39 | MIDDLE BASS | OTTAWA | OH | OH_43446 | 43446 | Rural Fringe | 489 | 0.80775
39173 | 43447 | 39 | MILLBURY | WOOD | OH | OH_43447 | 43447 | Rural Fringe | 1368 | 0.8618
39123 | 43449 | 39 | OAK HARBOR | OTTAWA | OH | OH_43449 | 43449 | Town Fringe | 3598 | 0.81894
39173 | 43450 | 39 | PEMBERVILLE | WOOD | OH | OH_43450 | 43450 | Rural Fringe | 974 | 0.85678
39123 | 43456 | 39 | PUT IN BAY | OTTAWA | OH | OH_43456 | 43456 | Rural Fringe | 530 | 0.81559
39173 | 43457 | 39 | RISINGSUN | WOOD | OH | OH_43457 | 43457 | Rural Fringe | 450 | 0.86203
39173 | 43460 | 39 | ROSSFORD | WOOD | OH | OH_43460 | 43460 | Suburb Large | 2794 | 0.72906
39173 | 43465 | 39 | WALBRIDGE | WOOD | OH | OH_43465 | 43465 | Rural Fringe | 1319 | 0.85955
39173 | 43466 | 39 | WAYNE | WOOD | OH | OH_43466 | 43466 | Rural Fringe | 947 | 0.86187
39143 | 43469 | 39 | WOODVILLE | SANDUSKY | OH | OH_43469 | 43469 | Rural Fringe | 696 | 0.8584
39095 | 43537 | 39 | MAUMEE | LUCAS | OH | OH_43537 | 43537 | Rural Fringe | 6678 | 0.81994
39173 | 43551 | 39 | PERRYSBURG | WOOD | OH | OH_43551 | 43551 | Suburb Large | 10897 | 0.8402
39095 | 43604 | 39 | TOLEDO | LUCAS | OH | OH_43604 | 43604 | City Large | 1964 | 0.6833
39095 | 43606 | 39 | TOLEDO | LUCAS | OH | OH_43606 | 43606 | City Large | 8997 | 0.42181
39095 | 43607 | 39 | TOLEDO | LUCAS | OH | OH_43607 | 43607 | City Large | 10623 | 0.49788
39095 | 43608 | 39 | TOLEDO | LUCAS | OH | OH_43608 | 43608 | City Large | 7960 | 0.55151
39095 | 43609 | 39 | TOLEDO | LUCAS | OH | OH_43609 | 43609 | City Large | 9753 | 0.52117
39095 | 43610 | 39 | TOLEDO | LUCAS | OH | OH_43610 | 43610 | City Large | 2430 | 0.53745
39095 | 43612 | 39 | TOLEDO | LUCAS | OH | OH_43612 | 43612 | City Large | 13017 | 0.61404
39095 | 43613 | 39 | TOLEDO | LUCAS | OH | OH_43613 | 43613 | City Large | 14126 | 0.45887
39095 | 43614 | 39 | TOLEDO | LUCAS | OH | OH_43614 | 43614 | City Large | 10396 | 0.56579
39173 | 43619 | 39 | NORTHWOOD | WOOD | OH | OH_43619 | 43619 | Suburb Large | 3274 | 0.69701
39095 | 43623 | 39 | TOLEDO | LUCAS | OH | OH_43623 | 43623 | Suburb Large | 7719 | 0.4099
39093 | 44001 | 39 | AMHERST | LORAIN | OH | OH_44001 | 44001 | Rural Fringe | 5940 | 0.82435
39093 | 44011 | 39 | AVON | LORAIN | OH | OH_44011 | 44011 | Suburb Large | 5769 | 0.78302
39035 | 44017 | 39 | BEREA | CUYAHOGA | OH | OH_44017 | 44017 | Suburb Large | 5323 | 0.79872
39093 | 44028 | 39 | COLUMBIA STATION | LORAIN | OH | OH_44028 | 44028 | Rural Fringe | 3284 | 0.81936
39093 | 44035 | 39 | ELYRIA | LORAIN | OH | OH_44035 | 44035 | City Small | 18522 | 0.78424
39093 | 44039 | 39 | NORTH RIDGEVILLE | LORAIN | OH | OH_44039 | 44039 | Suburb Large | 9890 | 0.78478
39093 | 44044 | 39 | GRAFTON | LORAIN | OH | OH_44044 | 44044 | Suburb Midsize | 4094 | 0.79504
39093 | 44049 | 39 | KIPTON | LORAIN | OH | OH_44049 | 44049 | Rural Fringe | 381 | 0.83701
39093 | 44050 | 39 | LAGRANGE | LORAIN | OH | OH_44050 | 44050 | Rural Fringe | 1964 | 0.85931
39093 | 44053 | 39 | LORAIN | LORAIN | OH | OH_44053 | 44053 | Suburb Midsize | 4688 | 0.76296
39093 | 44054 | 39 | SHEFFIELD LAKE | LORAIN | OH | OH_44054 | 44054 | Rural Fringe | 4430 | 0.81067
39093 | 44055 | 39 | LORAIN | LORAIN | OH | OH_44055 | 44055 | Suburb Midsize | 5626 | 0.7847
39153 | 44056 | 39 | MACEDONIA | SUMMIT | OH | OH_44056 | 44056 | Suburb Large | 3370 | 0.76216
39153 | 44067 | 39 | NORTHFIELD | SUMMIT | OH | OH_44067 | 44067 | Suburb Large | 5403 | 0.76518
39035 | 44070 | 39 | NORTH OLMSTED | CUYAHOGA | OH | OH_44070 | 44070 | Suburb Large | 9367 | 0.77936
39093 | 44074 | 39 | OBERLIN | LORAIN | OH | OH_44074 | 44074 | Suburb Midsize | 3631 | 0.80859
39093 | 44090 | 39 | WELLINGTON | LORAIN | OH | OH_44090 | 44090 | Town Fringe | 4288 | 0.81222
39035 | 44102 | 39 | CLEVELAND | CUYAHOGA | OH | OH_44102 | 44102 | City Large | 13191 | 0.79061
39035 | 44103 | 39 | CLEVELAND | CUYAHOGA | OH | OH_44103 | 44103 | City Large | 6063 | 0.8095
39035 | 44104 | 39 | CLEVELAND | CUYAHOGA | OH | OH_44104 | 44104 | City Large | 5881 | 0.85734
39035 | 44105 | 39 | CLEVELAND | CUYAHOGA | OH | OH_44105 | 44105 | City Large | 17317 | 0.82093
39035 | 44106 | 39 | CLEVELAND | CUYAHOGA | OH | OH_44106 | 44106 | City Large | 5297 | 0.78686
39035 | 44107 | 39 | LAKEWOOD | CUYAHOGA | OH | OH_44107 | 44107 | Suburb Large | 14497 | 0.80355
39035 | 44109 | 39 | CLEVELAND | CUYAHOGA | OH | OH_44109 | 44109 | City Large | 14804 | 0.84524
39035 | 44111 | 39 | CLEVELAND | CUYAHOGA | OH | OH_44111 | 44111 | City Large | 15563 | 0.77922
39035 | 44112 | 39 | CLEVELAND | CUYAHOGA | OH | OH_44112 | 44112 | Suburb Large | 8299 | 0.75792
39035 | 44113 | 39 | CLEVELAND | CUYAHOGA | OH | OH_44113 | 44113 | City Large | 4264 | 0.78987
39035 | 44114 | 39 | CLEVELAND | CUYAHOGA | OH | OH_44114 | 44114 | City Large | 685 | 0.85109
39035 | 44115 | 39 | CLEVELAND | CUYAHOGA | OH | OH_44115 | 44115 | City Large | 538 | 0.829
39035 | 44116 | 39 | ROCKY RIVER | CUYAHOGA | OH | OH_44116 | 44116 | Suburb Large | 6650 | 0.76105
39035 | 44117 | 39 | EUCLID | CUYAHOGA | OH | OH_44117 | 44117 | Suburb Large | 2992 | 0.80963
39103 | 44275 | 39 | SPENCER | MEDINA | OH | OH_44275 | 44275 | Rural Fringe | 1266 | 0.85128
39035 | 44118 | 39 | CLEVELAND | CUYAHOGA | OH | OH_44118 | 44118 | Suburb Large | 13635 | 0.73737
39035 | 44119 | 39 | CLEVELAND | CUYAHOGA | OH | OH_44119 | 44119 | City Large | 4608 | 0.80105
39035 | 44120 | 39 | CLEVELAND | CUYAHOGA | OH | OH_44120 | 44120 | Suburb Large | 12318 | 0.83179
39035 | 44121 | 39 | CLEVELAND | CUYAHOGA | OH | OH_44121 | 44121 | Suburb Large | 12874 | 0.67469
39035 | 44122 | 39 | BEACHWOOD | CUYAHOGA | OH | OH_44122 | 44122 | Suburb Large | 10333 | 0.82193
39035 | 44124 | 39 | CLEVELAND | CUYAHOGA | OH | OH_44124 | 44124 | Suburb Large | 11268 | 0.77242
39035 | 44125 | 39 | CLEVELAND | CUYAHOGA | OH | OH_44125 | 44125 | Suburb Large | 10583 | 0.80746
39035 | 44126 | 39 | CLEVELAND | CUYAHOGA | OH | OH_44126 | 44126 | Suburb Large | 6384 | 0.74373
39035 | 44128 | 39 | CLEVELAND | CUYAHOGA | OH | OH_44128 | 44128 | Suburb Large | 10709 | 0.81604
39035 | 44129 | 39 | CLEVELAND | CUYAHOGA | OH | OH_44129 | 44129 | Suburb Large | 10002 | 0.82835
39035 | 44130 | 39 | CLEVELAND | CUYAHOGA | OH | OH_44130 | 44130 | Suburb Large | 13598 | 0.80275
39035 | 44131 | 39 | INDEPENDENCE | CUYAHOGA | OH | OH_44131 | 44131 | Suburb Large | 7298 | 0.78199
39035 | 44132 | 39 | EUCLID | CUYAHOGA | OH | OH_44132 | 44132 | Suburb Large | 4264 | 0.83746
39035 | 44133 | 39 | NORTH ROYALTON | CUYAHOGA | OH | OH_44133 | 44133 | Suburb Large | 7378 | 0.771
39035 | 44134 | 39 | CLEVELAND | CUYAHOGA | OH | OH_44134 | 44134 | Suburb Large | 13244 | 0.80993
39035 | 44135 | 39 | CLEVELAND | CUYAHOGA | OH | OH_44135 | 44135 | City Large | 11472 | 0.81982
39035 | 44136 | 39 | STRONGSVILLE | CUYAHOGA | OH | OH_44136 | 44136 | Suburb Large | 7123 | 0.78164
39035 | 44137 | 39 | MAPLE HEIGHTS | CUYAHOGA | OH | OH_44137 | 44137 | Suburb Large | 11747 | 0.80736
39035 | 44138 | 39 | OLMSTED FALLS | CUYAHOGA | OH | OH_44138 | 44138 | Rural Fringe | 5353 | 0.77706
39035 | 44139 | 39 | SOLON | CUYAHOGA | OH | OH_44139 | 44139 | Suburb Large | 7193 | 0.77665
39035 | 44141 | 39 | BRECKSVILLE | CUYAHOGA | OH | OH_44141 | 44141 | Suburb Large | 4340 | 0.77606
39035 | 44142 | 39 | BROOKPARK | CUYAHOGA | OH | OH_44142 | 44142 | Suburb Large | 8633 | 0.891
39035 | 44143 | 39 | CLEVELAND | CUYAHOGA | OH | OH_44143 | 44143 | Suburb Large | 7179 | 0.76951
39035 | 44144 | 39 | CLEVELAND | CUYAHOGA | OH | OH_44144 | 44144 | Suburb Large | 8964 | 0.87149
39035 | 44145 | 39 | WESTLAKE | CUYAHOGA | OH | OH_44145 | 44145 | Suburb Large | 8154 | 0.77425
39035 | 44146 | 39 | BEDFORD | CUYAHOGA | OH | OH_44146 | 44146 | Suburb Large | 7592 | 0.78762
39035 | 44147 | 39 | BROADVIEW HEIGHTS | CUYAHOGA | OH | OH_44147 | 44147 | Suburb Large | 5007 | 0.75813
39035 | 44149 | 39 | STRONGSVILLE | CUYAHOGA | OH | OH_44149 | 44149 | Suburb Large | 6194 | 0.78758
39103 | 44212 | 39 | BRUNSWICK | MEDINA | OH | OH_44212 | 44212 | Suburb Large | 11187 | 0.77802
39153 | 44221 | 39 | CUYAHOGA FALLS | SUMMIT | OH | OH_44221 | 44221 | Suburb Large | 9399 | 0.83376
39153 | 44223 | 39 | CUYAHOGA FALLS | SUMMIT | OH | OH_44223 | 44223 | Rural Fringe | 5412 | 0.80496
39153 | 44224 | 39 | STOW | SUMMIT | OH | OH_44224 | 44224 | Suburb Large | 9806 | 0.77025
39103 | 44233 | 39 | HINCKLEY | MEDINA | OH | OH_44233 | 44233 | Rural Fringe | 2810 | 0.79432
39153 | 44236 | 39 | HUDSON | SUMMIT | OH | OH_44236 | 44236 | Suburb Large | 6538 | 0.76783
39103 | 44256 | 39 | MEDINA | MEDINA | OH | OH_44256 | 44256 | Town Fringe | 18063 | 0.77947
39153 | 44264 | 39 | PENINSULA | SUMMIT | OH | OH_44264 | 44264 | Rural Fringe | 1355 | 0.79869
39153 | 44278 | 39 | TALLMADGE | SUMMIT | OH | OH_44278 | 44278 | Suburb Large | 5583 | 0.7717
39103 | 44280 | 39 | VALLEY CITY | MEDINA | OH | OH_44280 | 44280 | Rural Fringe | 2389 | 0.84193
39103 | 44281 | 39 | WADSWORTH | MEDINA | OH | OH_44281 | 44281 | Suburb Large | 8597 | 0.81929
39153 | 44286 | 39 | RICHFIELD | SUMMIT | OH | OH_44286 | 44286 | Rural Fringe | 1795 | 0.79289
39153 | 44302 | 39 | AKRON | SUMMIT | OH | OH_44302 | 44302 | City Midsize | 1924 | 0.68711
39153 | 44303 | 39 | AKRON | SUMMIT | OH | OH_44303 | 44303 | City Midsize | 2571 | 0.64839
39153 | 44304 | 39 | AKRON | SUMMIT | OH | OH_44304 | 44304 | City Midsize | 1003 | 0.73679
39153 | 44305 | 39 | AKRON | SUMMIT | OH | OH_44305 | 44305 | City Midsize | 10255 | 0.75709
39153 | 44306 | 39 | AKRON | SUMMIT | OH | OH_44306 | 44306 | City Midsize | 9287 | 0.79854
39153 | 44308 | 39 | AKRON | SUMMIT | OH | OH_44308 | 44308 | City Midsize | 39 | 1
39153 | 44310 | 39 | AKRON | SUMMIT | OH | OH_44310 | 44310 | City Midsize | 9180 | 0.76623
39153 | 44313 | 39 | AKRON | SUMMIT | OH | OH_44313 | 44313 | City Midsize | 6321 | 0.73291
39153 | 44320 | 39 | AKRON | SUMMIT | OH | OH_44320 | 44320 | City Midsize | 8431 | 0.72874
39153 | 44321 | 39 | AKRON | SUMMIT | OH | OH_44321 | 44321 | Suburb Large | 3737 | 0.78853
39153 | 44333 | 39 | AKRON | SUMMIT | OH | OH_44333 | 44333 | Rural Fringe | 5961 | 0.78567
39147 | 44802 | 39 | ALVADA | SENECA | OH | OH_44802 | 44802 | Rural Fringe | 426 | 0.86524
39063 | 44804 | 39 | ARCADIA | HANCOCK | OH | OH_44804 | 44804 | Rural Fringe | 180 | 0.86417
39043 | 44814 | 39 | BERLIN HEIGHTS | ERIE | OH | OH_44814 | 44814 | Rural Fringe | 1202 | 0.84636
39147 | 44815 | 39 | BETTSVILLE | SENECA | OH | OH_44815 | 44815 | Town Fringe | 302 | 0.79899
39147 | 44853 | 39 | NEW RIEGEL | SENECA | OH | OH_44853 | 44853 | Rural Fringe | 255 | 0.86557
39147 | 44807 | 39 | ATTICA | SENECA | OH | OH_44807 | 44807 | Rural Fringe | 1118 | 0.86332
39147 | 44811 | 39 | BELLEVUE | SENECA | OH | OH_44811 | 44811 | Town Fringe | 4443 | 0.82087
39173 | 44817 | 39 | BLOOMDALE | WOOD | OH | OH_44817 | 44817 | Rural Fringe | 588 | 0.86401
39043 | 44824 | 39 | CASTALIA | ERIE | OH | OH_44824 | 44824 | Rural Fringe | 1281 | 0.85559
39077 | 44826 | 39 | COLLINS | HURON | OH | OH_44826 | 44826 | Rural Fringe | 562 | 0.85849
39147 | 44830 | 39 | FOSTORIA | SENECA | OH | OH_44830 | 44830 | Rural Fringe | 6602 | 0.86352
39147 | 44836 | 39 | GREEN SPRINGS | SENECA | OH | OH_44836 | 44836 | Town Fringe | 730 | 0.81836
39147 | 44841 | 39 | KANSAS | SENECA | OH | OH_44841 | 44841 | Rural Fringe | 234 | 0.85896
39043 | 44846 | 39 | MILAN | ERIE | OH | OH_44846 | 44846 | Rural Fringe | 751 | 0.85355
39077 | 44847 | 39 | MONROEVILLE | HURON | OH | OH_44847 | 44847 | Town Fringe | 1229 | 0.82002
39077 | 44851 | 39 | NEW LONDON | HURON | OH | OH_44851 | 44851 | Rural Fringe | 1513 | 0.85176
39077 | 44855 | 39 | NORTH FAIRFIELD | HURON | OH | OH_44855 | 44855 | Rural Fringe | 551 | 0.86125
39077 | 44857 | 39 | NORWALK | HURON | OH | OH_44857 | 44857 | Town Fringe | 6281 | 0.80542
39005 | 44859 | 39 | NOVA | ASHLAND | OH | OH_44859 | 44859 | Rural Fringe | 731 | 0.84869
39147 | 44861 | 39 | OLD FORT | SENECA | OH | OH_44861 | 44861 | Rural Fringe | -999 | 0.84584
39147 | 44867 | 39 | REPUBLIC | SENECA | OH | OH_44867 | 44867 | Rural Fringe | 789 | 0.8628
39147 | 44883 | 39 | TIFFIN | SENECA | OH | OH_44883 | 44883 | Town Fringe | 8707 | 0.81393
39077 | 44889 | 39 | WAKEMAN | HURON | OH | OH_44889 | 44889 | Rural Fringe | 2332 | 0.84846
39077 | 44890 | 39 | WILLARD | HURON | OH | OH_44890 | 44890 | Town Fringe | 2831 | 0.80851
39173 | 45872 | 39 | NORTH BALTIMORE | WOOD | OH | OH_45872 | 45872 | Town Fringe | 1277 | 0.81847
26115 | 48144 | 26 | LAMBERTVILLE | MONROE | MI | MI_48144 | 48144 | Suburb Large | 2747 | 0.75325
26115 | 48157 | 26 | LUNA PIER | MONROE | MI | MI_48157 | 48157 | Rural Fringe | 402 | 0.83738
26115 | 48117 | 26 | CARLETON | MONROE | MI | MI_48117 | 48117 | Rural Fringe | 3317 | 0.84356
26115 | 48131 | 26 | DUNDEE | MONROE | MI | MI_48131 | 48131 | Town Fringe | 2272 | 0.80595
26115 | 48133 | 26 | ERIE | MONROE | MI | MI_48133 | 48133 | Rural Fringe | 2463 | 0.85246
26115 | 48145 | 26 | LA SALLE | MONROE | MI | MI_48145 | 48145 | City Small | 1326 | 0.81427
26115 | 48159 | 26 | MAYBEE | MONROE | MI | MI_48159 | 48159 | Town Fringe | 1146 | 0.81038
26115 | 48160 | 26 | MILAN | MONROE | MI | MI_48160 | 48160 | Rural Fringe | 4988 | 0.85086
26115 | 48162 | 26 | MONROE | MONROE | MI | MI_48162 | 48162 | City Small | 8571 | 0.80875
26115 | 48177 | 26 | SAMARIA | MONROE | MI | MI_48177 | 48177 | Suburb Large | 0 | 0.86693
26115 | 48182 | 26 | TEMPERANCE | MONROE | MI | MI_48182 | 48182 | Suburb Large | 7202 | 0.8205
26115 | 49270 | 26 | PETERSBURG | MONROE | MI | MI_49270 | 49270 | Rural Fringe | 1929 | 0.83442
21037 | 41001 | 21 | ALEXANDRIA | CAMPBELL | KY | KY_41001 | 41001 | Rural Fringe | 4391 | 0.78424
21117 | 41016 | 21 | COVINGTON | KENTON | KY | KY_41016 | 41016 | Suburb Large | 2264 | 0.73631
39025 | 45112 | 39 | CHILO | CLERMONT | OH | OH_45112 | 45112 | Rural Fringe | 22 | 0.80126
39015 | 45115 | 39 | DECATUR | BROWN | OH | OH_45115 | 45115 | Rural Fringe | 486 | 0.8639
39025 | 45150 | 39 | MILFORD | CLERMONT | OH | OH_45150 | 45150 | Suburb Large | 9217 | 0.8075
39061 | 45221 | 39 | CINCINNATI | HAMILTON | OH | OH_45221 | 45221 | City Large | -999 | -999
39061 | 45243 | 39 | CINCINNATI | HAMILTON | OH | OH_45243 | 45243 | Suburb Large | 4513 | 0.78087
39001 | 45618 | 39 | CHERRY FORK | ADAMS | OH | OH_45618 | 45618 | Rural Fringe | 1306 | 0.87039
39131 | 45687 | 39 | WAKEFIELD | PIKE | OH | OH_45687 | 45687 | Rural Fringe | -999 | 0.9028
18029 | 47001 | 18 | AURORA | DEARBORN | IN | IN_47001 | 47001 | Rural Fringe | 3236 | 0.84574
18155 | 47043 | 18 | VEVAY | SWITZERLAND | IN | IN_47043 | 47043 | Rural Fringe | 1881 | 0.84602
18143 | 47102 | 18 | AUSTIN | SCOTT | IN | IN_47102 | 47102 | Town Fringe | 2385 | 0.81876
18005 | 47201 | 18 | COLUMBUS | BARTHOLOMEW | IN | IN_47201 | 47201 | City Small | 13102 | 0.81573
18005 | 47226 | 18 | CLIFFORD | BARTHOLOMEW | IN | IN_47226 | 47226 | Rural Fringe | 0 | 0.80739
18071 | 47229 | 18 | CROTHERSVILLE | JACKSON | IN | IN_47229 | 47229 | Rural Fringe | 820 | 0.86836
18005 | 47247 | 18 | JONESVILLE | BARTHOLOMEW | IN | IN_47247 | 47247 | City Small | 180 | 0.82331
18077 | 47250 | 18 | MADISON | JEFFERSON | IN | IN_47250 | 47250 | Town Fringe | 6693 | 0.80178
18071 | 47274 | 18 | SEYMOUR | JACKSON | IN | IN_47274 | 47274 | Town Fringe | 10010 | 0.82113
18005 | 47280 | 18 | TAYLORSVILLE | BARTHOLOMEW | IN | IN_47280 | 47280 | City Small | 32 | 0.7695
18079 | 47282 | 18 | VERNON | JENNINGS | IN | IN_47282 | 47282 | Town Fringe | 18 | 0.75533
18105 | 47405 | 18 | BLOOMINGTON | MONROE | IN | IN_47405 | 47405 | City Small | 23 | 0.79155
18105 | 47406 | 18 | BLOOMINGTON | MONROE | IN | IN_47406 | 47406 | City Small | 246 | 0.80277
18093 | 47421 | 18 | BEDFORD | LAWRENCE | IN | IN_47421 | 47421 | Rural Fringe | 9028 | 0.8544
18013 | 47448 | 18 | NASHVILLE | BROWN | IN | IN_47448 | 47448 | Rural Fringe | 3286 | 0.828
18093 | 47451 | 18 | OOLITIC | LAWRENCE | IN | IN_47451 | 47451 | Rural Fringe | 219 | 0.84537
18093 | 47420 | 18 | AVOCA | LAWRENCE | IN | IN_47420 | 47420 | Rural Fringe | 48 | 0.76949
21037 | 41085 | 21 | SILVER GROVE | CAMPBELL | KY | KY_41085 | 41085 | Suburb Large | 321 | 0.71963
18093 | 47467 | 18 | TUNNELTON | LAWRENCE | IN | IN_47467 | 47467 | Rural Fringe | -999 | 0.68886
21015 | 41005 | 21 | BURLINGTON | BOONE | KY | KY_41005 | 41005 | Suburb Large | 5726 | 0.72083
21191 | 41006 | 21 | BUTLER | PENDLETON | KY | KY_41006 | 41006 | Rural Fringe | 1108 | 0.78901
21037 | 41007 | 21 | CALIFORNIA | CAMPBELL | KY | KY_41007 | 41007 | Rural Fringe | 1566 | 0.78878
21117 | 41011 | 21 | COVINGTON | KENTON | KY | KY_41011 | 41011 | Suburb Large | 7602 | 0.78913
21117 | 41014 | 21 | COVINGTON | KENTON | KY | KY_41014 | 41014 | Suburb Large | 2883 | 0.74436
21117 | 41015 | 21 | LATONIA | KENTON | KY | KY_41015 | 41015 | Suburb Large | 5946 | 0.70841
21117 | 41017 | 21 | FT MITCHELL | KENTON | KY | KY_41017 | 41017 | Suburb Large | 10364 | 0.6917
21117 | 41018 | 21 | ERLANGER | KENTON | KY | KY_41018 | 41018 | Suburb Large | 5636 | 0.70535
21081 | 41030 | 21 | CRITTENDEN | GRANT | KY | KY_41030 | 41030 | Rural Fringe | 1477 | 0.79931
21191 | 41033 | 21 | DE MOSSVILLE | PENDLETON | KY | KY_41033 | 41033 | Rural Fringe | 1097 | 0.78901
21015 | 41042 | 21 | FLORENCE | BOONE | KY | KY_41042 | 41042 | Suburb Large | 9462 | 0.71012
21023 | 41043 | 21 | FOSTER | BRACKEN | KY | KY_41043 | 41043 | Rural Fringe | 617 | 0.78466
21015 | 41048 | 21 | HEBRON | BOONE | KY | KY_41048 | 41048 | Suburb Large | 2758 | 0.72066
21117 | 41051 | 21 | INDEPENDENCE | KENTON | KY | KY_41051 | 41051 | Suburb Large | 6195 | 0.71976
21037 | 41059 | 21 | MELBOURNE | CAMPBELL | KY | KY_41059 | 41059 | Rural Fringe | 1814 | 0.77213
21117 | 41063 | 21 | MORNING VIEW | KENTON | KY | KY_41063 | 41063 | Suburb Large | 1139 | 0.72298
21037 | 41071 | 21 | NEWPORT | CAMPBELL | KY | KY_41071 | 41071 | Suburb Large | 5658 | 0.74231
21037 | 41073 | 21 | BELLEVUE | CAMPBELL | KY | KY_41073 | 41073 | Suburb Large | 2436 | 0.67898
21037 | 41074 | 21 | DAYTON | CAMPBELL | KY | KY_41074 | 41074 | Suburb Large | 2049 | 0.67643
21037 | 41075 | 21 | FORT THOMAS | CAMPBELL | KY | KY_41075 | 41075 | Suburb Large | 5691 | 0.80759
21037 | 41076 | 21 | NEWPORT | CAMPBELL | KY | KY_41076 | 41076 | Rural Fringe | 3552 | 0.76947
21015 | 41080 | 21 | PETERSBURG | BOONE | KY | KY_41080 | 41080 | Suburb Large | 1505 | 0.71896
21015 | 41091 | 21 | UNION | BOONE | KY | KY_41091 | 41091 | Suburb Large | 5945 | 0.72448
21015 | 41092 | 21 | VERONA | BOONE | KY | KY_41092 | 41092 | Rural Fringe | 1364 | 0.79719
21015 | 41094 | 21 | WALTON | BOONE | KY | KY_41094 | 41094 | Suburb Large | 4871 | 0.73611
21077 | 41095 | 21 | WARSAW | GALLATIN | KY | KY_41095 | 41095 | Rural Fringe | 866 | 0.78558
21037 | 41099 | 21 | NEWPORT | CAMPBELL | KY | KY_41099 | 41099 | Rural Fringe | -999 | -999
39027 | 45148 | 39 | MIDLAND | CLINTON | OH | OH_45148 | 45148 | Rural Fringe | 427 | 0.87764
39061 | 45174 | 39 | TERRACE PARK | HAMILTON | OH | OH_45174 | 45174 | Suburb Large | 283 | 0.73292
39061 | 45213 | 39 | CINCINNATI | HAMILTON | OH | OH_45213 | 45213 | City Large | 4274 | 0.7204
39061 | 45217 | 39 | CINCINNATI | HAMILTON | OH | OH_45217 | 45217 | Suburb Large | 2517 | 0.77553
39061 | 45001 | 39 | ADDYSTON | HAMILTON | OH | OH_45001 | 45001 | Suburb Large | 149 | 0.80521
39061 | 45002 | 39 | CLEVES | HAMILTON | OH | OH_45002 | 45002 | Rural Fringe | 2841 | 0.83354
39061 | 45052 | 39 | NORTH BEND | HAMILTON | OH | OH_45052 | 45052 | Suburb Large | 2267 | 0.837
39025 | 45102 | 39 | AMELIA | CLERMONT | OH | OH_45102 | 45102 | Suburb Large | 5168 | 0.81125
39025 | 45103 | 39 | BATAVIA | CLERMONT | OH | OH_45103 | 45103 | Rural Fringe | 9030 | 0.84146
39025 | 45106 | 39 | BETHEL | CLERMONT | OH | OH_45106 | 45106 | Town Fringe | 4362 | 0.81172
39061 | 45111 | 39 | CAMP DENNISON | HAMILTON | OH | OH_45111 | 45111 | Suburb Large | 691 | 0.81437
39015 | 45118 | 39 | FAYETTEVILLE | BROWN | OH | OH_45118 | 45118 | Rural Fringe | 1198 | 0.86353
39025 | 45120 | 39 | FELICITY | CLERMONT | OH | OH_45120 | 45120 | Rural Fringe | 1186 | 0.84782
39015 | 45121 | 39 | GEORGETOWN | BROWN | OH | OH_45121 | 45121 | Town Fringe | 3034 | 0.81644
39015 | 45130 | 39 | HAMERSVILLE | BROWN | OH | OH_45130 | 45130 | Town Fringe | 1120 | 0.82826
39015 | 45131 | 39 | HIGGINSPORT | BROWN | OH | OH_45131 | 45131 | Rural Fringe | 5 | 0.79314
39071 | 45142 | 39 | LYNCHBURG | HIGHLAND | OH | OH_45142 | 45142 | Rural Fringe | 1520 | 0.87728
39025 | 45153 | 39 | MOSCOW | CLERMONT | OH | OH_45153 | 45153 | Rural Fringe | 759 | 0.84433
39015 | 45154 | 39 | MOUNT ORAB | BROWN | OH | OH_45154 | 45154 | Town Fringe | 2211 | 0.82994
39025 | 45157 | 39 | NEW RICHMOND | CLERMONT | OH | OH_45157 | 45157 | Rural Fringe | 3711 | 0.84065
39025 | 45160 | 39 | OWENSVILLE | CLERMONT | OH | OH_45160 | 45160 | Rural Fringe | 279 | 0.83344
39015 | 45167 | 39 | RIPLEY | BROWN | OH | OH_45167 | 45167 | Rural Fringe | 1825 | 0.85148
39015 | 45168 | 39 | RUSSELLVILLE | BROWN | OH | OH_45168 | 45168 | Rural Fringe | 1191 | 0.86546
39015 | 45171 | 39 | SARDINIA | BROWN | OH | OH_45171 | 45171 | Rural Fringe | 1649 | 0.86962
39025 | 45176 | 39 | WILLIAMSBURG | CLERMONT | OH | OH_45176 | 45176 | Rural Fringe | 2406 | 0.86244
39061 | 45202 | 39 | CINCINNATI | HAMILTON | OH | OH_45202 | 45202 | City Large | 1600 | 0.79563
39061 | 45203 | 39 | CINCINNATI | HAMILTON | OH | OH_45203 | 45203 | City Large | 220 | 0.94545
39061 | 45204 | 39 | CINCINNATI | HAMILTON | OH | OH_45204 | 45204 | City Large | 2064 | 0.69331
39061 | 45205 | 39 | CINCINNATI | HAMILTON | OH | OH_45205 | 45205 | City Large | 5662 | 0.76404
39061 | 45206 | 39 | CINCINNATI | HAMILTON | OH | OH_45206 | 45206 | City Large | 2254 | 0.7835
39061 | 45207 | 39 | CINCINNATI | HAMILTON | OH | OH_45207 | 45207 | City Large | 2137 | 0.75526
39061 | 45208 | 39 | CINCINNATI | HAMILTON | OH | OH_45208 | 45208 | City Large | 5783 | 0.728
39061 | 45209 | 39 | CINCINNATI | HAMILTON | OH | OH_45209 | 45209 | City Large | 3398 | 0.76633
39061 | 45211 | 39 | CINCINNATI | HAMILTON | OH | OH_45211 | 45211 | City Large | 11600 | 0.83155
39061 | 45212 | 39 | CINCINNATI | HAMILTON | OH | OH_45212 | 45212 | Suburb Large | 7650 | 0.76706
39061 | 45214 | 39 | CINCINNATI | HAMILTON | OH | OH_45214 | 45214 | City Large | 2093 | 0.74964
39061 | 45216 | 39 | CINCINNATI | HAMILTON | OH | OH_45216 | 45216 | City Large | 2802 | 0.79792
39061 | 45219 | 39 | CINCINNATI | HAMILTON | OH | OH_45219 | 45219 | City Large | 3085 | 0.77504
39061 | 45220 | 39 | CINCINNATI | HAMILTON | OH | OH_45220 | 45220 | City Large | 2935 | 0.75196
39061 | 45223 | 39 | CINCINNATI | HAMILTON | OH | OH_45223 | 45223 | City Large | 3858 | 0.69181
39061 | 45224 | 39 | CINCINNATI | HAMILTON | OH | OH_45224 | 45224 | City Large | 5438 | 0.75286
39061 | 45225 | 39 | CINCINNATI | HAMILTON | OH | OH_45225 | 45225 | City Large | 1579 | 0.69348
39061 | 45226 | 39 | CINCINNATI | HAMILTON | OH | OH_45226 | 45226 | City Large | 2259 | 0.67729
39061 | 45227 | 39 | CINCINNATI | HAMILTON | OH | OH_45227 | 45227 | City Large | 6613 | 0.72478
39061 | 45229 | 39 | CINCINNATI | HAMILTON | OH | OH_45229 | 45229 | City Large | 2973 | 0.80424
39061 | 45230 | 39 | CINCINNATI | HAMILTON | OH | OH_45230 | 45230 | Suburb Large | 9661 | 0.78046
39061 | 45231 | 39 | CINCINNATI | HAMILTON | OH | OH_45231 | 45231 | Suburb Large | 12466 | 0.79669
39061 | 45233 | 39 | CINCINNATI | HAMILTON | OH | OH_45233 | 45233 | Suburb Large | 5563 | 0.86015
39061 | 45237 | 39 | CINCINNATI | HAMILTON | OH | OH_45237 | 45237 | City Large | 4711 | 0.77244
39061 | 45238 | 39 | CINCINNATI | HAMILTON | OH | OH_45238 | 45238 | Suburb Large | 14424 | 0.889
39061 | 45240 | 39 | CINCINNATI | HAMILTON | OH | OH_45240 | 45240 | Suburb Large | 7000 | 0.81953
39061 | 45242 | 39 | CINCINNATI | HAMILTON | OH | OH_45242 | 45242 | Suburb Large | 6820 | 0.79707
39061 | 45244 | 39 | CINCINNATI | HAMILTON | OH | OH_45244 | 45244 | Suburb Large | 8767 | 0.80155
39025 | 45245 | 39 | CINCINNATI | CLERMONT | OH | OH_45245 | 45245 | Suburb Large | 4422 | 0.80074
39131 | 45646 | 39 | LATHAM | PIKE | OH | OH_45646 | 45646 | Rural Fringe | 232 | 0.83878
39061 | 45248 | 39 | CINCINNATI | HAMILTON | OH | OH_45248 | 45248 | Suburb Large | 8364 | 0.90352
39061 | 45251 | 39 | CINCINNATI | HAMILTON | OH | OH_45251 | 45251 | Suburb Large | 6660 | 0.80862
39061 | 45255 | 39 | CINCINNATI | HAMILTON | OH | OH_45255 | 45255 | Suburb Large | 5423 | 0.79469
39001 | 45679 | 39 | SEAMAN | ADAMS | OH | OH_45679 | 45679 | Rural Fringe | 1508 | 0.85761
39001 | 45693 | 39 | WEST UNION | ADAMS | OH | OH_45693 | 45693 | Rural Fringe | 2853 | 0.8503
18077 | 47224 | 18 | CANAAN | JEFFERSON | IN | IN_47224 | 47224 | Town Fringe | 349 | 0.80099
18005 | 47236 | 18 | GRAMMER | BARTHOLOMEW | IN | IN_47236 | 47236 | City Small | 0 | 0.8453
18155 | 47011 | 18 | BENNINGTON | SWITZERLAND | IN | IN_47011 | 47011 | Rural Fringe | 714 | 0.85018
18137 | 47017 | 18 | CROSS PLAINS | RIPLEY | IN | IN_47017 | 47017 | Rural Fringe | 503 | 0.85472
18029 | 47018 | 18 | DILLSBORO | DEARBORN | IN | IN_47018 | 47018 | Rural Fringe | 1783 | 0.84563
18155 | 47020 | 18 | FLORENCE | SWITZERLAND | IN | IN_47020 | 47020 | Rural Fringe | 790 | 0.84699
18029 | 47022 | 18 | GUILFORD | DEARBORN | IN | IN_47022 | 47022 | Rural Fringe | 1757 | 0.85058
18137 | 47023 | 18 | HOLTON | RIPLEY | IN | IN_47023 | 47023 | Rural Fringe | 456 | 0.85334
18029 | 47025 | 18 | LAWRENCEBURG | DEARBORN | IN | IN_47025 | 47025 | Rural Fringe | 6427 | 0.83789
18137 | 47031 | 18 | MILAN | RIPLEY | IN | IN_47031 | 47031 | Rural Fringe | 2054 | 0.85638
18029 | 47032 | 18 | MOORES HILL | DEARBORN | IN | IN_47032 | 47032 | Rural Fringe | 1233 | 0.84113
18137 | 47037 | 18 | OSGOOD | RIPLEY | IN | IN_47037 | 47037 | Rural Fringe | 1657 | 0.86272
18155 | 47038 | 18 | PATRIOT | SWITZERLAND | IN | IN_47038 | 47038 | Rural Fringe | 902 | 0.84281
18115 | 47040 | 18 | RISING SUN | OHIO | IN | IN_47040 | 47040 | Rural Fringe | 2075 | 0.85296
18029 | 47041 | 18 | SUNMAN | DEARBORN | IN | IN_47041 | 47041 | Rural Fringe | 2226 | 0.85676
18137 | 47042 | 18 | VERSAILLES | RIPLEY | IN | IN_47042 | 47042 | Rural Fringe | 1359 | 0.85876
18005 | 47203 | 18 | COLUMBUS | BARTHOLOMEW | IN | IN_47203 | 47203 | City Small | 8064 | 0.83945
18071 | 47220 | 18 | BROWNSTOWN | JACKSON | IN | IN_47220 | 47220 | Town Fringe | 1328 | 0.81777
18079 | 47223 | 18 | BUTLERVILLE | JENNINGS | IN | IN_47223 | 47223 | Town Fringe | 827 | 0.8099
18079 | 47227 | 18 | COMMISKEY | JENNINGS | IN | IN_47227 | 47227 | Town Fringe | 692 | 0.81621
18077 | 47230 | 18 | DEPUTY | JEFFERSON | IN | IN_47230 | 47230 | Town Fringe | 745 | 0.81372
18077 | 47231 | 18 | DUPONT | JEFFERSON | IN | IN_47231 | 47231 | Town Fringe | 625 | 0.8089
18005 | 47232 | 18 | ELIZABETHTOWN | BARTHOLOMEW | IN | IN_47232 | 47232 | City Small | 918 | 0.83489
18071 | 47235 | 18 | FREETOWN | JACKSON | IN | IN_47235 | 47235 | Town Fringe | 479 | 0.80426
18005 | 47244 | 18 | HARTSVILLE | BARTHOLOMEW | IN | IN_47244 | 47244 | City Small | 549 | 0.84437
18071 | 47260 | 18 | MEDORA | JACKSON | IN | IN_47260 | 47260 | Rural Fringe | 551 | 0.85597
18071 | 47264 | 18 | NORMAN | JACKSON | IN | IN_47264 | 47264 | Town Fringe | 1296 | 0.79494
18079 | 47265 | 18 | NORTH VERNON | JENNINGS | IN | IN_47265 | 47265 | Town Fringe | 4598 | 0.81042
18079 | 47270 | 18 | PARIS CROSSING | JENNINGS | IN | IN_47270 | 47270 | Town Fringe | 241 | 0.81547
18079 | 47273 | 18 | SCIPIO | JENNINGS | IN | IN_47273 | 47273 | Town Fringe | 443 | 0.81081
18071 | 47281 | 18 | VALLONIA | JACKSON | IN | IN_47281 | 47281 | Town Fringe | 535 | 0.82044
18031 | 47283 | 18 | WESTPORT | DECATUR | IN | IN_47283 | 47283 | Rural Fringe | 897 | 0.86993
18105 | 47401 | 18 | BLOOMINGTON | MONROE | IN | IN_47401 | 47401 | City Small | 9855 | 0.79759
18105 | 47408 | 18 | BLOOMINGTON | MONROE | IN | IN_47408 | 47408 | City Small | 3902 | 0.80025
18093 | 47436 | 18 | HELTONVILLE | LAWRENCE | IN | IN_47436 | 47436 | Rural Fringe | 1099 | 0.84297
18093 | 47446 | 18 | MITCHELL | LAWRENCE | IN | IN_47446 | 47446 | Town Fringe | 3754 | 0.80849
18105 | 47468 | 18 | UNIONVILLE | MONROE | IN | IN_47468 | 47468 | City Small | 692 | 0.79569
18093 | 47470 | 18 | WILLIAMS | LAWRENCE | IN | IN_47470 | 47470 | Rural Fringe | 914 | 0.85059
18023 | 46041 | 18 | FRANKFORT | CLINTON | IN | IN_46041 | 46041 | Rural Fringe | 8620 | 0.87374
18159 | 46045 | 18 | GOLDSMITH | TIPTON | IN | IN_46045 | 46045 | Town Fringe | 0 | 0.8407
18159 | 46047 | 18 | HOBBS | TIPTON | IN | IN_46047 | 46047 | Town Fringe | -999 | 0.84681
18011 | 46052 | 18 | LEBANON | BOONE | IN | IN_46052 | 46052 | Town Fringe | 6961 | 0.83185
18057 | 46060 | 18 | NOBLESVILLE | HAMILTON | IN | IN_46060 | 46060 | Rural Fringe | 11623 | 0.86318
18063 | 46103 | 18 | AMO | HENDRICKS | IN | IN_46103 | 46103 | Rural Fringe | 261 | 0.88516
18145 | 46110 | 18 | BOGGSTOWN | SHELBY | IN | IN_46110 | 46110 | Rural Fringe | 355 | 0.8818
18109 | 46111 | 18 | BROOKLYN | MORGAN | IN | IN_46111 | 46111 | Town Fringe | 308 | 0.78266
18063 | 46123 | 18 | AVON | HENDRICKS | IN | IN_46123 | 46123 | Suburb Large | 10129 | 0.83369
18081 | 46131 | 18 | FRANKLIN | JOHNSON | IN | IN_46131 | 46131 | Suburb Large | 9766 | 0.86327
18041 | 46133 | 18 | GLENWOOD | FAYETTE | IN | IN_46133 | 46133 | Town Fringe | 300 | 0.82747
18081 | 46143 | 18 | GREENWOOD | JOHNSON | IN | IN_46143 | 46143 | Suburb Large | 12464 | 0.83362
18139 | 46146 | 18 | HOMER | RUSH | IN | IN_46146 | 46146 | Town Fringe | 0 | 0.83582
18109 | 46151 | 18 | MARTINSVILLE | MORGAN | IN | IN_46151 | 46151 | Town Fringe | 9666 | 0.80193
18097 | 46202 | 18 | INDIANAPOLIS | MARION | IN | IN_46202 | 46202 | City Large | 4612 | 0.82697
18097 | 46206 | 18 | INDIANAPOLIS | MARION | IN | IN_46206 | 46206 | City Large | -999 | 0.81524
18057 | 46290 | 18 | INDIANAPOLIS | HAMILTON | IN | IN_46290 | 46290 | City Small | 98 | 0.94898
18067 | 46901 | 18 | KOKOMO | HOWARD | IN | IN_46901 | 46901 | Rural Fringe | 14399 | 0.86613
18053 | 46930 | 18 | FOWLERTON | GRANT | IN | IN_46930 | 46930 | Rural Fringe | -999 | 0.7495
18053 | 46952 | 18 | MARION | GRANT | IN | IN_46952 | 46952 | Rural Fringe | 7522 | 0.86059
18017 | 46998 | 18 | YOUNG AMERICA | CASS | IN | IN_46998 | 46998 | Rural Fringe | 0 | 0.87749
18047 | 47012 | 18 | BROOKVILLE | FRANKLIN | IN | IN_47012 | 47012 | Rural Fringe | 3930 | 0.85033
18047 | 47035 | 18 | NEW TRENTON | FRANKLIN | IN | IN_47035 | 47035 | Rural Fringe | 374 | 0.84782
18031 | 47240 | 18 | GREENSBURG | DECATUR | IN | IN_47240 | 47240 | Rural Fringe | 7425 | 0.87303
18035 | 47306 | 18 | MUNCIE | DELAWARE | IN | IN_47306 | 47306 | City Small | 166 | 0.85326
18177 | 47324 | 18 | BOSTON | WAYNE | IN | IN_47324 | 47324 | Town Fringe | 22 | 0.83179
18041 | 47331 | 18 | CONNERSVILLE | FAYETTE | IN | IN_47331 | 47331 | Town Fringe | 7388 | 0.81491
18075 | 47371 | 18 | PORTLAND | JAY | IN | IN_47371 | 47371 | Town Fringe | 4392 | 0.82537
18075 | 47373 | 18 | REDKEY | JAY | IN | IN_47373 | 47373 | Town Fringe | 503 | 0.82647
18075 | 47381 | 18 | SALAMONIA | JAY | IN | IN_47381 | 47381 | Town Fringe | 7 | 0.76983
18135 | 47382 | 18 | SARATOGA | RANDOLPH | IN | IN_47382 | 47382 | Town Fringe | -999 | 0.84725
18065 | 47387 | 18 | STRAUGHN | HENRY | IN | IN_47387 | 47387 | Rural Fringe | 383 | 0.87786
18013 | 47435 | 18 | HELMSBURG | BROWN | IN | IN_47435 | 47435 | Rural Fringe | -999 | 0.70703
18023 | 46058 | 18 | MULBERRY | CLINTON | IN | IN_46058 | 46058 | Rural Fringe | 580 | 0.86945
18139 | 46104 | 18 | ARLINGTON | RUSH | IN | IN_46104 | 46104 | Town Fringe | 245 | 0.83496
18095 | 46001 | 18 | ALEXANDRIA | MADISON | IN | IN_46001 | 46001 | Suburb Small | 3812 | 0.78943
18095 | 46011 | 18 | ANDERSON | MADISON | IN | IN_46011 | 46011 | Rural Fringe | 7109 | 0.86993
18095 | 46012 | 18 | ANDERSON | MADISON | IN | IN_46012 | 46012 | City Small | 6001 | 0.81513
18095 | 46013 | 18 | ANDERSON | MADISON | IN | IN_46013 | 46013 | City Small | 5195 | 0.81988
18095 | 46016 | 18 | ANDERSON | MADISON | IN | IN_46016 | 46016 | City Small | 6401 | 0.81947
18095 | 46017 | 18 | ANDERSON | MADISON | IN | IN_46017 | 46017 | City Small | 2934 | 0.81622
18057 | 46030 | 18 | ARCADIA | HAMILTON | IN | IN_46030 | 46030 | Suburb Large | 1441 | 0.8648
18057 | 46031 | 18 | ATLANTA | HAMILTON | IN | IN_46031 | 46031 | Suburb Large | 1410 | 0.86706
18057 | 46032 | 18 | CARMEL | HAMILTON | IN | IN_46032 | 46032 | City Small | 11271 | 0.78256
18057 | 46033 | 18 | CARMEL | HAMILTON | IN | IN_46033 | 46033 | City Small | 9538 | 0.76767
18057 | 46034 | 18 | CICERO | HAMILTON | IN | IN_46034 | 46034 | Suburb Large | 2631 | 0.86036
18023 | 46035 | 18 | COLFAX | CLINTON | IN | IN_46035 | 46035 | Rural Fringe | 267 | 0.87317
18095 | 46036 | 18 | ELWOOD | MADISON | IN | IN_46036 | 46036 | Rural Fringe | 4423 | 0.87276
18057 | 46037 | 18 | FISHERS | HAMILTON | IN | IN_46037 | 46037 | Rural Fringe | 10447 | 0.80566
18057 | 46038 | 18 | FISHERS | HAMILTON | IN | IN_46038 | 46038 | Rural Fringe | 8703 | 0.80506
18023 | 46039 | 18 | FOREST | CLINTON | IN | IN_46039 | 46039 | Rural Fringe | 135 | 0.8778
18059 | 46040 | 18 | FORTVILLE | HANCOCK | IN | IN_46040 | 46040 | Rural Fringe | 3714 | 0.86631
18095 | 46044 | 18 | FRANKTON | MADISON | IN | IN_46044 | 46044 | Rural Fringe | 1196 | 0.87153
18095 | 46048 | 18 | INGALLS | MADISON | IN | IN_46048 | 46048 | Rural Fringe | 113 | 0.82484
18159 | 46049 | 18 | KEMPTON | TIPTON | IN | IN_46049 | 46049 | Town Fringe | 301 | 0.83447
18023 | 46050 | 18 | KIRKLIN | CLINTON | IN | IN_46050 | 46050 | Rural Fringe | 516 | 0.87581
18095 | 46051 | 18 | LAPEL | MADISON | IN | IN_46051 | 46051 | Rural Fringe | 875 | 0.87453
18059 | 46055 | 18 | MC CORDSVILLE | HANCOCK | IN | IN_46055 | 46055 | Rural Fringe | 3214 | 0.869
18095 | 46056 | 18 | MARKLEVILLE | MADISON | IN | IN_46056 | 46056 | Rural Fringe | 807 | 0.87303
18023 | 46057 | 18 | MICHIGANTOWN | CLINTON | IN | IN_46057 | 46057 | Rural Fringe | 204 | 0.87712
18057 | 46062 | 18 | NOBLESVILLE | HAMILTON | IN | IN_46062 | 46062 | Suburb Large | 9149 | 0.83748
18095 | 46064 | 18 | PENDLETON | MADISON | IN | IN_46064 | 46064 | Rural Fringe | 5318 | 0.87017
18023 | 46065 | 18 | ROSSVILLE | CLINTON | IN | IN_46065 | 46065 | Rural Fringe | 644 | 0.86679
18159 | 46068 | 18 | SHARPSVILLE | TIPTON | IN | IN_46068 | 46068 | Rural Fringe | 752 | 0.87612
18103 | 46959 | 18 | MIAMI | MIAMI | IN | IN_46959 | 46959 | Rural Fringe | 0 | 0.86187
18057 | 46069 | 18 | SHERIDAN | HAMILTON | IN | IN_46069 | 46069 | Town Fringe | 3318 | 0.834
18095 | 46070 | 18 | SUMMITVILLE | MADISON | IN | IN_46070 | 46070 | Rural Fringe | 732 | 0.87397
18011 | 46071 | 18 | THORNTOWN | BOONE | IN | IN_46071 | 46071 | Rural Fringe | 998 | 0.87273
18159 | 46072 | 18 | TIPTON | TIPTON | IN | IN_46072 | 46072 | Town Fringe | 3260 | 0.83232
18057 | 46074 | 18 | WESTFIELD | HAMILTON | IN | IN_46074 | 46074 | Suburb Large | 6753 | 0.85084
18011 | 46075 | 18 | WHITESTOWN | BOONE | IN | IN_46075 | 46075 | Town Fringe | 1239 | 0.83048
18159 | 46076 | 18 | WINDFALL | TIPTON | IN | IN_46076 | 46076 | Rural Fringe | 505 | 0.87594
18011 | 46077 | 18 | ZIONSVILLE | BOONE | IN | IN_46077 | 46077 | Suburb Large | 7678 | 0.83471
18011 | 46102 | 18 | ADVANCE | BOONE | IN | IN_46102 | 46102 | Rural Fringe | 4 | 0.88235
18081 | 46106 | 18 | BARGERSVILLE | JOHNSON | IN | IN_46106 | 46106 | Suburb Large | 1984 | 0.86546
18097 | 46107 | 18 | BEECH GROVE | MARION | IN | IN_46107 | 46107 | Suburb Large | 5082 | 0.86246
18063 | 46112 | 18 | BROWNSBURG | HENDRICKS | IN | IN_46112 | 46112 | Suburb Large | 11270 | 0.84481
18109 | 46113 | 18 | CAMBY | MORGAN | IN | IN_46113 | 46113 | Suburb Large | 3189 | 0.85396
18139 | 46115 | 18 | CARTHAGE | RUSH | IN | IN_46115 | 46115 | Rural Fringe | 485 | 0.87322
18059 | 46117 | 18 | CHARLOTTESVILLE | HANCOCK | IN | IN_46117 | 46117 | Rural Fringe | 137 | 0.87564
18063 | 46118 | 18 | CLAYTON | HENDRICKS | IN | IN_46118 | 46118 | Rural Fringe | 2088 | 0.88099
18063 | 46121 | 18 | COATESVILLE | HENDRICKS | IN | IN_46121 | 46121 | Rural Fringe | 1143 | 0.86722
18063 | 46122 | 18 | DANVILLE | HENDRICKS | IN | IN_46122 | 46122 | Suburb Large | 5451 | 0.86555
18145 | 46124 | 18 | EDINBURGH | SHELBY | IN | IN_46124 | 46124 | Rural Fringe | 2655 | 0.8673
18145 | 46126 | 18 | FAIRLAND | SHELBY | IN | IN_46126 | 46126 | Rural Fringe | 1015 | 0.87845
18139 | 46127 | 18 | FALMOUTH | RUSH | IN | IN_46127 | 46127 | Town Fringe | 157 | 0.83959
18081 | 46162 | 18 | NEEDHAM | JOHNSON | IN | IN_46162 | 46162 | Suburb Large | 731 | 0.87242
18145 | 46130 | 18 | FOUNTAINTOWN | SHELBY | IN | IN_46130 | 46130 | Rural Fringe | 750 | 0.87893
18059 | 46140 | 18 | GREENFIELD | HANCOCK | IN | IN_46140 | 46140 | Town Fringe | 13037 | 0.82847
18081 | 46142 | 18 | GREENWOOD | JOHNSON | IN | IN_46142 | 46142 | Suburb Large | 9059 | 0.81035
18011 | 46147 | 18 | JAMESTOWN | BOONE | IN | IN_46147 | 46147 | Rural Fringe | 1028 | 0.87803
18065 | 46148 | 18 | KNIGHTSTOWN | HENRY | IN | IN_46148 | 46148 | Rural Fringe | 1325 | 0.86516
18063 | 46149 | 18 | LIZTON | HENDRICKS | IN | IN_46149 | 46149 | Rural Fringe | 467 | 0.87653
18139 | 46150 | 18 | MANILLA | RUSH | IN | IN_46150 | 46150 | Town Fringe | 252 | 0.83765
18059 | 46154 | 18 | MAXWELL | HANCOCK | IN | IN_46154 | 46154 | Town Fringe | 0 | 0.84958
18139 | 46155 | 18 | MAYS | RUSH | IN | IN_46155 | 46155 | Town Fringe | 93 | 0.84334
18139 | 46156 | 18 | MILROY | RUSH | IN | IN_46156 | 46156 | Town Fringe | 735 | 0.83512
18109 | 46157 | 18 | MONROVIA | MORGAN | IN | IN_46157 | 46157 | Rural Fringe | 1177 | 0.86768
18109 | 46158 | 18 | MOORESVILLE | MORGAN | IN | IN_46158 | 46158 | Suburb Large | 8928 | 0.85225
18013 | 46160 | 18 | MORGANTOWN | BROWN | IN | IN_46160 | 46160 | Rural Fringe | 3117 | 0.84416
18145 | 46161 | 18 | MORRISTOWN | SHELBY | IN | IN_46161 | 46161 | Rural Fringe | 743 | 0.87609
18059 | 46163 | 18 | NEW PALESTINE | HANCOCK | IN | IN_46163 | 46163 | Rural Fringe | 3872 | 0.86017
18013 | 46164 | 18 | NINEVEH | BROWN | IN | IN_46164 | 46164 | Rural Fringe | 1295 | 0.82876
18063 | 46165 | 18 | NORTH SALEM | HENDRICKS | IN | IN_46165 | 46165 | Rural Fringe | 603 | 0.87607
18109 | 46166 | 18 | PARAGON | MORGAN | IN | IN_46166 | 46166 | Town Fringe | 692 | 0.80674
18063 | 46167 | 18 | PITTSBORO | HENDRICKS | IN | IN_46167 | 46167 | Rural Fringe | 1899 | 0.87103
18063 | 46168 | 18 | PLAINFIELD | HENDRICKS | IN | IN_46168 | 46168 | Suburb Large | 8563 | 0.83768
18139 | 46173 | 18 | RUSHVILLE | RUSH | IN | IN_46173 | 46173 | Town Fringe | 4080 | 0.83725
18145 | 46176 | 18 | SHELBYVILLE | SHELBY | IN | IN_46176 | 46176 | Town Fringe | 9130 | 0.8352
18109 | 46180 | 18 | STILESVILLE | MORGAN | IN | IN_46180 | 46180 | Rural Fringe | 865 | 0.88038
18081 | 46181 | 18 | TRAFALGAR | JOHNSON | IN | IN_46181 | 46181 | Rural Fringe | 1952 | 0.85471
18145 | 46182 | 18 | WALDRON | SHELBY | IN | IN_46182 | 46182 | Rural Fringe | 566 | 0.87546
18097 | 46183 | 18 | WEST NEWTON | MARION | IN | IN_46183 | 46183 | City Large | 37 | 0.83784
18081 | 46184 | 18 | WHITELAND | JOHNSON | IN | IN_46184 | 46184 | Suburb Large | 3924 | 0.86554
18059 | 46186 | 18 | WILKINSON | HANCOCK | IN | IN_46186 | 46186 | Rural Fringe | 927 | 0.87707
18097 | 46201 | 18 | INDIANAPOLIS | MARION | IN | IN_46201 | 46201 | City Large | 14492 | 0.81714
18097 | 46203 | 18 | INDIANAPOLIS | MARION | IN | IN_46203 | 46203 | City Large | 17755 | 0.83148
18097 | 46204 | 18 | INDIANAPOLIS | MARION | IN | IN_46204 | 46204 | City Large | 112 | 0.95536
18097 | 46205 | 18 | INDIANAPOLIS | MARION | IN | IN_46205 | 46205 | City Large | 10335 | 0.76739
18097 | 46208 | 18 | INDIANAPOLIS | MARION | IN | IN_46208 | 46208 | City Large | 8862 | 0.77635
18097 | 46214 | 18 | INDIANAPOLIS | MARION | IN | IN_46214 | 46214 | City Large | 5588 | 0.87903
18097 | 46216 | 18 | INDIANAPOLIS | MARION | IN | IN_46216 | 46216 | Suburb Large | 550 | 0.93636
18047 | 47010 | 18 | BATH | FRANKLIN | IN | IN_47010 | 47010 | Rural Fringe | 195 | 0.88239
18097 | 46217 | 18 | INDIANAPOLIS | MARION | IN | IN_46217 | 46217 | City Large | 11649 | 0.89836
18097 | 46218 | 18 | INDIANAPOLIS | MARION | IN | IN_46218 | 46218 | City Large | 14508 | 0.7602
18047 | 47030 | 18 | METAMORA | FRANKLIN | IN | IN_47030 | 47030 | Rural Fringe | 306 | 0.83021
18097 | 46219 | 18 | INDIANAPOLIS | MARION | IN | IN_46219 | 46219 | City Large | 14197 | 0.79862
18097 | 46220 | 18 | INDIANAPOLIS | MARION | IN | IN_46220 | 46220 | City Large | 13437 | 0.68937
18097 | 46221 | 18 | INDIANAPOLIS | MARION | IN | IN_46221 | 46221 | City Large | 11035 | 0.86198
18097 | 46222 | 18 | INDIANAPOLIS | MARION | IN | IN_46222 | 46222 | City Large | 13705 | 0.74841
18097 | 46224 | 18 | INDIANAPOLIS | MARION | IN | IN_46224 | 46224 | Suburb Large | 8762 | 0.8158
18097 | 46225 | 18 | INDIANAPOLIS | MARION | IN | IN_46225 | 46225 | City Large | 3173 | 0.80838
18097 | 46226 | 18 | INDIANAPOLIS | MARION | IN | IN_46226 | 46226 | Suburb Large | 14505 | 0.7678
18097 | 46227 | 18 | INDIANAPOLIS | MARION | IN | IN_46227 | 46227 | City Large | 15733 | 0.82966
18097 | 46228 | 18 | INDIANAPOLIS | MARION | IN | IN_46228 | 46228 | City Large | 5648 | 0.77762
18097 | 46229 | 18 | INDIANAPOLIS | MARION | IN | IN_46229 | 46229 | City Large | 7885 | 0.89093
18097 | 46231 | 18 | INDIANAPOLIS | MARION | IN | IN_46231 | 46231 | City Large | 4148 | 0.91369
18097 | 46234 | 18 | INDIANAPOLIS | MARION | IN | IN_46234 | 46234 | City Large | 9660 | 0.8677
18097 | 46235 | 18 | INDIANAPOLIS | MARION | IN | IN_46235 | 46235 | Suburb Large | 8075 | 0.91529
18097 | 46236 | 18 | INDIANAPOLIS | MARION | IN | IN_46236 | 46236 | Suburb Large | 8338 | 0.78774
18097 | 46237 | 18 | INDIANAPOLIS | MARION | IN | IN_46237 | 46237 | Rural Fringe | 12350 | 0.93814
18097 | 46239 | 18 | INDIANAPOLIS | MARION | IN | IN_46239 | 46239 | Rural Fringe | 10327 | 0.9204
18097 | 46240 | 18 | INDIANAPOLIS | MARION | IN | IN_46240 | 46240 | City Large | 4978 | 0.68461
18097 | 46241 | 18 | INDIANAPOLIS | MARION | IN | IN_46241 | 46241 | City Large | 12663 | 0.79112
18097 | 46249 | 18 | INDIANAPOLIS | MARION | IN | IN_46249 | 46249 | Suburb Large | 15 | 0.93333
18097 | 46250 | 18 | INDIANAPOLIS | MARION | IN | IN_46250 | 46250 | Suburb Large | 4185 | 0.84516
18097 | 46254 | 18 | INDIANAPOLIS | MARION | IN | IN_46254 | 46254 | City Large | 8168 | 0.89924
18097 | 46256 | 18 | INDIANAPOLIS | MARION | IN | IN_46256 | 46256 | Suburb Large | 7391 | 0.87918
18097 | 46259 | 18 | INDIANAPOLIS | MARION | IN | IN_46259 | 46259 | Rural Fringe | 4064 | 0.86319
18097 | 46260 | 18 | INDIANAPOLIS | MARION | IN | IN_46260 | 46260 | City Large | 6675 | 0.79536
18097 | 46268 | 18 | INDIANAPOLIS | MARION | IN | IN_46268 | 46268 | City Large | 6063 | 0.8829
18097 | 46278 | 18 | INDIANAPOLIS | MARION | IN | IN_46278 | 46278 | City Large | 3198 | 0.88024
18057 | 46280 | 18 | INDIANAPOLIS | HAMILTON | IN | IN_46280 | 46280 | City Small | 2654 | 0.73097
18035 | 47305 | 18 | MUNCIE | DELAWARE | IN | IN_47305 | 47305 | City Small | 1217 | 0.83341
18065 | 47385 | 18 | SPICELAND | HENRY | IN | IN_47385 | 47385 | Rural Fringe | 577 | 0.86827
18177 | 47392 | 18 | WEBSTER | WAYNE | IN | IN_47392 | 47392 | Rural Fringe | 0 | 0.87215
18001 | 46740 | 18 | GENEVA | ADAMS | IN | IN_46740 | 46740 | Town Fringe | 1216 | 0.82446
18179 | 46759 | 18 | KEYSTONE | WELLS | IN | IN_46759 | 46759 | Rural Fringe | 172 | 0.87197
18179 | 46781 | 18 | PONETO | WELLS | IN | IN_46781 | 46781 | Rural Fringe | 173 | 0.87161
18067 | 46902 | 18 | KOKOMO | HOWARD | IN | IN_46902 | 46902 | Rural Fringe | 11180 | 0.85227
18103 | 46911 | 18 | AMBOY | MIAMI | IN | IN_46911 | 46911 | Rural Fringe | 606 | 0.86598
18015 | 46913 | 18 | BRINGHURST | CARROLL | IN | IN_46913 | 46913 | Rural Fringe | 683 | 0.8719
18103 | 46914 | 18 | BUNKER HILL | MIAMI | IN | IN_46914 | 46914 | Rural Fringe | 1003 | 0.86211
18015 | 46915 | 18 | BURLINGTON | CARROLL | IN | IN_46915 | 46915 | Rural Fringe | 50 | 0.85897
18015 | 46917 | 18 | CAMDEN | CARROLL | IN | IN_46917 | 46917 | Town Fringe | 733 | 0.82713
18053 | 46919 | 18 | CONVERSE | GRANT | IN | IN_46919 | 46919 | Rural Fringe | 527 | 0.86932
18015 | 46920 | 18 | CUTLER | CARROLL | IN | IN_46920 | 46920 | Rural Fringe | 393 | 0.86838
18015 | 46923 | 18 | DELPHI | CARROLL | IN | IN_46923 | 46923 | Town Fringe | 2813 | 0.81928
18053 | 46928 | 18 | FAIRMOUNT | GRANT | IN | IN_46928 | 46928 | Rural Fringe | 1922 | 0.87232
18015 | 46929 | 18 | FLORA | CARROLL | IN | IN_46929 | 46929 | Rural Fringe | 1052 | 0.87325
18017 | 46932 | 18 | GALVESTON | CASS | IN | IN_46932 | 46932 | Rural Fringe | 673 | 0.86781
18053 | 46933 | 18 | GAS CITY | GRANT | IN | IN_46933 | 46933 | Rural Fringe | 2388 | 0.85751
18067 | 46936 | 18 | GREENTOWN | HOWARD | IN | IN_46936 | 46936 | Town Fringe | 1981 | 0.82722
18053 | 46938 | 18 | JONESBORO | GRANT | IN | IN_46938 | 46938 | Rural Fringe | 1383 | 0.86525
18053 | 46953 | 18 | MARION | GRANT | IN | IN_46953 | 46953 | Town Fringe | 7401 | 0.81388
18067 | 46965 | 18 | OAKFORD | HOWARD | IN | IN_46965 | 46965 | Rural Fringe | -999 | 0.88906
18017 | 46967 | 18 | ONWARD | CASS | IN | IN_46967 | 46967 | Rural Fringe | 180 | 0.86636
18067 | 46979 | 18 | RUSSIAVILLE | HOWARD | IN | IN_46979 | 46979 | Rural Fringe | 1822 | 0.8712
18053 | 46986 | 18 | SWAYZEE | GRANT | IN | IN_46986 | 46986 | Rural Fringe | 438 | 0.87345
18053 | 46989 | 18 | UPLAND | GRANT | IN | IN_46989 | 46989 | Rural Fringe | 1032 | 0.85895
18053 | 46991 | 18 | VAN BUREN | GRANT | IN | IN_46991 | 46991 | Rural Fringe | 415 | 0.87006
18161 | 47003 | 18 | WEST COLLEGE CORNER | UNION | IN | IN_47003 | 47003 | Rural Fringe | 110 | 0.87675
18137 | 47006 | 18 | BATESVILLE | RIPLEY | IN | IN_47006 | 47006 | Rural Fringe | 3293 | 0.85379
18047 | 47016 | 18 | CEDAR GROVE | FRANKLIN | IN | IN_47016 | 47016 | Rural Fringe | 469 | 0.85954
18047 | 47024 | 18 | LAUREL | FRANKLIN | IN | IN_47024 | 47024 | Rural Fringe | 1107 | 0.83534
18137 | 47033 | 18 | MORRIS | RIPLEY | IN | IN_47033 | 47033 | Rural Fringe | 103 | 0.74411
18047 | 47036 | 18 | OLDENBURG | FRANKLIN | IN | IN_47036 | 47036 | Rural Fringe | 448 | 0.83712
18029 | 47060 | 18 | WEST HARRISON | DEARBORN | IN | IN_47060 | 47060 | Rural Fringe | 2514 | 0.84547
18145 | 47234 | 18 | FLAT ROCK | SHELBY | IN | IN_47234 | 47234 | Rural Fringe | 750 | 0.87985
18005 | 47246 | 18 | HOPE | BARTHOLOMEW | IN | IN_47246 | 47246 | Rural Fringe | 1071 | 0.87502
18031 | 47272 | 18 | SAINT PAUL | DECATUR | IN | IN_47272 | 47272 | Rural Fringe | 318 | 0.87285
18035 | 47302 | 18 | MUNCIE | DELAWARE | IN | IN_47302 | 47302 | Rural Fringe | 10318 | 0.86281
18035 | 47303 | 18 | MUNCIE | DELAWARE | IN | IN_47303 | 47303 | Rural Fringe | 8211 | 0.86056
18035 | 47304 | 18 | MUNCIE | DELAWARE | IN | IN_47304 | 47304 | Rural Fringe | 8045 | 0.84666
18035 | 47320 | 18 | ALBANY | DELAWARE | IN | IN_47320 | 47320 | Rural Fringe | 913 | 0.86108
18161 | 47325 | 18 | BROWNSVILLE | UNION | IN | IN_47325 | 47325 | Rural Fringe | 431 | 0.85822
18075 | 47326 | 18 | BRYANT | JAY | IN | IN_47326 | 47326 | Town Fringe | 593 | 0.82508
18177 | 47327 | 18 | CAMBRIDGE CITY | WAYNE | IN | IN_47327 | 47327 | Town Fringe | 2041 | 0.8273
18177 | 47330 | 18 | CENTERVILLE | WAYNE | IN | IN_47330 | 47330 | Town Fringe | 2180 | 0.82557
18035 | 47334 | 18 | DALEVILLE | DELAWARE | IN | IN_47334 | 47334 | Suburb Small | 1210 | 0.78598
18075 | 47336 | 18 | DUNKIRK | JAY | IN | IN_47336 | 47336 | Town Fringe | 1783 | 0.82798
18035 | 47338 | 18 | EATON | DELAWARE | IN | IN_47338 | 47338 | Rural Fringe | 1138 | 0.86595
18177 | 47339 | 18 | ECONOMY | WAYNE | IN | IN_47339 | 47339 | Rural Fringe | 463 | 0.87098
18135 | 47340 | 18 | FARMLAND | RANDOLPH | IN | IN_47340 | 47340 | Rural Fringe | 1109 | 0.87086
18177 | 47341 | 18 | FOUNTAIN CITY | WAYNE | IN | IN_47341 | 47341 | Rural Fringe | 868 | 0.87284
18035 | 47342 | 18 | GASTON | DELAWARE | IN | IN_47342 | 47342 | Rural Fringe | 1219 | 0.87104
18177 | 47345 | 18 | GREENS FORK | WAYNE | IN | IN_47345 | 47345 | Rural Fringe | 719 | 0.87275
18177 | 47346 | 18 | HAGERSTOWN | WAYNE | IN | IN_47346 | 47346 | Rural Fringe | 1607 | 0.86633
18009 | 47348 | 18 | HARTFORD CITY | BLACKFORD | IN | IN_47348 | 47348 | Rural Fringe | 3923 | 0.86741
18065 | 47352 | 18 | LEWISVILLE | HENRY | IN | IN_47352 | 47352 | Rural Fringe | 432 | 0.87886
18161 | 47353 | 18 | LIBERTY | UNION | IN | IN_47353 | 47353 | Rural Fringe | 2135 | 0.86583
18135 | 47354 | 18 | LOSANTVILLE | RANDOLPH | IN | IN_47354 | 47354 | Rural Fringe | 770 | 0.86905
18135 | 47355 | 18 | LYNN | RANDOLPH | IN | IN_47355 | 47355 | Rural Fringe | 802 | 0.87338
18065 | 47356 | 18 | MIDDLETOWN | HENRY | IN | IN_47356 | 47356 | Rural Fringe | 1795 | 0.86755
18177 | 47357 | 18 | MILTON | WAYNE | IN | IN_47357 | 47357 | Town Fringe | 935 | 0.82725
18135 | 47358 | 18 | MODOC | RANDOLPH | IN | IN_47358 | 47358 | Rural Fringe | 423 | 0.87225
18009 | 47359 | 18 | MONTPELIER | BLACKFORD | IN | IN_47359 | 47359 | Rural Fringe | 711 | 0.86697
18065 | 47360 | 18 | MOORELAND | HENRY | IN | IN_47360 | 47360 | Rural Fringe | 887 | 0.87054
18065 | 47361 | 18 | MOUNT SUMMIT | HENRY | IN | IN_47361 | 47361 | Rural Fringe | -999 | 0.83271
18065 | 47362 | 18 | NEW CASTLE | HENRY | IN | IN_47362 | 47362 | Town Fringe | 9648 | 0.82632
18135 | 47368 | 18 | PARKER CITY | RANDOLPH | IN | IN_47368 | 47368 | Rural Fringe | 992 | 0.87425
18075 | 47369 | 18 | PENNVILLE | JAY | IN | IN_47369 | 47369 | Town Fringe | 344 | 0.82501
18177 | 47374 | 18 | RICHMOND | WAYNE | IN | IN_47374 | 47374 | Town Fringe | 14223 | 0.80531
18135 | 47380 | 18 | RIDGEVILLE | RANDOLPH | IN | IN_47380 | 47380 | Town Fringe | 555 | 0.82705
18035 | 47383 | 18 | SELMA | DELAWARE | IN | IN_47383 | 47383 | Rural Fringe | 842 | 0.86291
18065 | 47384 | 18 | SHIRLEY | HENRY | IN | IN_47384 | 47384 | Rural Fringe | 695 | 0.87816
18065 | 47386 | 18 | SPRINGPORT | HENRY | IN | IN_47386 | 47386 | Rural Fringe | 532 | 0.86896
18135 | 47390 | 18 | UNION CITY | RANDOLPH | IN | IN_47390 | 47390 | Town Fringe | 2189 | 0.83032
18177 | 47393 | 18 | WILLIAMSBURG | WAYNE | IN | IN_47393 | 47393 | Rural Fringe | 826 | 0.87337
18135 | 47394 | 18 | WINCHESTER | RANDOLPH | IN | IN_47394 | 47394 | Town Fringe | 3357 | 0.82863
18035 | 47396 | 18 | YORKTOWN | DELAWARE | IN | IN_47396 | 47396 | Suburb Small | 2379 | 0.78578
18105 | 47404 | 18 | BLOOMINGTON | MONROE | IN | IN_47404 | 47404 | Suburb Small | 5656 | 0.76222
18105 | 47429 | 18 | ELLETTSVILLE | MONROE | IN | IN_47429 | 47429 | Suburb Small | 1795 | 0.76264
18119 | 47433 | 18 | GOSPORT | OWEN | IN | IN_47433 | 47433 | Rural Fringe | 1863 | 0.85037
18157 | 47924 | 18 | BUCK CREEK | TIPPECANOE | IN | IN_47924 | 47924 | Rural Fringe | -999 | 0.8884
18105 | 47464 | 18 | STINESVILLE | MONROE | IN | IN_47464 | 47464 | Suburb Small | 0 | 0.73733
18157 | 47941 | 18 | DAYTON | TIPPECANOE | IN | IN_47941 | 47941 | Rural Fringe | 114 | 0.84669
21059 | 42301 | 21 | OWENSBORO | DAVIESS | KY | KY_42301 | 42301 | City Small | 13946 | 0.84238
21177 | 42330 | 21 | CENTRAL CITY | MUHLENBERG | KY | KY_42330 | 42330 | Rural Fringe | 3331 | 0.81492
21091 | 42348 | 21 | HAWESVILLE | HANCOCK | KY | KY_42348 | 42348 | Rural Fringe | 1315 | 0.80311
21091 | 42351 | 21 | LEWISPORT | HANCOCK | KY | KY_42351 | 42351 | Rural Fringe | 1220 | 0.81346
21059 | 42356 | 21 | MAPLE MOUNT | DAVIESS | KY | KY_42356 | 42356 | City Small | -999 | 0.8235
21059 | 42366 | 21 | PHILPOT | DAVIESS | KY | KY_42366 | 42366 | City Small | 2513 | 0.83785
21101 | 42420 | 21 | HENDERSON | HENDERSON | KY | KY_42420 | 42420 | Suburb Midsize | 10963 | 0.93945
18055 | 47424 | 18 | BLOOMFIELD | GREENE | IN | IN_47424 | 47424 | Town Fringe | 3558 | 0.80421
18055 | 47457 | 18 | SCOTLAND | GREENE | IN | IN_47457 | 47457 | Town Fringe | -999 | 0.61857
18027 | 47501 | 18 | WASHINGTON | DAVIESS | IN | IN_47501 | 47501 | Town Fringe | 6271 | 0.83448
18083 | 47512 | 18 | BICKNELL | KNOX | IN | IN_47512 | 47512 | Town Fringe | 1567 | 0.83406
18083 | 47524 | 18 | DECKER | KNOX | IN | IN_47524 | 47524 | Rural Fringe | 416 | 0.88279
18027 | 47529 | 18 | ELNORA | DAVIESS | IN | IN_47529 | 47529 | Rural Fringe | 636 | 0.87445
18101 | 47553 | 18 | LOOGOOTEE | MARTIN | IN | IN_47553 | 47553 | Town Fringe | 2668 | 0.81357
18083 | 47557 | 18 | MONROE CITY | KNOX | IN | IN_47557 | 47557 | Rural Fringe | 372 | 0.87629
18125 | 47567 | 18 | PETERSBURG | PIKE | IN | IN_47567 | 47567 | Rural Fringe | 1815 | 0.87048
18147 | 47577 | 18 | SAINT MEINRAD | SPENCER | IN | IN_47577 | 47577 | Rural Fringe | 680 | 0.86294
18055 | 47578 | 18 | SANDBORN | GREENE | IN | IN_47578 | 47578 | Town Fringe | 554 | 0.83131
18147 | 47579 | 18 | SANTA CLAUS | SPENCER | IN | IN_47579 | 47579 | Rural Fringe | 465 | 0.85706
18037 | 47580 | 18 | SCHNELLVILLE | DUBOIS | IN | IN_47580 | 47580 | Rural Fringe | 332 | 0.87488
18125 | 47584 | 18 | SPURGEON | PIKE | IN | IN_47584 | 47584 | Rural Fringe | 698 | 0.82777
18123 | 47586 | 18 | TELL CITY | PERRY | IN | IN_47586 | 47586 | Rural Fringe | 3628 | 0.84963
18147 | 47588 | 18 | TROY | SPENCER | IN | IN_47588 | 47588 | Rural Fringe | 319 | 0.86514
18083 | 47591 | 18 | VINCENNES | KNOX | IN | IN_47591 | 47591 | Rural Fringe | 7670 | 0.88001
18083 | 47597 | 18 | WHEATLAND | KNOX | IN | IN_47597 | 47597 | Rural Fringe | 313 | 0.88402
18129 | 47620 | 18 | MOUNT VERNON | POSEY | IN | IN_47620 | 47620 | Town Fringe | 5008 | 0.84205
18147 | 47635 | 18 | ROCKPORT | SPENCER | IN | IN_47635 | 47635 | Rural Fringe | 2173 | 0.88082
18173 | 47637 | 18 | TENNYSON | WARRICK | IN | IN_47637 | 47637 | Suburb Midsize | 411 | 0.81863
18051 | 47640 | 18 | HAZLETON | GIBSON | IN | IN_47640 | 47640 | Town Fringe | 293 | 0.82183
18051 | 47654 | 18 | MACKEY | GIBSON | IN | IN_47654 | 47654 | Town Fringe | 41 | 0.86597
18051 | 47660 | 18 | OAKLAND CITY | GIBSON | IN | IN_47660 | 47660 | Town Fringe | 2132 | 0.82721
18163 | 47712 | 18 | EVANSVILLE | VANDERBURGH | IN | IN_47712 | 47712 | City Midsize | 6250 | 0.80208
17079 | 62459 | 17 | SAINTE MARIE | JASPER | IL | IL_62459 | 62459 | Town Fringe | 39 | 0.74834
17193 | 62861 | 17 | MAUNIE | WHITE | IL | IL_62861 | 62861 | Town Fringe | 0 | 0.80331
21107 | 42440 | 21 | MORTONS GAP | HOPKINS | KY | KY_42440 | 42440 | Town Fringe | 75 | 0.77761
21027 | 40111 | 21 | CLOVERPORT | BRECKINRIDGE | KY | KY_40111 | 40111 | Rural Fringe | 268 | 0.79252
21059 | 42303 | 21 | OWENSBORO | DAVIESS | KY | KY_42303 | 42303 | City Small | 11586 | 0.82615
21183 | 42320 | 21 | BEAVER DAM | OHIO | KY | KY_42320 | 42320 | Rural Fringe | 2456 | 0.8121
21183 | 42343 | 21 | FORDSVILLE | OHIO | KY | KY_42343 | 42343 | Rural Fringe | 495 | 0.79523
21149 | 42327 | 21 | CALHOUN | MCLEAN | KY | KY_42327 | 42327 | Rural Fringe | 1433 | 0.82518
21149 | 42350 | 21 | ISLAND | MCLEAN | KY | KY_42350 | 42350 | Rural Fringe | 347 | 0.83135
21149 | 42352 | 21 | LIVERMORE | MCLEAN | KY | KY_42352 | 42352 | Rural Fringe | 450 | 0.81595
21183 | 42354 | 21 | MC HENRY | OHIO | KY | KY_42354 | 42354 | Rural Fringe | 195 | 0.7983
21059 | 42355 | 21 | MACEO | DAVIESS | KY | KY_42355 | 42355 | City Small | 522 | 0.83632
21091 | 42368 | 21 | REYNOLDS STATION | HANCOCK | KY | KY_42368 | 42368 | Rural Fringe | 353 | 0.79786
21183 | 42369 | 21 | ROCKPORT | OHIO | KY | KY_42369 | 42369 | Rural Fringe | 0 | 0.80462
21183 | 42370 | 21 | ROSINE | OHIO | KY | KY_42370 | 42370 | Rural Fringe | -999 | 0.62043
21059 | 42376 | 21 | UTICA | DAVIESS | KY | KY_42376 | 42376 | City Small | 1646 | 0.84247
21183 | 42378 | 21 | WHITESVILLE | OHIO | KY | KY_42378 | 42378 | Rural Fringe | 839 | 0.81697
21101 | 42406 | 21 | CORYDON | HENDERSON | KY | KY_42406 | 42406 | Suburb Midsize | 1207 | 0.94631
21107 | 42413 | 21 | HANSON | HOPKINS | KY | KY_42413 | 42413 | Town Fringe | 757 | 0.82535
21233 | 42450 | 21 | PROVIDENCE | WEBSTER | KY | KY_42450 | 42450 | Rural Fringe | 937 | 0.82069
21101 | 42451 | 21 | REED | HENDERSON | KY | KY_42451 | 42451 | Suburb Midsize | 1147 | 0.94961
21101 | 42452 | 21 | ROBARDS | HENDERSON | KY | KY_42452 | 42452 | Suburb Midsize | 739 | 0.93961
21233 | 42456 | 21 | SLAUGHTERS | WEBSTER | KY | KY_42456 | 42456 | Rural Fringe | 717 | 0.82359
21101 | 42458 | 21 | SPOTTSVILLE | HENDERSON | KY | KY_42458 | 42458 | Suburb Midsize | 349 | 0.93047
21225 | 42461 | 21 | UNIONTOWN | UNION | KY | KY_42461 | 42461 | Rural Fringe | 133 | 0.82947
21225 | 42462 | 21 | WAVERLY | UNION | KY | KY_42462 | 42462 | Rural Fringe | 1217 | 0.83771
18055 | 47465 | 18 | SWITZ CITY | GREENE | IN | IN_47465 | 47465 | Rural Fringe | 524 | 0.87822
18027 | 47519 | 18 | CANNELBURG | DAVIESS | IN | IN_47519 | 47519 | Rural Fringe | 573 | 0.88178
18123 | 47520 | 18 | CANNELTON | PERRY | IN | IN_47520 | 47520 | Rural Fringe | 1280 | 0.84662
18037 | 47521 | 18 | CELESTINE | DUBOIS | IN | IN_47521 | 47521 | Rural Fringe | 531 | 0.85523
18101 | 47522 | 18 | CRANE | MARTIN | IN | IN_47522 | 47522 | Town Fringe | 0 | 0.78019
18147 | 47537 | 18 | GENTRYVILLE | SPENCER | IN | IN_47537 | 47537 | Rural Fringe | 241 | 0.85654
18125 | 47590 | 18 | VELPEN | PIKE | IN | IN_47590 | 47590 | Rural Fringe | 440 | 0.86013
18025 | 47116 | 18 | ECKERTY | CRAWFORD | IN | IN_47116 | 47116 | Rural Fringe | 528 | 0.84166
18129 | 47612 | 18 | CYNTHIANA | POSEY | IN | IN_47612 | 47612 | Rural Fringe | 0 | 0.88111
18105 | 47403 | 18 | BLOOMINGTON | MONROE | IN | IN_47403 | 47403 | City Small | 7904 | 0.81077
18117 | 47432 | 18 | FRENCH LICK | ORANGE | IN | IN_47432 | 47432 | Town Fringe | 1353 | 0.79864
18055 | 47441 | 18 | LINTON | GREENE | IN | IN_47441 | 47441 | Town Fringe | 2259 | 0.80524
18055 | 47443 | 18 | LYONS | GREENE | IN | IN_47443 | 47443 | Rural Fringe | 321 | 0.88276
18055 | 47449 | 18 | NEWBERRY | GREENE | IN | IN_47449 | 47449 | Rural Fringe | 299 | 0.86395
18055 | 47453 | 18 | OWENSBURG | GREENE | IN | IN_47453 | 47453 | Rural Fringe | 167 | 0.83746
18055 | 47459 | 18 | SOLSBERRY | GREENE | IN | IN_47459 | 47459 | Rural Fringe | 942 | 0.83493
18093 | 47462 | 18 | SPRINGVILLE | LAWRENCE | IN | IN_47462 | 47462 | Rural Fringe | 2546 | 0.84819
18117 | 47469 | 18 | WEST BADEN SPRINGS | ORANGE | IN | IN_47469 | 47469 | Town Fringe | 802 | 0.79686
18037 | 47513 | 18 | BIRDSEYE | DUBOIS | IN | IN_47513 | 47513 | Rural Fringe | 849 | 0.85174
18123 | 47514 | 18 | BRANCHVILLE | PERRY | IN | IN_47514 | 47514 | Rural Fringe | 235 | 0.84538
18123 | 47515 | 18 | BRISTOW | PERRY | IN | IN_47515 | 47515 | Rural Fringe | 400 | 0.84941
18083 | 47516 | 18 | BRUCEVILLE | KNOX | IN | IN_47516 | 47516 | Town Fringe | 422 | 0.82989
18173 | 47523 | 18 | DALE | WARRICK | IN | IN_47523 | 47523 | Suburb Midsize | 912 | 0.8303
18037 | 47527 | 18 | DUBOIS | DUBOIS | IN | IN_47527 | 47527 | Rural Fringe | 1089 | 0.85232
18083 | 47528 | 18 | EDWARDSPORT | KNOX | IN | IN_47528 | 47528 | Town Fringe | 172 | 0.83421
18147 | 47531 | 18 | EVANSTON | SPENCER | IN | IN_47531 | 47531 | Rural Fringe | 498 | 0.86681
18037 | 47532 | 18 | FERDINAND | DUBOIS | IN | IN_47532 | 47532 | Rural Fringe | 2145 | 0.86873
18037 | 47541 | 18 | HOLLAND | DUBOIS | IN | IN_47541 | 47541 | Town Fringe | 346 | 0.82885
18037 | 47542 | 18 | HUNTINGBURG | DUBOIS | IN | IN_47542 | 47542 | Town Fringe | 3019 | 0.82601
18037 | 47546 | 18 | JASPER | DUBOIS | IN | IN_47546 | 47546 | Town Fringe | 6171 | 0.82501
18147 | 47550 | 18 | LAMAR | SPENCER | IN | IN_47550 | 47550 | Rural Fringe | 727 | 0.87087
18123 | 47551 | 18 | LEOPOLD | PERRY | IN | IN_47551 | 47551 | Rural Fringe | 277 | 0.84717
18147 | 47552 | 18 | LINCOLN CITY | SPENCER | IN | IN_47552 | 47552 | Rural Fringe | 73 | 0.8638
18027 | 47558 | 18 | MONTGOMERY | DAVIESS | IN | IN_47558 | 47558 | Rural Fringe | 616 | 0.87662
18083 | 47561 | 18 | OAKTOWN | KNOX | IN | IN_47561 | 47561 | Town Fringe | 962 | 0.84017
18027 | 47562 | 18 | ODON | DAVIESS | IN | IN_47562 | 47562 | Rural Fringe | 1284 | 0.87224
18125 | 47564 | 18 | OTWELL | PIKE | IN | IN_47564 | 47564 | Rural Fringe | 269 | 0.88146
18027 | 47568 | 18 | PLAINVILLE | DAVIESS | IN | IN_47568 | 47568 | Rural Fringe | 95 | 0.8825
18083 | 47573 | 18 | RAGSDALE | KNOX | IN | IN_47573 | 47573 | Town Fringe | 122 | 0.8145
18037 | 47575 | 18 | SAINT ANTHONY | DUBOIS | IN | IN_47575 | 47575 | Rural Fringe | 712 | 0.86628
18101 | 47581 | 18 | SHOALS | MARTIN | IN | IN_47581 | 47581 | Rural Fringe | 1165 | 0.83885
18125 | 47585 | 18 | STENDAL | PIKE | IN | IN_47585 | 47585 | Rural Fringe | 290 | 0.85163
18125 | 47598 | 18 | WINSLOW | PIKE | IN | IN_47598 | 47598 | Rural Fringe | 805 | 0.85363
18173 | 47601 | 18 | BOONVILLE | WARRICK | IN | IN_47601 | 47601 | Suburb Midsize | 4984 | 0.82495
18173 | 47610 | 18 | CHANDLER | WARRICK | IN | IN_47610 | 47610 | Suburb Midsize | 1725 | 0.83429
18147 | 47611 | 18 | CHRISNEY | SPENCER | IN | IN_47611 | 47611 | Rural Fringe | 382 | 0.87943
18173 | 47613 | 18 | ELBERFELD | WARRICK | IN | IN_47613 | 47613 | Suburb Midsize | 1136 | 0.82946
18147 | 47615 | 18 | GRANDVIEW | SPENCER | IN | IN_47615 | 47615 | Rural Fringe | 285 | 0.87036
18173 | 47619 | 18 | LYNNVILLE | WARRICK | IN | IN_47619 | 47619 | Suburb Midsize | 580 | 0.81508
18173 | 47630 | 18 | NEWBURGH | WARRICK | IN | IN_47630 | 47630 | Suburb Midsize | 9752 | 0.81411
18147 | 47634 | 18 | RICHLAND | SPENCER | IN | IN_47634 | 47634 | Rural Fringe | 639 | 0.88558
18051 | 47639 | 18 | HAUBSTADT | GIBSON | IN | IN_47639 | 47639 | Town Fringe | 1341 | 0.8422
18051 | 47648 | 18 | FORT BRANCH | GIBSON | IN | IN_47648 | 47648 | Town Fringe | 1440 | 0.84374
18051 | 47649 | 18 | FRANCISCO | GIBSON | IN | IN_47649 | 47649 | Town Fringe | 328 | 0.84444
18051 | 47665 | 18 | OWENSVILLE | GIBSON | IN | IN_47665 | 47665 | Town Fringe | 663 | 0.83768
18051 | 47666 | 18 | PATOKA | GIBSON | IN | IN_47666 | 47666 | Town Fringe | 409 | 0.83422
18051 | 47670 | 18 | PRINCETON | GIBSON | IN | IN_47670 | 47670 | Town Fringe | 3932 | 0.8308
18163 | 47708 | 18 | EVANSVILLE | VANDERBURGH | IN | IN_47708 | 47708 | City Midsize | 577 | 0.82966
18163 | 47710 | 18 | EVANSVILLE | VANDERBURGH | IN | IN_47710 | 47710 | City Midsize | 5882 | 0.78455
18163 | 47711 | 18 | EVANSVILLE | VANDERBURGH | IN | IN_47711 | 47711 | City Midsize | 9580 | 0.78549
18163 | 47713 | 18 | EVANSVILLE | VANDERBURGH | IN | IN_47713 | 47713 | City Midsize | 3295 | 0.80627
18163 | 47714 | 18 | EVANSVILLE | VANDERBURGH | IN | IN_47714 | 47714 | City Midsize | 9509 | 0.76779
18163 | 47715 | 18 | EVANSVILLE | VANDERBURGH | IN | IN_47715 | 47715 | City Midsize | 6314 | 0.78811
18163 | 47720 | 18 | EVANSVILLE | VANDERBURGH | IN | IN_47720 | 47720 | City Midsize | 6395 | 0.79634
18163 | 47725 | 18 | EVANSVILLE | VANDERBURGH | IN | IN_47725 | 47725 | City Midsize | 5801 | 0.7999
18153 | 47838 | 18 | CARLISLE | SULLIVAN | IN | IN_47838 | 47838 | Town Fringe | 715 | 0.83194
18153 | 47848 | 18 | DUGGER | SULLIVAN | IN | IN_47848 | 47848 | Rural Fringe | 341 | 0.85147
18153 | 47861 | 18 | MEROM | SULLIVAN | IN | IN_47861 | 47861 | Town Fringe | 142 | 0.83154
18153 | 47882 | 18 | SULLIVAN | SULLIVAN | IN | IN_47882 | 47882 | Town Fringe | 3133 | 0.82238
17101 | 62417 | 17 | BRIDGEPORT | LAWRENCE | IL | IL_62417 | 62417 | Town Fringe | 697 | 0.80989
17033 | 62427 | 17 | FLAT ROCK | CRAWFORD | IL | IL_62427 | 62427 | Town Fringe | 586 | 0.8219
17033 | 62433 | 17 | HUTSONVILLE | CRAWFORD | IL | IL_62433 | 62433 | Rural Fringe | 203 | 0.87179
17101 | 62439 | 17 | LAWRENCEVILLE | LAWRENCE | IL | IL_62439 | 62439 | Town Fringe | 1992 | 0.82332
17033 | 62451 | 17 | PALESTINE | CRAWFORD | IL | IL_62451 | 62451 | Rural Fringe | 801 | 0.87903
17033 | 62454 | 17 | ROBINSON | CRAWFORD | IL | IL_62454 | 62454 | Town Fringe | 3786 | 0.82266
17101 | 62460 | 17 | SAINT FRANCISVILLE | LAWRENCE | IL | IL_62460 | 62460 | Town Fringe | 684 | 0.83451
17101 | 62466 | 17 | SUMNER | LAWRENCE | IL | IL_62466 | 62466 | Town Fringe | 593 | 0.83356
17079 | 62481 | 17 | YALE | JASPER | IL | IL_62481 | 62481 | Town Fringe | 110 | 0.8286
39165 | 45032 | 39 | HARVEYSBURG | WARREN | OH | OH_45032 | 45032 | Rural Fringe | 0 | 0.81347
39017 | 45044 | 39 | MIDDLETOWN | BUTLER | OH | OH_45044 | 45044 | City Small | 15639 | 0.80508
39165 | 45054 | 39 | OREGONIA | WARREN | OH | OH_45054 | 45054 | Rural Fringe | 1550 | 0.85849
39017 | 45069 | 39 | WEST CHESTER | BUTLER | OH | OH_45069 | 45069 | Suburb Large | 12555 | 0.79885
39017 | 45050 | 39 | MONROE | BUTLER | OH | OH_45050 | 45050 | City Small | 2079 | 0.8065
39017 | 45064 | 39 | SOMERVILLE | BUTLER | OH | OH_45064 | 45064 | Rural Fringe | 1154 | 0.87013
39165 | 45065 | 39 | SOUTH LEBANON | WARREN | OH | OH_45065 | 45065 | Suburb Large | 416 | 0.81733
39061 | 45218 | 39 | CINCINNATI | HAMILTON | OH | OH_45218 | 45218 | Suburb Large | 919 | 0.79571
39165 | 45005 | 39 | FRANKLIN | WARREN | OH | OH_45005 | 45005 | Suburb Small | 9353 | 0.7571
39017 | 45011 | 39 | HAMILTON | BUTLER | OH | OH_45011 | 45011 | Rural Fringe | 20446 | 0.83941
39017 | 45013 | 39 | HAMILTON | BUTLER | OH | OH_45013 | 45013 | Rural Fringe | 19458 | 0.8555
39017 | 45014 | 39 | FAIRFIELD | BUTLER | OH | OH_45014 | 45014 | Rural Fringe | 10518 | 0.82477
39017 | 45015 | 39 | HAMILTON | BUTLER | OH | OH_45015 | 45015 | Suburb Large | 3705 | 0.85605
39061 | 45030 | 39 | HARRISON | HAMILTON | OH | OH_45030 | 45030 | Rural Fringe | 5330 | 0.85271
39061 | 45033 | 39 | HOOVEN | HAMILTON | OH | OH_45033 | 45033 | Rural Fringe | 0 | 0.82675
39165 | 45034 | 39 | KINGS MILLS | WARREN | OH | OH_45034 | 45034 | Suburb Large | 227 | 0.82083
39165 | 45036 | 39 | LEBANON | WARREN | OH | OH_45036 | 45036 | Town Fringe | 9888 | 0.80557
39165 | 45039 | 39 | MAINEVILLE | WARREN | OH | OH_45039 | 45039 | Rural Fringe | 5751 | 0.82695
39165 | 45040 | 39 | MASON | WARREN | OH | OH_45040 | 45040 | Suburb Large | 12769 | 0.82854
39017 | 45042 | 39 | MIDDLETOWN | BUTLER | OH | OH_45042 | 45042 | Rural Fringe | 9331 | 0.84851
39017 | 45053 | 39 | OKEANA | BUTLER | OH | OH_45053 | 45053 | Rural Fringe | 1941 | 0.8644
39017 | 45056 | 39 | OXFORD | BUTLER | OH | OH_45056 | 45056 | Rural Fringe | 5672 | 0.85816
39017 | 45062 | 39 | SEVEN MILE | BUTLER | OH | OH_45062 | 45062 | Rural Fringe | 368 | 0.86538
39165 | 45066 | 39 | SPRINGBORO | WARREN | OH | OH_45066 | 45066 | Rural Fringe | 5900 | 0.82435
39017 | 45067 | 39 | TRENTON | BUTLER | OH | OH_45067 | 45067 | Rural Fringe | 4499 | 0.86276
39165 | 45068 | 39 | WAYNESVILLE | WARREN | OH | OH_45068 | 45068 | Town Fringe | 4317 | 0.80992
39027 | 45107 | 39 | BLANCHESTER | CLINTON | OH | OH_45107 | 45107 | Rural Fringe | 3700 | 0.87274
39027 | 45113 | 39 | CLARKSVILLE | CLINTON | OH | OH_45113 | 45113 | Rural Fringe | 1249 | 0.85857
39025 | 45122 | 39 | GOSHEN | CLERMONT | OH | OH_45122 | 45122 | Suburb Large | 4609 | 0.83909
39025 | 45140 | 39 | LOVELAND | CLERMONT | OH | OH_45140 | 45140 | Suburb Large | 13238 | 0.79585
39027 | 45146 | 39 | MARTINSVILLE | CLINTON | OH | OH_45146 | 45146 | Town Fringe | 346 | 0.83638
39025 | 45147 | 39 | MIAMIVILLE | CLERMONT | OH | OH_45147 | 45147 | Suburb Large | 7 | 0.77573
39165 | 45152 | 39 | MORROW | WARREN | OH | OH_45152 | 45152 | Rural Fringe | 5905 | 0.84477
39025 | 45158 | 39 | NEWTONSVILLE | CLERMONT | OH | OH_45158 | 45158 | Rural Fringe | 81 | 0.82348
39165 | 45162 | 39 | PLEASANT PLAIN | WARREN | OH | OH_45162 | 45162 | Rural Fringe | 1144 | 0.871
39027 | 45177 | 39 | WILMINGTON | CLINTON | OH | OH_45177 | 45177 | Town Fringe | 6628 | 0.82476
39061 | 45215 | 39 | CINCINNATI | HAMILTON | OH | OH_45215 | 45215 | Suburb Large | 8271 | 0.80811
39061 | 45232 | 39 | CINCINNATI | HAMILTON | OH | OH_45232 | 45232 | City Large | 1398 | 0.73033
39061 | 45236 | 39 | CINCINNATI | HAMILTON | OH | OH_45236 | 45236 | Suburb Large | 7647 | 0.80617
39061 | 45239 | 39 | CINCINNATI | HAMILTON | OH | OH_45239 | 45239 | Suburb Large | 7156 | 0.82589
39061 | 45241 | 39 | CINCINNATI | HAMILTON | OH | OH_45241 | 45241 | Suburb Large | 6331 | 0.80467
39061 | 45246 | 39 | CINCINNATI | HAMILTON | OH | OH_45246 | 45246 | Suburb Large | 3631 | 0.81878
39061 | 45247 | 39 | CINCINNATI | HAMILTON | OH | OH_45247 | 45247 | Suburb Large | 6558 | 0.79225
39061 | 45249 | 39 | CINCINNATI | HAMILTON | OH | OH_45249 | 45249 | Suburb Large | 3400 | 0.79824
39061 | 45252 | 39 | CINCINNATI | HAMILTON | OH | OH_45252 | 45252 | Suburb Large | 1531 | 0.81442
39089 | 43008 | 39 | BUCKEYE LAKE | LICKING | OH | OH_43008 | 43008 | Rural Fringe | 282 | 0.83735
39023 | 43010 | 39 | CATAWBA | CLARK | OH | OH_43010 | 43010 | Rural Fringe | 485 | 0.86469
39089 | 43018 | 39 | ETNA | LICKING | OH | OH_43018 | 43018 | Rural Fringe | 215 | 0.86152
39049 | 43026 | 39 | HILLIARD | FRANKLIN | OH | OH_43026 | 43026 | Suburb Large | 14641 | 0.84881
39089 | 43027 | 39 | HOMER | LICKING | OH | OH_43027 | 43027 | Rural Fringe | -999 | 0.89066
39041 | 43032 | 39 | KILBOURNE | DELAWARE | OH | OH_43032 | 43032 | Rural Fringe | 26 | 0.80672
39159 | 43036 | 39 | MAGNETIC SPRINGS | UNION | OH | OH_43036 | 43036 | Rural Fringe | 227 | 0.87745
39021 | 43047 | 39 | MINGO | CHAMPAIGN | OH | OH_43047 | 43047 | Rural Fringe | 0 | 0.82271
39083 | 43048 | 39 | MOUNT LIBERTY | KNOX | OH | OH_43048 | 43048 | Rural Fringe | -999 | 0.76913
39083 | 43050 | 39 | MOUNT VERNON | KNOX | OH | OH_43050 | 43050 | Rural Fringe | 8647 | 0.8475
39089 | 43055 | 39 | NEWARK | LICKING | OH | OH_43055 | 43055 | Suburb Small | 14996 | 0.7567
39089 | 43056 | 39 | HEATH | LICKING | OH | OH_43056 | 43056 | Rural Fringe | 6149 | 0.83616
39159 | 43067 | 39 | RAYMOND | UNION | OH | OH_43067 | 43067 | Town Fringe | 650 | 0.82706
39159 | 43077 | 39 | UNIONVILLE CENTER | UNION | OH | OH_43077 | 43077 | Rural Fringe | 193 | 0.86622
39049 | 43081 | 39 | WESTERVILLE | FRANKLIN | OH | OH_43081 | 43081 | Suburb Large | 14028 | 0.82309
39049 | 43109 | 39 | BRICE | FRANKLIN | OH | OH_43109 | 43109 | Suburb Large | 10 | 0.8
39049 | 43218 | 39 | COLUMBUS | FRANKLIN | OH | OH_43218 | 43218 | City Large | 0 | 0.81277
39101 | 43302 | 39 | MARION | MARION | OH | OH_43302 | 43302 | Rural Fringe | 17089 | 0.86769
39117 | 43317 | 39 | CHESTERVILLE | MORROW | OH | OH_43317 | 43317 | Rural Fringe | -999 | 0.84826
39117 | 43321 | 39 | FULTON | MORROW | OH | OH_43321 | 43321 | Rural Fringe | 95 | 0.84639
39101 | 43322 | 39 | GREEN CAMP | MARION | OH | OH_43322 | 43322 | Rural Fringe | 51 | 0.86311
39117 | 43325 | 39 | IBERIA | MORROW | OH | OH_43325 | 43325 | Rural Fringe | -999 | 0.83841
39175 | 43330 | 39 | KIRBY | WYANDOT | OH | OH_43330 | 43330 | Town Fringe | 91 | 0.79925
39091 | 43336 | 39 | MIDDLEBURG | LOGAN | OH | OH_43336 | 43336 | Rural Fringe | -999 | 0.89027
39101 | 43341 | 39 | NEW BLOOMINGTON | MARION | OH | OH_43341 | 43341 | Rural Fringe | 279 | 0.87047
39117 | 43350 | 39 | SPARTA | MORROW | OH | OH_43350 | 43350 | Rural Fringe | -999 | 0.88929
39005 | 44805 | 39 | ASHLAND | ASHLAND | OH | OH_44805 | 44805 | Town Fringe | 9157 | 0.80248
39139 | 44903 | 39 | MANSFIELD | RICHLAND | OH | OH_44903 | 44903 | Rural Fringe | 10222 | 0.83053
39065 | 45835 | 39 | DOLA | HARDIN | OH | OH_45835 | 45835 | Rural Fringe | 183 | 0.86947
39063 | 45897 | 39 | WILLIAMSTOWN | HANCOCK | OH | OH_45897 | 45897 | Rural Fringe | 0 | 0.85326
39097 | 43029 | 39 | IRWIN | MADISON | OH | OH_43029 | 43029 | Rural Fringe | 258 | 0.88192
39089 | 43030 | 39 | JACKSONTOWN | LICKING | OH | OH_43030 | 43030 | Rural Fringe | -999 | 0.89345
39041 | 43066 | 39 | RADNOR | DELAWARE | OH | OH_43066 | 43066 | Rural Fringe | 822 | 0.87874
39021 | 43084 | 39 | WOODSTOCK | CHAMPAIGN | OH | OH_43084 | 43084 | Rural Fringe | 396 | 0.87764
39049 | 43126 | 39 | HARRISBURG | FRANKLIN | OH | OH_43126 | 43126 | Suburb Large | 13 | 0.835
39073 | 43127 | 39 | HAYDENVILLE | HOCKING | OH | OH_43127 | 43127 | Rural Fringe | 0 | 0.84393
39097 | 43153 | 39 | SOUTH SOLON | MADISON | OH | OH_43153 | 43153 | Rural Fringe | 417 | 0.88768
39049 | 43217 | 39 | COLUMBUS | FRANKLIN | OH | OH_43217 | 43217 | Suburb Large | 198 | 0.80109
39041 | 43240 | 39 | COLUMBUS | DELAWARE | OH | OH_43240 | 43240 | Rural Fringe | 1061 | 0.83714
39065 | 43345 | 39 | RIDGEWAY | HARDIN | OH | OH_43345 | 43345 | Rural Fringe | 279 | 0.87161
39091 | 43347 | 39 | RUSHSYLVANIA | LOGAN | OH | OH_43347 | 43347 | Rural Fringe | 904 | 0.85973
39089 | 43001 | 39 | ALEXANDRIA | LICKING | OH | OH_43001 | 43001 | Rural Fringe | 1280 | 0.85232
39117 | 43003 | 39 | ASHLEY | MORROW | OH | OH_43003 | 43003 | Rural Fringe | 1108 | 0.86769
39049 | 43004 | 39 | BLACKLICK | FRANKLIN | OH | OH_43004 | 43004 | Suburb Large | 5081 | 0.79785
39021 | 43009 | 39 | CABLE | CHAMPAIGN | OH | OH_43009 | 43009 | Rural Fringe | 799 | 0.86668
39083 | 43011 | 39 | CENTERBURG | KNOX | OH | OH_43011 | 43011 | Rural Fringe | 2231 | 0.85758
39089 | 43013 | 39 | CROTON | LICKING | OH | OH_43013 | 43013 | Rural Fringe | 640 | 0.87619
39083 | 43014 | 39 | DANVILLE | KNOX | OH | OH_43014 | 43014 | Rural Fringe | 1595 | 0.83706
39041 | 43015 | 39 | DELAWARE | DELAWARE | OH | OH_43015 | 43015 | Rural Fringe | 16745 | 0.85636
39049 | 43016 | 39 | DUBLIN | FRANKLIN | OH | OH_43016 | 43016 | Suburb Large | 6613 | 0.81314
39049 | 43017 | 39 | DUBLIN | FRANKLIN | OH | OH_43017 | 43017 | Suburb Large | 8447 | 0.78874
39083 | 43019 | 39 | FREDERICKTOWN | KNOX | OH | OH_43019 | 43019 | Rural Fringe | 4014 | 0.85035
39041 | 43021 | 39 | GALENA | DELAWARE | OH | OH_43021 | 43021 | Town Fringe | 4360 | 0.79171
39083 | 43022 | 39 | GAMBIER | KNOX | OH | OH_43022 | 43022 | Rural Fringe | 1731 | 0.8512
39089 | 43023 | 39 | GRANVILLE | LICKING | OH | OH_43023 | 43023 | Rural Fringe | 4851 | 0.84107
39089 | 43025 | 39 | HEBRON | LICKING | OH | OH_43025 | 43025 | Rural Fringe | 2930 | 0.85874
39083 | 43028 | 39 | HOWARD | KNOX | OH | OH_43028 | 43028 | Rural Fringe | 3317 | 0.83072
39089 | 43031 | 39 | JOHNSTOWN | LICKING | OH | OH_43031 | 43031 | Town Fringe | 4165 | 0.81975
39041 | 43035 | 39 | LEWIS CENTER | DELAWARE | OH | OH_43035 | 43035 | Rural Fringe | 5660 | 0.82589
39083 | 43037 | 39 | MARTINSBURG | KNOX | OH | OH_43037 | 43037 | Rural Fringe | 380 | 0.84721
39159 | 43040 | 39 | MARYSVILLE | UNION | OH | OH_43040 | 43040 | Town Fringe | 8692 | 0.82534
39021 | 43044 | 39 | MECHANICSBURG | CHAMPAIGN | OH | OH_43044 | 43044 | Rural Fringe | 2276 | 0.87462
39159 | 43045 | 39 | MILFORD CENTER | UNION | OH | OH_43045 | 43045 | Rural Fringe | 1059 | 0.87711
39045 | 43046 | 39 | MILLERSPORT | FAIRFIELD | OH | OH_43046 | 43046 | Suburb Small | 1766 | 0.78942
39049 | 43054 | 39 | NEW ALBANY | FRANKLIN | OH | OH_43054 | 43054 | Rural Fringe | 5171 | 0.81855
39021 | 43060 | 39 | NORTH LEWISBURG | CHAMPAIGN | OH | OH_43060 | 43060 | Rural Fringe | 556 | 0.86746
39041 | 43061 | 39 | OSTRANDER | DELAWARE | OH | OH_43061 | 43061 | Rural Fringe | 1565 | 0.87202
39089 | 43062 | 39 | PATASKALA | LICKING | OH | OH_43062 | 43062 | Rural Fringe | 8498 | 0.85684
39097 | 43064 | 39 | PLAIN CITY | MADISON | OH | OH_43064 | 43064 | Rural Fringe | 3517 | 0.87607
39041 | 43065 | 39 | POWELL | DELAWARE | OH | OH_43065 | 43065 | Rural Fringe | 10004 | 0.80221
39049 | 43068 | 39 | REYNOLDSBURG | FRANKLIN | OH | OH_43068 | 43068 | Suburb Large | 12215 | 0.82307
39089 | 43071 | 39 | SAINT LOUISVILLE | LICKING | OH | OH_43071 | 43071 | Rural Fringe | 1149 | 0.83742
39041 | 43074 | 39 | SUNBURY | DELAWARE | OH | OH_43074 | 43074 | Town Fringe | 3965 | 0.81119
39127 | 43076 | 39 | THORNVILLE | PERRY | OH | OH_43076 | 43076 | Rural Fringe | 2789 | 0.85391
39089 | 43080 | 39 | UTICA | LICKING | OH | OH_43080 | 43080 | Rural Fringe | 1808 | 0.85446
39041 | 43082 | 39 | WESTERVILLE | DELAWARE | OH | OH_43082 | 43082 | Suburb Large | 7699 | 0.79212
39049 | 43085 | 39 | COLUMBUS | FRANKLIN | OH | OH_43085 | 43085 | Suburb Large | 6482 | 0.81962
39129 | 43103 | 39 | ASHVILLE | PICKAWAY | OH | OH_43103 | 43103 | Town Fringe | 3350 | 0.8291
39045 | 43105 | 39 | BALTIMORE | FAIRFIELD | OH | OH_43105 | 43105 | Town Fringe | 2886 | 0.82444
39045 | 43110 | 39 | CANAL WINCHESTER | FAIRFIELD | OH | OH_43110 | 43110 | Suburb Large | 8625 | 0.83578
39045 | 43112 | 39 | CARROLL | FAIRFIELD | OH | OH_43112 | 43112 | Rural Fringe | 2806 | 0.86171
39141 | 43115 | 39 | CLARKSBURG | ROSS | OH | OH_43115 | 43115 | Rural Fringe | 690 | 0.87978
39049 | 43119 | 39 | GALLOWAY | FRANKLIN | OH | OH_43119 | 43119 | Suburb Large | 7580 | 0.85837
39049 | 43123 | 39 | GROVE CITY | FRANKLIN | OH | OH_43123 | 43123 | Suburb Large | 15694 | 0.84329
39049 | 43125 | 39 | GROVEPORT | FRANKLIN | OH | OH_43125 | 43125 | Suburb Large | 3636 | 0.84146
39047 | 43128 | 39 | JEFFERSONVILLE | FAYETTE | OH | OH_43128 | 43128 | Rural Fringe | 544 | 0.88318
39129 | 43137 | 39 | LOCKBOURNE | PICKAWAY | OH | OH_43137 | 43137 | Town Fringe | 2752 | 0.82089
39097 | 43140 | 39 | LONDON | MADISON | OH | OH_43140 | 43140 | Rural Fringe | 6660 | 0.88204
39129 | 43146 | 39 | ORIENT | PICKAWAY | OH | OH_43146 | 43146 | Rural Fringe | 3771 | 0.87505
39045 | 43147 | 39 | PICKERINGTON | FAIRFIELD | OH | OH_43147 | 43147 | Suburb Large | 11003 | 0.82319
39045 | 43148 | 39 | PLEASANTVILLE | FAIRFIELD | OH | OH_43148 | 43148 | Rural Fringe | 1269 | 0.87422
39073 | 43149 | 39 | ROCKBRIDGE | HOCKING | OH | OH_43149 | 43149 | Rural Fringe | 1138 | 0.82292
39045 | 43154 | 39 | STOUTSVILLE | FAIRFIELD | OH | OH_43154 | 43154 | Rural Fringe | 915 | 0.87306
39047 | 43160 | 39 | WASHINGTON COURT HOUSE | FAYETTE | OH | OH_43160 | 43160 | Rural Fringe | 7845 | 0.88115
39097 | 43162 | 39 | WEST JEFFERSON | MADISON | OH | OH_43162 | 43162 | Town Fringe | 1970 | 0.83462
39049 | 43201 | 39 | COLUMBUS | FRANKLIN | OH | OH_43201 | 43201 | City Large | 6595 | 0.83927
39049 | 43202 | 39 | COLUMBUS | FRANKLIN | OH | OH_43202 | 43202 | City Large | 5772 | 0.81289
39049 | 43203 | 39 | COLUMBUS | FRANKLIN | OH | OH_43203 | 43203 | City Large | 2597 | 0.82518
39049 | 43204 | 39 | COLUMBUS | FRANKLIN | OH | OH_43204 | 43204 | City Large | 15298 | 0.87149
39049 | 43205 | 39 | COLUMBUS | FRANKLIN | OH | OH_43205 | 43205 | City Large | 4627 | 0.81997
39049 | 43206 | 39 | COLUMBUS | FRANKLIN | OH | OH_43206 | 43206 | City Large | 10375 | 0.82419
39049 | 43207 | 39 | COLUMBUS | FRANKLIN | OH | OH_43207 | 43207 | City Large | 19028 | 0.90992
39049 | 43209 | 39 | COLUMBUS | FRANKLIN | OH | OH_43209 | 43209 | City Large | 8676 | 0.87448
39049 | 43210 | 39 | COLUMBUS | FRANKLIN | OH | OH_43210 | 43210 | City Large | 63 | 0.88889
39049 | 43211 | 39 | COLUMBUS | FRANKLIN | OH | OH_43211 | 43211 | City Large | 10121 | 0.84221
39049 | 43212 | 39 | COLUMBUS | FRANKLIN | OH | OH_43212 | 43212 | City Large | 6030 | 0.86053
39049 | 43213 | 39 | COLUMBUS | FRANKLIN | OH | OH_43213 | 43213 | Suburb Large | 8036 | 0.8224
39049 | 43214 | 39 | COLUMBUS | FRANKLIN | OH | OH_43214 | 43214 | City Large | 10677 | 0.80135
39049 | 43215 | 39 | COLUMBUS | FRANKLIN | OH | OH_43215 | 43215 | City Large | 1500 | 0.83467
39049 | 43216 | 39 | COLUMBUS | FRANKLIN | OH | OH_43216 | 43216 | City Large | 2 | 1
39049 | 43219 | 39 | COLUMBUS | FRANKLIN | OH | OH_43219 | 43219 | City Large | 9232 | 0.85962
39049 | 43220 | 39 | COLUMBUS | FRANKLIN | OH | OH_43220 | 43220 | Suburb Large | 6545 | 0.96089
39049 | 43221 | 39 | COLUMBUS | FRANKLIN | OH | OH_43221 | 43221 | Suburb Large | 11490 | 0.87198
39049 | 43222 | 39 | COLUMBUS | FRANKLIN | OH | OH_43222 | 43222 | City Large | 1952 | 0.6916
39049 | 43223 | 39 | COLUMBUS | FRANKLIN | OH | OH_43223 | 43223 | Suburb Large | 10332 | 0.85588
39049 | 43224 | 39 | COLUMBUS | FRANKLIN | OH | OH_43224 | 43224 | City Large | 14039 | 0.85262
39049 | 43227 | 39 | COLUMBUS | FRANKLIN | OH | OH_43227 | 43227 | City Large | 8704 | 0.8812
39049 | 43228 | 39 | COLUMBUS | FRANKLIN | OH | OH_43228 | 43228 | Suburb Large | 11052 | 0.82382
39049 | 43229 | 39 | COLUMBUS | FRANKLIN | OH | OH_43229 | 43229 | City Large | 11119 | 0.92562
39049 | 43230 | 39 | COLUMBUS | FRANKLIN | OH | OH_43230 | 43230 | Suburb Large | 12496 | 0.8085
39049 | 43231 | 39 | COLUMBUS | FRANKLIN | OH | OH_43231 | 43231 | Suburb Large | 4972 | 0.92116
39049 | 43232 | 39 | COLUMBUS | FRANKLIN | OH | OH_43232 | 43232 | City Large | 11542 | 0.91007
39049 | 43235 | 39 | COLUMBUS | FRANKLIN | OH | OH_43235 | 43235 | Suburb Large | 7493 | 0.80669
39101 | 43314 | 39 | CALEDONIA | MARION | OH | OH_43314 | 43314 | Rural Fringe | 1229 | 0.86767
39117 | 43315 | 39 | CARDINGTON | MORROW | OH | OH_43315 | 43315 | Rural Fringe | 1954 | 0.86514
39175 | 43316 | 39 | CAREY | WYANDOT | OH | OH_43316 | 43316 | Town Fringe | 2135 | 0.82184
39091 | 43319 | 39 | EAST LIBERTY | LOGAN | OH | OH_43319 | 43319 | Rural Fringe | 715 | 0.86308
39117 | 43320 | 39 | EDISON | MORROW | OH | OH_43320 | 43320 | Town Fringe | 945 | 0.82785
39175 | 43323 | 39 | HARPSTER | WYANDOT | OH | OH_43323 | 43323 | Town Fringe | 491 | 0.82011
39065 | 43326 | 39 | KENTON | HARDIN | OH | OH_43326 | 43326 | Town Fringe | 5178 | 0.82326
39101 | 43332 | 39 | LA RUE | MARION | OH | OH_43332 | 43332 | Rural Fringe | 854 | 0.87286
39117 | 43334 | 39 | MARENGO | MORROW | OH | OH_43334 | 43334 | Rural Fringe | 1632 | 0.85028
39101 | 43337 | 39 | MORRAL | MARION | OH | OH_43337 | 43337 | Rural Fringe | 707 | 0.8748
39117 | 43338 | 39 | MOUNT GILEAD | MORROW | OH | OH_43338 | 43338 | Town Fringe | 2629 | 0.80493
39065 | 43340 | 39 | MOUNT VICTORY | HARDIN | OH | OH_43340 | 43340 | Rural Fringe | 539 | 0.87136
39101 | 43342 | 39 | PROSPECT | MARION | OH | OH_43342 | 43342 | Rural Fringe | 1069 | 0.87431
39159 | 43344 | 39 | RICHWOOD | UNION | OH | OH_43344 | 43344 | Rural Fringe | 1780 | 0.8762
39175 | 43351 | 39 | UPPER SANDUSKY | WYANDOT | OH | OH_43351 | 43351 | Town Fringe | 3466 | 0.81974
39117 | 43356 | 39 | WALDO | MORROW | OH | OH_43356 | 43356 | Rural Fringe | 275 | 0.855
39159 | 43358 | 39 | WEST MANSFIELD | UNION | OH | OH_43358 | 43358 | Rural Fringe | 1306 | 0.87122
39175 | 43359 | 39 | WHARTON | WYANDOT | OH | OH_43359 | 43359 | Rural Fringe | 116 | 0.86951
39091 | 43360 | 39 | ZANESFIELD | LOGAN | OH | OH_43360 | 43360 | Rural Fringe | 783 | 0.84967
39127 | 43739 | 39 | GLENFORD | PERRY | OH | OH_43739 | 43739 | Rural Fringe | 1359 | 0.84527
39127 | 43748 | 39 | JUNCTION CITY | PERRY | OH | OH_43748 | 43748 | Rural Fringe | 898 | 0.84263
39127 | 43783 | 39 | SOMERSET | PERRY | OH | OH_43783 | 43783 | Rural Fringe | 1580 | 0.8471
39147 | 44844 | 39 | MC CUTCHENVILLE | SENECA | OH | OH_44844 | 44844 | Rural Fringe | 294 | 0.86283
39139 | 44813 | 39 | BELLVILLE | RICHLAND | OH | OH_44813 | 44813 | Rural Fringe | 2602 | 0.83754
39147 | 44818 | 39 | BLOOMVILLE | SENECA | OH | OH_44818 | 44818 | Town Fringe | 1127 | 0.82001
39033 | 44820 | 39 | BUCYRUS | CRAWFORD | OH | OH_44820 | 44820 | Rural Fringe | 6509 | 0.86475
39139 | 44822 | 39 | BUTLER | RICHLAND | OH | OH_44822 | 44822 | Rural Fringe | 1364 | 0.83517
39033 | 44827 | 39 | CRESTLINE | CRAWFORD | OH | OH_44827 | 44827 | Town Fringe | 2364 | 0.81747
39117 | 44833 | 39 | GALION | MORROW | OH | OH_44833 | 44833 | Rural Fringe | 6552 | 0.85226
39077 | 44837 | 39 | GREENWICH | HURON | OH | OH_44837 | 44837 | Rural Fringe | 1823 | 0.85112
39005 | 44838 | 39 | HAYESVILLE | ASHLAND | OH | OH_44838 | 44838 | Rural Fringe | 965 | 0.86127
39005 | 44842 | 39 | LOUDONVILLE | ASHLAND | OH | OH_44842 | 44842 | Town Fringe | 1589 | 0.78853
39139 | 44843 | 39 | LUCAS | RICHLAND | OH | OH_44843 | 44843 | Rural Fringe | 1323 | 0.82986
39175 | 44849 | 39 | NEVADA | WYANDOT | OH | OH_44849 | 44849 | Rural Fringe | 544 | 0.86615
39033 | 44854 | 39 | NEW WASHINGTON | CRAWFORD | OH | OH_44854 | 44854 | Rural Fringe | 432 | 0.86631
39005 | 44864 | 39 | PERRYSVILLE | ASHLAND | OH | OH_44864 | 44864 | Town Fringe | 1726 | 0.7929
39077 | 44865 | 39 | PLYMOUTH | HURON | OH | OH_44865 | 44865 | Rural Fringe | 989 | 0.85554
39005 | 44874 | 39 | SAVANNAH | ASHLAND | OH | OH_44874 | 44874 | Rural Fringe | 87 | 0.7679
39139 | 44875 | 39 | SHELBY | RICHLAND | OH | OH_44875 | 44875 | Town Fringe | 4261 | 0.81655
39139 | 44878 | 39 | SHILOH | RICHLAND | OH | OH_44878 | 44878 | Rural Fringe | 1397 | 0.85683
39005 | 44880 | 39 | SULLIVAN | ASHLAND | OH | OH_44880 | 44880 | Rural Fringe | 972 | 0.84812
39175 | 44882 | 39 | SYCAMORE | WYANDOT | OH | OH_44882 | 44882 | Rural Fringe | 912 | 0.86228
39033 | 44887 | 39 | TIRO | CRAWFORD | OH | OH_44887 | 44887 | Rural Fringe | 443 | 0.86277
39139 | 44902 | 39 | MANSFIELD | RICHLAND | OH | OH_44902 | 44902 | City Small | 1961 | 0.82355
39139 | 44904 | 39 | MANSFIELD | RICHLAND | OH | OH_44904 | 44904 | Suburb Small | 3557 | 0.75418
39139 | 44905 | 39 | MANSFIELD | RICHLAND | OH | OH_44905 | 44905 | Suburb Small | 3002 | 0.72576
39139 | 44906 | 39 | MANSFIELD | RICHLAND | OH | OH_44906 | 44906 | Rural Fringe | 5273 | 0.81254
39139 | 44907 | 39 | MANSFIELD | RICHLAND | OH | OH_44907 | 44907 | Suburb Small | 3794 | 0.73459
39027 | 45164 | 39 | PORT WILLIAM | CLINTON | OH | OH_45164 | 45164 | Town Fringe | 0 | 0.81694
39057 | 45307 | 39 | BOWERSVILLE | GREENE | OH | OH_45307 | 45307 | Town Fringe | -999 | 0.8535
39023 | 45368 | 39 | SOUTH CHARLESTON | CLARK | OH | OH_45368 | 45368 | Rural Fringe | 1721 | 0.87978
39023 | 45369 | 39 | SOUTH VIENNA | CLARK | OH | OH_45369 | 45369 | Rural Fringe | 1782 | 0.8753
39141 | 45633 | 39 | HALLSVILLE | ROSS | OH | OH_45633 | 45633 | Rural Fringe | -999 | 0.85009
39063 | 45867 | 39 | MOUNT BLANCHARD | HANCOCK | OH | OH_45867 | 45867 | Rural Fringe | 412 | 0.86607
39063 | 45814 | 39 | ARLINGTON | HANCOCK | OH | OH_45814 | 45814 | Rural Fringe | 1061 | 0.86533
39065 | 45836 | 39 | DUNKIRK | HARDIN | OH | OH_45836 | 45836 | Rural Fringe | 161 | 0.86595
39063 | 45840 | 39 | FINDLAY | HANCOCK | OH | OH_45840 | 45840 | Rural Fringe | 15557 | 0.85531
39175 | 45843 | 39 | FOREST | WYANDOT | OH | OH_45843 | 45843 | Rural Fringe | 1046 | 0.86656
39063 | 45890 | 39 | VANLUE | HANCOCK | OH | OH_45890 | 45890 | Rural Fringe | 216 | 0.86894
54013 | 25234 | 54 | ARNOLDSBURG | CALHOUN | WV | WV_25234 | 25234 | Rural Fringe | 196 | 0.77151
54021 | 26137 | 54 | BIG SPRINGS | GILMER | WV | WV_26137 | 26137 | Rural Fringe | 248 | 0.77232
54067 | 26202 | 54 | FENWICK | NICHOLAS | WV | WV_26202 | 26202 | Rural Fringe | 128 | 0.78315
54101 | 26215 | 54 | CLEVELAND | WEBSTER | WV | WV_26215 | 26215 | Rural Fringe | 0 | 0.77248
54101 | 26217 | 54 | DIANA | WEBSTER | WV | WV_26217 | 26217 | Rural Fringe | 0 | 0.77545
54101 | 26222 | 54 | HACKER VALLEY | WEBSTER | WV | WV_26222 | 26222 | Rural Fringe | 411 | 0.77274
54097 | 26228 | 54 | KANAWHA HEAD | UPSHUR | WV | WV_26228 | 26228 | Town Fringe | 42 | 0.75993
54001 | 26250 | 54 | BELINGTON | BARBOUR | WV | WV_26250 | 26250 | Rural Fringe | 1873 | 0.77574
54083 | 26253 | 54 | BEVERLY | RANDOLPH | WV | WV_26253 | 26253 | Town Fringe | 962 | 0.76668
54083 | 26263 | 54 | DRYFORK | RANDOLPH | WV | WV_26263 | 26263 | Town Fringe | 276 | 0.76593
54101 | 26266 | 54 | UPPERGLADE | WEBSTER | WV | WV_26266 | 26266 | Rural Fringe | 0 | 0.77996
54093 | 26269 | 54 | HAMBLETON | TUCKER | WV | WV_26269 | 26269 | Rural Fringe | 57 | 0.76573
54083 | 26270 | 54 | HARMAN | RANDOLPH | WV | WV_26270 | 26270 | Town Fringe | 344 | 0.76635
54001 | 26275 | 54 | JUNIOR | BARBOUR | WV | WV_26275 | 26275 | Rural Fringe | 93 | 0.77528
54083 | 26282 | 54 | MONTERVILLE | RANDOLPH | WV | WV_26282 | 26282 | Town Fringe | 104 | 0.76402
54001 | 26283 | 54 | MONTROSE | BARBOUR | WV | WV_26283 | 26283 | Rural Fringe | 1217 | 0.77951
54101 | 26298 | 54 | BERGOO | WEBSTER | WV | WV_26298 | 26298 | Rural Fringe | 0 | 0.76018
54021 | 26342 | 54 | COXS MILLS | GILMER | WV | WV_26342 | 26342 | Rural Fringe | 303 | 0.77599
54085 | 26362 | 54 | HARRISVILLE | RITCHIE | WV | WV_26362 | 26362 | Rural Fringe | 793 | 0.77273
54041 | 26378 | 54 | JANE LEW | LEWIS | WV | WV_26378 | 26378 | Town Fringe | 1756 | 0.77328
54017 | 26411 | 54 | NEW MILTON | DODDRIDGE | WV | WV_26411 | 26411 | Rural Fringe | 201 | 0.77109
54021 | 26430 | 54 | SAND FORK | GILMER | WV | WV_26430 | 26430 | Rural Fringe | 0 | 0.77395
54041 | 26447 | 54 | WALKERSVILLE | LEWIS | WV | WV_26447 | 26447 | Town Fringe | 468 | 0.76339
54041 | 26452 | 54 | WESTON | LEWIS | WV | WV_26452 | 26452 | Town Fringe | 2391 | 0.76362
54067 | 26651 | 54 | SUMMERSVILLE | NICHOLAS | WV | WV_26651 | 26651 | Rural Fringe | 2970 | 0.78369
54071 | 26804 | 54 | CIRCLEVILLE | PENDLETON | WV | WV_26804 | 26804 | Rural Fringe | 482 | 0.78053
54071 | 26814 | 54 | RIVERTON | PENDLETON | WV | WV_26814 | 26814 | Rural Fringe | 333 | 0.78004
39111 | 43914 | 39 | CAMERON | MONROE | OH | OH_43914 | 43914 | Rural Fringe | 163 | 0.82848
39167 | 45767 | 39 | NEW MATAMORAS | WASHINGTON | OH | OH_45767 | 45767 | Rural Fringe | 1003 | 0.81548
42059 | 15310 | 42 | ALEPPO | GREENE | PA | PA_15310 | 15310 | Rural Fringe | 137 | 0.81557
42059 | 15327 | 42 | DILLINER | GREENE | PA | PA_15327 | 15327 | Rural Fringe | 613 | 0.82463
42059 | 15349 | 42 | MOUNT MORRIS | GREENE | PA | PA_15349 | 15349 | Town Fringe | 640 | 0.78558
42059 | 15352 | 42 | NEW FREEPORT | GREENE | PA | PA_15352 | 15352 | Rural Fringe | 338 | 0.8165
42051 | 15440 | 42 | GIBBON GLADE | FAYETTE | PA | PA_15440 | 15440 | Suburb Small | 199 | 0.80793
42051 | 15451 | 42 | LAKE LYNN | FAYETTE | PA | PA_15451 | 15451 | Rural Fringe | 634 | 0.82866
42051 | 15474 | 42 | POINT MARION | FAYETTE | PA | PA_15474 | 15474 | Rural Fringe | 417 | 0.81764
24023 | 21541 | 24 | MC HENRY | GARRETT | MD | MD_21541 | 21541 | Rural Fringe | 812 | 0.76926
54015 | 25285 | 54 | WALLBACK | CLAY | WV | WV_25285 | 25285 | Rural Fringe | 3 | 0.77571
54075 | 24915 | 54 | ARBOVALE | POCAHONTAS | WV | WV_24915 | 24915 | Rural Fringe | 81 | 0.78377
54075 | 24934 | 54 | DUNMORE | POCAHONTAS | WV | WV_24934 | 24934 | Rural Fringe | 431 | 0.78143
54015 | 25019 | 54 | BICKMORE | CLAY | WV | WV_25019 | 25019 | Rural Fringe | 191 | 0.7836
54015 | 25043 | 54 | CLAY | CLAY | WV | WV_25043 | 25043 | Rural Fringe | 577 | 0.77788
54007 | 25063 | 54 | DUCK | BRAXTON | WV | WV_25063 | 25063 | Rural Fringe | 778 | 0.77724
54015 | 25113 | 54 | IVYDALE | CLAY | WV | WV_25113 | 25113 | Rural Fringe | 278 | 0.77367
54015 | 25125 | 54 | LIZEMORES | CLAY | WV | WV_25125 | 25125 | Rural Fringe | 56 | 0.77766
54015 | 25133 | 54 | MAYSEL | CLAY | WV | WV_25133 | 25133 | Rural Fringe | 111 | 0.77789
54015 | 25141 | 54 | NEBO | CLAY | WV | WV_25141 | 25141 | Rural Fringe | 0 | 0.7742
54015 | 25164 | 54 | PROCIOUS | CLAY | WV | WV_25164 | 25164 | Rural Fringe | 118 | 0.77437
54013 | 25235 | 54 | CHLOE | CALHOUN | WV | WV_25235 | 25235 | Rural Fringe | 276 | 0.77863
54013 | 25261 | 54 | MILLSTONE | CALHOUN | WV | WV_25261 | 25261 | Rural Fringe | 0 | 0.77268
54087 | 25266 | 54 | NEWTON | ROANE | WV | WV_25266 | 25266 | Rural Fringe | 225 | 0.77441
54021 | 25267 | 54 | NORMANTOWN | GILMER | WV | WV_25267 | 25267 | Rural Fringe | 345 | 0.77306
54013 | 25268 | 54 | ORMA | CALHOUN | WV | WV_25268 | 25268 | Rural Fringe | 240 | 0.77522
54101 | 26203 | 54 | ERBACON | WEBSTER | WV | WV_26203 | 26203 | Rural Fringe | 71 | 0.77813
54075 | 26209 | 54 | SNOWSHOE | POCAHONTAS | WV | WV_26209 | 26209 | Rural Fringe | 0 | 0.77656
54083 | 26259 | 54 | DAILEY | RANDOLPH | WV | WV_26259 | 26259 | Town Fringe | 48 | 0.77071
54093 | 26260 | 54 | DAVIS | TUCKER | WV | WV_26260 | 26260 | Rural Fringe | 1167 | 0.78072
54083 | 26293 | 54 | VALLEY BEND | RANDOLPH | WV | WV_26293 | 26293 | Town Fringe | 156 | 0.77
54085 | 26327 | 54 | BEREA | RITCHIE | WV | WV_26327 | 26327 | Rural Fringe | 149 | 0.77319
54041 | 26343 | 54 | CRAWFORD | LEWIS | WV | WV_26343 | 26343 | Town Fringe | 202 | 0.76137
54013 | 26136 | 54 | BIG BEND | CALHOUN | WV | WV_26136 | 26136 | Rural Fringe | 151 | 0.77337
54105 | 26138 | 54 | BROHARD | WIRT | WV | WV_26138 | 26138 | Rural Fringe | 0 | 0.77003
54033 | 26451 | 54 | WEST MILFORD | HARRISON | WV | WV_26451 | 26451 | Town Fringe | 487 | 0.77048
54061 | 26504 | 54 | MORGANTOWN | MONONGALIA | WV | WV_26504 | 26504 | City Small | -999 | 0.50651
54095 | 26146 | 54 | FRIENDLY | TYLER | WV | WV_26146 | 26146 | Rural Fringe | 554 | 0.77099
54013 | 26147 | 54 | GRANTSVILLE | CALHOUN | WV | WV_26147 | 26147 | Rural Fringe | 345 | 0.77114
54013 | 26151 | 54 | MOUNT ZION | CALHOUN | WV | WV_26151 | 26151 | Rural Fringe | 278 | 0.77504
54103 | 26159 | 54 | PADEN CITY | WETZEL | WV | WV_26159 | 26159 | Town Fringe | 327 | 0.75038
54095 | 26175 | 54 | SISTERSVILLE | TYLER | WV | WV_26175 | 26175 | Rural Fringe | 1788 | 0.77175
54085 | 26178 | 54 | SMITHVILLE | RITCHIE | WV | WV_26178 | 26178 | Rural Fringe | 87 | 0.77237
54097 | 26201 | 54 | BUCKHANNON | UPSHUR | WV | WV_26201 | 26201 | Town Fringe | 5061 | 0.76895
54067 | 26205 | 54 | CRAIGSVILLE | NICHOLAS | WV | WV_26205 | 26205 | Rural Fringe | 625 | 0.78009
54101 | 26206 | 54 | COWEN | WEBSTER | WV | WV_26206 | 26206 | Rural Fringe | 437 | 0.77845
54101 | 26208 | 54 | CAMDEN ON GAULEY | WEBSTER | WV | WV_26208 | 26208 | Rural Fringe | 0 | 0.77627
54097 | 26218 | 54 | FRENCH CREEK | UPSHUR | WV | WV_26218 | 26218 | Town Fringe | 429 | 0.7718
54083 | 26224 | 54 | HELVETIA | RANDOLPH | WV | WV_26224 | 26224 | Town Fringe | 113 | 0.76166
54083 | 26230 | 54 | PICKENS | RANDOLPH | WV | WV_26230 | 26230 | Town Fringe | 210 | 0.76313
54097 | 26234 | 54 | ROCK CAVE | UPSHUR | WV | WV_26234 | 26234 | Town Fringe | 633 | 0.76045
54097 | 26237 | 54 | TALLMANSVILLE | UPSHUR | WV | WV_26237 | 26237 | Town Fringe | 872 | 0.7615
54001 | 26238 | 54 | VOLGA | BARBOUR | WV | WV_26238 | 26238 | Rural Fringe | 368 | 0.78009
54083 | 26241 | 54 | ELKINS | RANDOLPH | WV | WV_26241 | 26241 | Town Fringe | 3906 | 0.76328
54083 | 26257 | 54 | COALTON | RANDOLPH | WV | WV_26257 | 26257 | Town Fringe | 43 | 0.76374
54097 | 26267 | 54 | ELLAMORE | UPSHUR | WV | WV_26267 | 26267 | Town Fringe | 235 | 0.76189
54093 | 26271 | 54 | HENDRICKS | TUCKER | WV | WV_26271 | 26271 | Rural Fringe | 357 | 0.77288
54083 | 26273 | 54 | HUTTONSVILLE | RANDOLPH | WV | WV_26273 | 26273 | Town Fringe | 503 | 0.76492
54083 | 26276 | 54 | KERENS | RANDOLPH | WV | WV_26276 | 26276 | Town Fringe | 366 | 0.76128
54083 | 26280 | 54 | MILL CREEK | RANDOLPH | WV | WV_26280 | 26280 | Town Fringe | 0 | 0.76372
54083 | 26285 | 54 | NORTON | RANDOLPH | WV | WV_26285 | 26285 | Town Fringe | -999 | 0.69411
54093 | 26287 | 54 | PARSONS | TUCKER | WV | WV_26287 | 26287 | Rural Fringe | 1658 | 0.76988
54101 | 26288 | 54 | WEBSTER SPRINGS | WEBSTER | WV | WV_26288 | 26288 | Rural Fringe | 1685 | 0.77526
54093 | 26292 | 54 | THOMAS | TUCKER | WV | WV_26292 | 26292 | Rural Fringe | 251 | 0.77046
54041 | 26321 | 54 | ALUM BRIDGE | LEWIS | WV | WV_26321 | 26321 | Town Fringe | 236 | 0.75853
54085 | 26325 | 54 | AUBURN | RITCHIE | WV | WV_26325 | 26325 | Rural Fringe | 97 | 0.77503
54007 | 26335 | 54 | BURNSVILLE | BRAXTON | WV | WV_26335 | 26335 | Rural Fringe | 205 | 0.77347
54085 | 26337 | 54 | CAIRO | RITCHIE | WV | WV_26337 | 26337 | Rural Fringe | 8 | 0.76689
54041 | 26338 | 54 | CAMDEN | LEWIS | WV | WV_26338 | 26338 | Town Fringe | 273 | 0.75908
54001 | 26347 | 54 | FLEMINGTON | BARBOUR | WV | WV_26347 | 26347 | Rural Fringe | 909 | 0.77727
54021 | 26351 | 54 | GLENVILLE | GILMER | WV | WV_26351 | 26351 | Rural Fringe | 688 | 0.77242
54091 | 26354 | 54 | GRAFTON | TAYLOR | WV | WV_26354 | 26354 | Town Fringe | 3225 | 0.75837
54041 | 26372 | 54 | HORNER | LEWIS | WV | WV_26372 | 26372 | Town Fringe | 280 | 0.76353
54077 | 26374 | 54 | INDEPENDENCE | PRESTON | WV | WV_26374 | 26374 | Town Fringe | 726 | 0.76106
54041 | 26376 | 54 | IRELAND | LEWIS | WV | WV_26376 | 26376 | Town Fringe | 142 | 0.76118
54021 | 26384 | 54 | LINN | GILMER | WV | WV_26384 | 26384 | Rural Fringe | 108 | 0.77288
54033 | 26385 | 54 | LOST CREEK | HARRISON | WV | WV_26385 | 26385 | Town Fringe | 1125 | 0.77243
54033 | 26386 | 54 | LUMBERPORT | HARRISON | WV | WV_26386 | 26386 | Town Fringe | 1167 | 0.76167
54061 | 26543 | 54 | OSAGE | MONONGALIA | WV | WV_26543 | 26543 | City Small | 0 | 0.31444
54061 | 26544 | 54 | PENTRESS | MONONGALIA | WV | WV_26544 | 26544 | City Small | 166 | 0.44179
54077 | 26410 | 54 | NEWBURG | PRESTON | WV | WV_26410 | 26410 | Town Fringe | 371 | 0.75313
54041 | 26412 | 54 | ORLANDO | LEWIS | WV | WV_26412 | 26412 | Town Fringe | 132 | 0.75917
54001 | 26416 | 54 | PHILIPPI | BARBOUR | WV | WV_26416 | 26416 | Rural Fringe | 1953 | 0.77889
54085 | 26421 | 54 | PULLMAN | RITCHIE | WV | WV_26421 | 26421 | Rural Fringe | 617 | 0.77089
54077 | 26425 | 54 | ROWLESBURG | PRESTON | WV | WV_26425 | 26425 | Town Fringe | 406 | 0.75377
54017 | 26426 | 54 | SALEM | DODDRIDGE | WV | WV_26426 | 26426 | Rural Fringe | 1475 | 0.77075
54103 | 26437 | 54 | SMITHFIELD | WETZEL | WV | WV_26437 | 26437 | Town Fringe | 369 | 0.75251
54017 | 26443 | 54 | TROY | DODDRIDGE | WV | WV_26443 | 26443 | Rural Fringe | 277 | 0.77273
54021 | 26611 | 54 | CEDARVILLE | GILMER | WV | WV_26611 | 26611 | Rural Fringe | 2 | 0.77612
54007 | 26615 | 54 | COPEN | BRAXTON | WV | WV_26615 | 26615 | Rural Fringe | 0 | 0.77285
54033 | 26448 | 54 | WALLACE | HARRISON | WV | WV_26448 | 26448 | Town Fringe | 677 | 0.75657
54017 | 26456 | 54 | WEST UNION | DODDRIDGE | WV | WV_26456 | 26456 | Rural Fringe | 1198 | 0.77088
54061 | 26501 | 54 | MORGANTOWN | MONONGALIA | WV | WV_26501 | 26501 | City Small | 2289 | 0.43167
54061 | 26505 | 54 | MORGANTOWN | MONONGALIA | WV | WV_26505 | 26505 | City Small | 3215 | 0.43533
54061 | 26506 | 54 | MORGANTOWN | MONONGALIA | WV | WV_26506 | 26506 | City Small | 265 | 0.4966
54015 | 26617 | 54 | DILLE | CLAY | WV | WV_26617 | 26617 | Rural Fringe | 0 | 0.77348
54061 | 26541 | 54 | MAIDSVILLE | MONONGALIA | WV | WV_26541 | 26541 | City Small | 573 | 0.43244
54007 | 26627 | 54 | HEATERS | BRAXTON | WV | WV_26627 | 26627 | Rural Fringe | 213 | 0.78457
54077 | 26547 | 54 | REEDSVILLE | PRESTON | WV | WV_26547 | 26547 | Town Fringe | 799 | 0.76572
54103 | 26562 | 54 | BURTON | WETZEL | WV | WV_26562 | 26562 | Town Fringe | 260 | 0.7522
54033 | 26568 | 54 | ENTERPRISE | HARRISON | WV | WV_26568 | 26568 | Town Fringe | 271 | 0.76293
54049 | 26570 | 54 | FAIRVIEW | MARION | WV | WV_26570 | 26570 | Town Fringe | 615 | 0.75987
54049 | 26571 | 54 | FARMINGTON | MARION | WV | WV_26571 | 26571 | Town Fringe | 652 | 0.74979
54103 | 26575 | 54 | HUNDRED | WETZEL | WV | WV_26575 | 26575 | Town Fringe | 410 | 0.75093
54049 | 26582 | 54 | MANNINGTON | MARION | WV | WV_26582 | 26582 | Town Fringe | 1775 | 0.75376
54061 | 26590 | 54 | WANA | MONONGALIA | WV | WV_26590 | 26590 | City Small | 203 | 0.42918
54049 | 26591 | 54 | WORTHINGTON | MARION | WV | WV_26591 | 26591 | Town Fringe | 803 | 0.75504
54007 | 26601 | 54 | SUTTON | BRAXTON | WV | WV_26601 | 26601 | Rural Fringe | 1449 | 0.77678
54067 | 26610 | 54 | BIRCH RIVER | NICHOLAS | WV | WV_26610 | 26610 | Rural Fringe | 177 | 0.77457
54007 | 26619 | 54 | EXCHANGE | BRAXTON | WV | WV_26619 | 26619 | Rural Fringe | 143 | 0.77389
54007 | 26621 | 54 | FLATWOODS | BRAXTON | WV | WV_26621 | 26621 | Rural Fringe | 175 | 0.7804
54007 | 26623 | 54 | FRAMETOWN | BRAXTON | WV | WV_26623 | 26623 | Rural Fringe | 110 | 0.78075
54007 | 26624 | 54 | GASSAWAY | BRAXTON | WV | WV_26624 | 26624 | Rural Fringe | 873 | 0.77562
54007 | 26629 | 54 | LITTLE BIRCH | BRAXTON | WV | WV_26629 | 26629 | Rural Fringe | 0 | 0.77652
54007 | 26631 | 54 | NAPIER | BRAXTON | WV | WV_26631 | 26631 | Rural Fringe | 56 | 0.77409
54021 | 26636 | 54 | ROSEDALE | GILMER | WV | WV_26636 | 26636 | Rural Fringe | 63 | 0.77455
54021 | 26638 | 54 | SHOCK | GILMER | WV | WV_26638 | 26638 | Rural Fringe | 0 | 0.77527
54067 | 26660 | 54 | CALVIN | NICHOLAS | WV | WV_26660 | 26660 | Rural Fringe | 314 | 0.79783
54067 | 26681 | 54 | NETTIE | NICHOLAS | WV | WV_26681 | 26681 | Rural Fringe | 503 | 0.78078
54067 | 26691 | 54 | TIOGA | NICHOLAS | WV | WV_26691 | 26691 | Rural Fringe | 173 | 0.7807
54077 | 26705 | 54 | AURORA | PRESTON | WV | WV_26705 | 26705 | Town Fringe | 348 | 0.76017
54077 | 26716 | 54 | EGLON | PRESTON | WV | WV_26716 | 26716 | Town Fringe | 339 | 0.77133
54071 | 26807 | 54 | FRANKLIN | PENDLETON | WV | WV_26807 | 26807 | Rural Fringe | 1054 | 0.78192
39111 | 45734 | 39 | GRAYSVILLE | MONROE | OH | OH_45734 | 45734 | Rural Fringe | 267 | 0.81485
54067 | 25059 | 54 | DIXIE | NICHOLAS | WV | WV_25059 | 25059 | Rural Fringe | 0 | 0.77558
54015 | 25088 | 54 | GLEN | CLAY | WV | WV_25088 | 25088 | Rural Fringe | 0 | 0.77643
54015 | 25111 | 54 | INDORE | CLAY | WV | WV_25111 | 25111 | Rural Fringe | 0 | 0.77609
54019 | 25185 | 54 | MOUNT OLIVE | FAYETTE | WV | WV_25185 | 25185 | Town Fringe | 0 | 0.76546
54013 | 26152 | 54 | MUNDAY | CALHOUN | WV | WV_26152 | 26152 | Rural Fringe | 0 | 0.77247
54039 | 25003 | 54 | ALUM CREEK | KANAWHA | WV | WV_25003 | 25003 | Suburb Midsize | 886 | 0.86247
54039 | 25045 | 54 | CLENDENIN | KANAWHA | WV | WV_25045 | 25045 | Suburb Midsize | 2421 | 0.85783
54039 | 25067 | 54 | EAST BANK | KANAWHA | WV | WV_25067 | 25067 | Suburb Midsize | 0 | 0.87334
54039 | 25156 | 54 | PINCH | KANAWHA | WV | WV_25156 | 25156 | Suburb Midsize | -999 | 0.70192
54035 | 25231 | 54 | ADVENT | JACKSON | WV | WV_25231 | 25231 | Town Fringe | 0 | 0.76109
54087 | 25251 | 54 | LEFT HAND | ROANE | WV | WV_25251 | 25251 | Rural Fringe | 64 | 0.77393
54087 | 25276 | 54 | SPENCER | ROANE | WV | WV_25276 | 25276 | Rural Fringe | 2323 | 0.77628
54039 | 25305 | 54 | CHARLESTON | KANAWHA | WV | WV_25305 | 25305 | Suburb Midsize | 1 | 1
54039 | 25312 | 54 | CHARLESTON | KANAWHA | WV | WV_25312 | 25312 | Suburb Midsize | 3919 | 0.85802
54039 | 25315 | 54 | CHARLESTON | KANAWHA | WV | WV_25315 | 25315 | Suburb Midsize | 189 | 0.86962
54039 | 25396 | 54 | CHARLESTON | KANAWHA | WV | WV_25396 | 25396 | Suburb Midsize | 1348 | 0.94388
54107 | 26142 | 54 | DAVISVILLE | WOOD | WV | WV_26142 | 26142 | City Small | 221 | 0.43575
54105 | 26143 | 54 | ELIZABETH | WIRT | WV | WV_26143 | 26143 | Rural Fringe | 1555 | 0.77223
54105 | 26160 | 54 | PALESTINE | WIRT | WV | WV_26160 | 26160 | Rural Fringe | 651 | 0.7775
54085 | 26161 | 54 | PETROLEUM | RITCHIE | WV | WV_26161 | 26161 | Rural Fringe | 153 | 0.77129
54035 | 26164 | 54 | RAVENSWOOD | JACKSON | WV | WV_26164 | 26164 | Town Fringe | 2261 | 0.76479
39121 | 43724 | 39 | CALDWELL | NOBLE | OH | OH_43724 | 43724 | Rural Fringe | 2472 | 0.82617
39009 | 45739 | 39 | HOCKINGPORT | ATHENS | OH | OH_45739 | 45739 | Rural Fringe | -999 | 0.76245
39105 | 45743 | 39 | LONG BOTTOM | MEIGS | OH | OH_45743 | 45743 | Rural Fringe | 679 | 0.83255
39105 | 45770 | 39 | PORTLAND | MEIGS | OH | OH_45770 | 45770 | Rural Fringe | 362 | 0.83327
39105 | 45771 | 39 | RACINE | MEIGS | OH | OH_45771 | 45771 | Rural Fringe | 1551 | 0.83975
39167 | 45788 | 39 | WHIPPLE | WASHINGTON | OH | OH_45788 | 45788 | Rural Fringe | 1225 | 0.82881
54079 | 25070 | 54 | ELEANOR | PUTNAM | WV | WV_25070 | 25070 | Suburb Midsize | 118 | 0.86699
54053 | 25265 | 54 | NEW HAVEN | MASON | WV | WV_25265 | 25265 | Town Fringe | -999 | 0.8399
54043 | 25573 | 54 | YAWKEY | LINCOLN | WV | WV_25573 | 25573 | Rural Fringe | 27 | 0.78131
39105 | 45720 | 39 | CHESTER | MEIGS | OH | OH_45720 | 45720 | Rural Fringe | -999 | 0.89473
39105 | 45779 | 39 | SYRACUSE | MEIGS | OH | OH_45779 | 45779 | Rural Fringe | 0 | 0.76601
54039 | 25015 | 54 | BELLE | KANAWHA | WV | WV_25015 | 25015 | Suburb Midsize | 1319 | 0.8698
54039 | 25025 | 54 | BLOUNT | KANAWHA | WV | WV_25025 | 25025 | Suburb Midsize | 0 | 0.86147
54079 | 25033 | 54 | BUFFALO | PUTNAM | WV | WV_25033 | 25033 | Suburb Midsize | 1096 | 0.87373
54019 | 25036 | 54 | CANNELTON | FAYETTE | WV | WV_25036 | 25036 | Town Fringe | 0 | 0.77038
54039 | 25039 | 54 | CEDAR GROVE | KANAWHA | WV | WV_25039 | 25039 | Suburb Midsize | 0 | 0.86435
54039 | 25103 | 54 | HANSFORD | KANAWHA | WV | WV_25103 | 25103 | Suburb Midsize | 0 | 0.86052
54039 | 25110 | 54 | HUGHESTON | KANAWHA | WV | WV_25110 | 25110 | Suburb Midsize | 0 | 0.86506
54039 | 25160 | 54 | POND GAP | KANAWHA | WV | WV_25160 | 25160 | Suburb Midsize | 292 | 0.86841
54039 | 25162 | 54 | PRATT | KANAWHA | WV | WV_25162 | 25162 | Suburb Midsize | 0 | 0.86224
54087 | 25005 | 54 | AMMA | ROANE | WV | WV_25005 | 25005 | Rural Fringe | 43 | 0.77562
54039 | 25202 | 54 | TORNADO | KANAWHA | WV | WV_25202 | 25202 | Suburb Midsize | 452 | 0.85868
54039 | 25102 | 54 | HANDLEY | KANAWHA | WV | WV_25102 | 25102 | Suburb Midsize | 0 | 0.85695
54039 | 25112 | 54 | INSTITUTE | KANAWHA | WV | WV_25112 | 25112 | Suburb Midsize | 20 | 0.82688
54015 | 25030 | 54 | BOMONT | CLAY | WV | WV_25030 | 25030 | Rural Fringe | 19 | 0.77484
54039 | 25301 | 54 | CHARLESTON | KANAWHA | WV | WV_25301 | 25301 | Suburb Midsize | 516 | 0.90116
54039 | 25064 | 54 | DUNBAR | KANAWHA | WV | WV_25064 | 25064 | Suburb Midsize | 4897 | 0.8883
54039 | 25071 | 54 | ELKVIEW | KANAWHA | WV | WV_25071 | 25071 | Suburb Midsize | 3450 | 0.8549
54039 | 25107 | 54 | HERNSHAW | KANAWHA | WV | WV_25107 | 25107 | Suburb Midsize | 403 | 0.86751
54053 | 25123 | 54 | LEON | MASON | WV | WV_25123 | 25123 | Town Fringe | 2025 | 0.77103
54079 | 25124 | 54 | LIBERTY | PUTNAM | WV | WV_25124 | 25124 | Suburb Midsize | 138 | 0.86314
54039 | 25132 | 54 | MAMMOTH | KANAWHA | WV | WV_25132 | 25132 | Suburb Midsize | 0 | 0.86291
54039 | 25143 | 54 | NITRO | KANAWHA | WV | WV_25143 | 25143 | Suburb Midsize | 2279 | 0.86708
54079 | 25159 | 54 | POCA | PUTNAM | WV | WV_25159 | 25159 | Suburb Midsize | 1880 | 0.86411
54079 | 25168 | 54 | RED HOUSE | PUTNAM | WV | WV_25168 | 25168 | Suburb Midsize | 1133 | 0.8682
54039 | 25177 | 54 | SAINT ALBANS | KANAWHA | WV | WV_25177 | 25177 | Suburb Midsize | 8605 | 0.8616
54079 | 25213 | 54 | WINFIELD | PUTNAM | WV | WV_25213 | 25213 | Suburb Midsize | 1815 | 0.86608
54035 | 25239 | 54 | COTTAGEVILLE | JACKSON | WV | WV_25239 | 25239 | Town Fringe | 803 | 0.77817
54035 | 25241 | 54 | EVANS | JACKSON | WV | WV_25241 | 25241 | Town Fringe | 698 | 0.7724
54087 | 25243 | 54 | GANDEEVILLE | ROANE | WV | WV_25243 | 25243 | Rural Fringe | 471 | 0.77984
54035 | 25244 | 54 | GAY | JACKSON | WV | WV_25244 | 25244 | Town Fringe | 256 | 0.76551
54035 | 25245 | 54 | GIVEN | JACKSON | WV | WV_25245 | 25245 | Town Fringe | 491 | 0.77337
54035 | 25248 | 54 | KENNA | JACKSON | WV | WV_25248 | 25248 | Town Fringe | 885 | 0.76384
54035 | 25252 | 54 | LE ROY | JACKSON | WV | WV_25252 | 25252 | Town Fringe | 583 | 0.76553
54087 | 25259 | 54 | LOONEYVILLE | ROANE | WV | WV_25259 | 25259 | Rural Fringe | 272 | 0.77621
54035 | 25262 | 54 | MILLWOOD | JACKSON | WV | WV_25262 | 25262 | Town Fringe | 482 | 0.77274
54053 | 25264 | 54 | MOUNT ALTO | MASON | WV | WV_25264 | 25264 | Town Fringe | 316 | 0.76786
54087 | 25270 | 54 | REEDY | ROANE | WV | WV_25270 | 25270 | Rural Fringe | 387 | 0.78018
54035 | 25271 | 54 | RIPLEY | JACKSON | WV | WV_25271 | 25271 | Town Fringe | 2175 | 0.77006
54035 | 25275 | 54 | SANDYVILLE | JACKSON | WV | WV_25275 | 25275 | Town Fringe | 758 | 0.76664
54087 | 25286 | 54 | WALTON | ROANE | WV | WV_25286 | 25286 | Rural Fringe | 356 | 0.76942
54039 | 25302 | 54 | CHARLESTON | KANAWHA | WV | WV_25302 | 25302 | Suburb Midsize | 5264 | 0.85461
54039 | 25303 | 54 | CHARLESTON | KANAWHA | WV | WV_25303 | 25303 | Suburb Midsize | 3560 | 0.81124
54039 | 25304 | 54 | CHARLESTON | KANAWHA | WV | WV_25304 | 25304 | Suburb Midsize | 3012 | 0.86813
54039 | 25306 | 54 | CHARLESTON | KANAWHA | WV | WV_25306 | 25306 | Suburb Midsize | 1879 | 0.86197
54039 | 25309 | 54 | CHARLESTON | KANAWHA | WV | WV_25309 | 25309 | Suburb Midsize | 4003 | 0.85956
54039 | 25311 | 54 | CHARLESTON | KANAWHA | WV | WV_25311 | 25311 | Suburb Midsize | 2695 | 0.85727
54039 | 25313 | 54 | CHARLESTON | KANAWHA | WV | WV_25313 | 25313 | Suburb Midsize | 3902 | 0.8574
54039 | 25314 | 54 | CHARLESTON | KANAWHA | WV | WV_25314 | 25314 | Suburb Midsize | 5645 | 0.8458
54039 | 25320 | 54 | CHARLESTON | KANAWHA | WV | WV_25320 | 25320 | Suburb Midsize | 1791 | 0.85716
54039 | 25387 | 54 | CHARLESTON | KANAWHA | WV | WV_25387 | 25387 | Suburb Midsize | 2792 | 0.85709
54079 | 25560 | 54 | SCOTT DEPOT | PUTNAM | WV | WV_25560 | 25560 | Suburb Midsize | 3708 | 0.85933
54043 | 25564 | 54 | SOD | LINCOLN | WV | WV_25564 | 25564 | Rural Fringe | 262 | 0.77971
54043 | 25567 | 54 | SUMERCO | LINCOLN | WV | WV_25567 | 25567 | Rural Fringe | 91 | 0.77862
54107 | 26169 | 54 | ROCKPORT | WOOD | WV | WV_26169 | 26169 | City Small | 192 | 0.43326
54107 | 26104 | 54 | PARKERSBURG | WOOD | WV | WV_26104 | 26104 | City Small | 2116 | 0.43031
54107 | 26133 | 54 | BELLEVILLE | WOOD | WV | WV_26133 | 26133 | City Small | 309 | 0.44033
54073 | 26134 | 54 | BELMONT | PLEASANTS | WV | WV_26134 | 26134 | Town Fringe | 67 | 0.76433
54013 | 26141 | 54 | CRESTON | CALHOUN | WV | WV_26141 | 26141 | Rural Fringe | 195 | 0.77067
54107 | 26150 | 54 | MINERAL WELLS | WOOD | WV | WV_26150 | 26150 | City Small | 938 | 0.44206
54107 | 26180 | 54 | WALKER | WOOD | WV | WV_26180 | 26180 | City Small | 947 | 0.43124
54107 | 26181 | 54 | WASHINGTON | WOOD | WV | WV_26181 | 26181 | City Small | 1318 | 0.44359
54107 | 26184 | 54 | WAVERLY | WOOD | WV | WV_26184 | 26184 | City Small | 704 | 0.43285
54107 | 26187 | 54 | WILLIAMSTOWN | WOOD | WV | WV_26187 | 26187 | City Small | 1214 | 0.43143
39115 | 43728 | 39 | CHESTERHILL | MORGAN | OH | OH_43728 | 43728 | Rural Fringe | 769 | 0.82943
39115 | 43756 | 39 | MCCONNELSVILLE | MORGAN | OH | OH_43756 | 43756 | Rural Fringe | 1712 | 0.82842
39115 | 43758 | 39 | MALTA | MORGAN | OH | OH_43758 | 43758 | Rural Fringe | 1740 | 0.83242
39167 | 45721 | 39 | COAL RUN | WASHINGTON | OH | OH_45721 | 45721 | Rural Fringe | 238 | 0.82887
39121 | 45727 | 39 | DEXTER CITY | NOBLE | OH | OH_45727 | 45727 | Rural Fringe | 176 | 0.82341
39167 | 45789 | 39 | WINGETT RUN | WASHINGTON | OH | OH_45789 | 45789 | Rural Fringe | 0 | 0.81202
39009 | 45723 | 39 | COOLVILLE | ATHENS | OH | OH_45723 | 45723 | Rural Fringe | 1154 | 0.83434
39167 | 45724 | 39 | CUTLER | WASHINGTON | OH | OH_45724 | 45724 | Rural Fringe | 973 | 0.83538
39009 | 45735 | 39 | GUYSVILLE | ATHENS | OH | OH_45735 | 45735 | Rural Fringe | 916 | 0.83465
39167 | 45742 | 39 | LITTLE HOCKING | WASHINGTON | OH | OH_45742 | 45742 | Rural Fringe | 1006 | 0.83446
39167 | 45744 | 39 | LOWELL | WASHINGTON | OH | OH_45744 | 45744 | Rural Fringe | 1488 | 0.82945
39121 | 45745 | 39 | LOWER SALEM | NOBLE | OH | OH_45745 | 45745 | Rural Fringe | 627 | 0.81836
39167 | 45746 | 39 | MACKSBURG | WASHINGTON | OH | OH_45746 | 45746 | Rural Fringe | 434 | 0.82671
39167 | 45750 | 39 | MARIETTA | WASHINGTON | OH | OH_45750 | 45750 | City Small | 7571 | 0.79146
39167 | 45768 | 39 | NEWPORT | WASHINGTON | OH | OH_45768 | 45768 | Rural Fringe | 479 | 0.81717
39105 | 45772 | 39 | REEDSVILLE | MEIGS | OH | OH_45772 | 45772 | Rural Fringe | 751 | 0.8281
39167 | 45773 | 39 | RENO | WASHINGTON | OH | OH_45773 | 45773 | Rural Fringe | 53 | 0.81329
51520 | 24201 | 51 | BRISTOL | BRISTOL | VA | VA_24201 | 24201 | City Small | 2452 | 0.44061
51191 | 24202 | 51 | BRISTOL | WASHINGTON | VA | VA_24202 | 24202 | Rural Fringe | 5138 | 0.80997
51191 | 24210 | 51 | ABINGDON | WASHINGTON | VA | VA_24210 | 24210 | Rural Fringe | 4862 | 0.81578
51051 | 24217 | 51 | BEE | DICKENSON | VA | VA_24217 | 24217 | Rural Fringe | 132 | 0.79338
51167 | 24224 | 51 | CASTLEWOOD | RUSSELL | VA | VA_24224 | 24224 | Rural Fringe | 2131 | 0.82264
51167 | 24225 | 51 | CLEVELAND | RUSSELL | VA | VA_24225 | 24225 | Rural Fringe | 1485 | 0.81101
51027 | 24239 | 51 | DAVENPORT | BUCHANAN | VA | VA_24239 | 24239 | Rural Fringe | 0 | 0.79504
51051 | 24256 | 51 | HAYSI | DICKENSON | VA | VA_24256 | 24256 | Rural Fringe | 807 | 0.79225
51167 | 24260 | 51 | HONAKER | RUSSELL | VA | VA_24260 | 24260 | Rural Fringe | 1735 | 0.8112
51051 | 24272 | 51 | NORA | DICKENSON | VA | VA_24272 | 24272 | Rural Fringe | 122 | 0.79423
51195 | 24283 | 51 | SAINT PAUL | WISE | VA | VA_24283 | 24283 | Rural Fringe | 585 | 0.80275
51027 | 24614 | 51 | GRUNDY | BUCHANAN | VA | VA_24614 | 24614 | Rural Fringe | 1965 | 0.79096
51027 | 24646 | 51 | ROWE | BUCHANAN | VA | VA_24646 | 24646 | Rural Fringe | 409 | 0.79656
51027 | 24656 | 51 | VANSANT | BUCHANAN | VA | VA_24656 | 24656 | Rural Fringe | 947 | 0.79429
54053 | 25287 | 54 | WEST COLUMBIA | MASON | WV | WV_25287 | 25287 | Town Fringe | 896 | 0.77488
54011 | 25504 | 54 | BARBOURSVILLE | CABELL | WV | WV_25504 | 25504 | City Small | 2064 | 0.44736
54043 | 25506 | 54 | BRANCHLAND | LINCOLN | WV | WV_25506 | 25506 | Rural Fringe | 1656 | 0.78163
54045 | 25508 | 54 | CHAPMANVILLE | LOGAN | WV | WV_25508 | 25508 | Rural Fringe | 2579 | 0.78714
54099 | 25512 | 54 | EAST LYNN | WAYNE | WV | WV_25512 | 25512 | Rural Fringe | 447 | 0.78192
54043 | 25524 | 54 | HARTS | LINCOLN | WV | WV_25524 | 25524 | Rural Fringe | 907 | 0.78762
54099 | 25535 | 54 | LAVALETTE | WAYNE | WV | WV_25535 | 25535 | Rural Fringe | 484 | 0.78652
54011 | 25541 | 54 | MILTON | CABELL | WV | WV_25541 | 25541 | City Small | 1577 | 0.44524
54043 | 25544 | 54 | MYRA | LINCOLN | WV | WV_25544 | 25544 | Rural Fringe | 0 | 0.77944
54043 | 25557 | 54 | RANGER | LINCOLN | WV | WV_25557 | 25557 | Rural Fringe | 626 | 0.7796
54045 | 25612 | 54 | CHAUNCEY | LOGAN | WV | WV_25612 | 25612 | Rural Fringe | 0 | 0.78948
54045 | 25637 | 54 | MOUNT GAY | LOGAN | WV | WV_25637 | 25637 | Rural Fringe | 51 | 0.79335
54045 | 25652 | 54 | WHITMAN | LOGAN | WV | WV_25652 | 25652 | Rural Fringe | 0 | 0.79025
54045 | 25653 | 54 | WILKINSON | LOGAN | WV | WV_25653 | 25653 | Rural Fringe | 0 | 0.78684
54059 | 25670 | 54 | DELBARTON | MINGO | WV | WV_25670 | 25670 | Rural Fringe | 1473 | 0.79538
54059 | 25674 | 54 | KERMIT | MINGO | WV | WV_25674 | 25674 | Rural Fringe | 705 | 0.79157
54059 | 25678 | 54 | MATEWAN | MINGO | WV | WV_25678 | 25678 | Rural Fringe | 1016 | 0.79462
54059 | 25688 | 54 | NORTH MATEWAN | MINGO | WV | WV_25688 | 25688 | Rural Fringe | -999 | 0.86437
54011 | 25755 | 54 | HUNTINGTON | CABELL | WV | WV_25755 | 25755 | City Small | 384 | 0.50294
21159 | 41203 | 21 | BEAUTY | MARTIN | KY | KY_41203 | 41203 | Rural Fringe | 0 | 0.77922
21195 | 41503 | 21 | SOUTH WILLIAMSON | PIKE | KY | KY_41503 | 41503 | Rural Fringe | 583 | 0.78873
21195 | 41522 | 21 | ELKHORN CITY | PIKE | KY | KY_41522 | 41522 | Rural Fringe | 440 | 0.79479
21195 | 41540 | 21 | LICK CREEK | PIKE | KY | KY_41540 | 41540 | Rural Fringe | 0 | 0.79541
21195 | 41555 | 21 | PINSONFORK | PIKE | KY | KY_41555 | 41555 | Rural Fringe | 80 | 0.79467
21195 | 41559 | 21 | REGINA | PIKE | KY | KY_41559 | 41559 | Rural Fringe | 0 | 0.81755
21195 | 41567 | 21 | STONE | PIKE | KY | KY_41567 | 41567 | Rural Fringe | 0 | 0.79911
39001 | 45144 | 39 | MANCHESTER | ADAMS | OH | OH_45144 | 45144 | Rural Fringe | 1678 | 0.84448
39053 | 45620 | 39 | CHESHIRE | GALLIA | OH | OH_45620 | 45620 | Rural Fringe | 677 | 0.83771
39053 | 45623 | 39 | CROWN CITY | GALLIA | OH | OH_45623 | 45623 | Rural Fringe | 1101 | 0.83999
39053 | 45631 | 39 | GALLIPOLIS | GALLIA | OH | OH_45631 | 45631 | Town Fringe | 4751 | 0.81041
39001 | 45660 | 39 | PEEBLES | ADAMS | OH | OH_45660 | 45660 | Rural Fringe | 2558 | 0.84621
39145 | 45662 | 39 | PORTSMOUTH | SCIOTO | OH | OH_45662 | 45662 | Rural Fringe | 9492 | 0.84089
39053 | 45674 | 39 | RIO GRANDE | GALLIA | OH | OH_45674 | 45674 | Town Fringe | 380 | 0.79967
54059 | 25661 | 54 | WILLIAMSON | MINGO | WV | WV_25661 | 25661 | Rural Fringe | 2136 | 0.79258
54059 | 25666 | 54 | BREEDEN | MINGO | WV | WV_25666 | 25666 | Rural Fringe | 0 | 0.793
54059 | 25676 | 54 | LENORE | MINGO | WV | WV_25676 | 25676 | Rural Fringe | 0 | 0.78958
54059 | 25690 | 54 | RAGLAND | MINGO | WV | WV_25690 | 25690 | Rural Fringe | 0 | 0.80908
54059 | 25692 | 54 | RED JACKET | MINGO | WV | WV_25692 | 25692 | Rural Fringe | 241 | 0.79876
54059 | 25696 | 54 | VARNEY | MINGO | WV | WV_25696 | 25696 | Rural Fringe | 0 | 0.81177
54053 | 25187 | 54 | SOUTHSIDE | MASON | WV | WV_25187 | 25187 | Town Fringe | 420 | 0.77258
54005 | 25203 | 54 | TURTLE CREEK | BOONE | WV | WV_25203 | 25203 | Rural Fringe | 8 | 0.78881
51191 | 24211 | 51 | ABINGDON | WASHINGTON | VA | VA_24211 | 24211 | Rural Fringe | 3854 | 0.82104
51051 | 24220 | 51 | BIRCHLEAF | DICKENSON | VA | VA_24220 | 24220 | Rural Fringe | 175 | 0.79131
51051 | 24226 | 51 | CLINCHCO | DICKENSON | VA | VA_24226 | 24226 | Rural Fringe | 330 | 0.78956
51051 | 24228 | 51 | CLINTWOOD | DICKENSON | VA | VA_24228 | 24228 | Rural Fringe | 1463 | 0.7998
51195 | 24230 | 51 | COEBURN | WISE | VA | VA_24230 | 24230 | Rural Fringe | 3282 | 0.79839
51167 | 24237 | 51 | DANTE | RUSSELL | VA | VA_24237 | 24237 | Rural Fringe | 2 | 0.79234
51169 | 24245 | 51 | DUNGANNON | SCOTT | VA | VA_24245 | 24245 | Rural Fringe | 513 | 0.79845
51169 | 24250 | 51 | FORT BLACKMORE | SCOTT | VA | VA_24250 | 24250 | Rural Fringe | 568 | 0.80859
51169 | 24258 | 51 | HILTONS | SCOTT | VA | VA_24258 | 24258 | Rural Fringe | 545 | 0.80561
51167 | 24266 | 51 | LEBANON | RUSSELL | VA | VA_24266 | 24266 | Rural Fringe | 3111 | 0.81924
51051 | 24269 | 51 | MC CLURE | DICKENSON | VA | VA_24269 | 24269 | Rural Fringe | 0 | 0.79568
51191 | 24270 | 51 | MENDOTA | WASHINGTON | VA | VA_24270 | 24270 | Rural Fringe | 261 | 0.80686
51169 | 24271 | 51 | NICKELSVILLE | SCOTT | VA | VA_24271 | 24271 | Rural Fringe | 1207 | 0.82227
51105 | 24277 | 51 | PENNINGTON GAP | LEE | VA | VA_24277 | 24277 | Rural Fringe | 1462 | 0.80179
51051 | 24607 | 51 | BREAKS | DICKENSON | VA | VA_24607 | 24607 | Rural Fringe | -999 | 0.82721
51027 | 24620 | 51 | HURLEY | BUCHANAN | VA | VA_24620 | 24620 | Rural Fringe | 820 | 0.79188
51027 | 24628 | 51 | MAXIE | BUCHANAN | VA | VA_24628 | 24628 | Rural Fringe | 0 | 0.80048
51027 | 24603 | 51 | BIG ROCK | BUCHANAN | VA | VA_24603 | 24603 | Rural Fringe | 53 | 0.79431
51027 | 24631 | 51 | OAKWOOD | BUCHANAN | VA | VA_24631 | 24631 | Rural Fringe | 692 | 0.79202
54045 | 25076 | 54 | ETHEL | LOGAN | WV | WV_25076 | 25076 | Rural Fringe | 0 | 0.79469
54079 | 25082 | 54 | FRAZIERS BOTTOM | PUTNAM | WV | WV_25082 | 25082 | Suburb Midsize | 652 | 0.86345
54053 | 25106 | 54 | HENDERSON | MASON | WV | WV_25106 | 25106 | Town Fringe | 357 | 0.78374
54053 | 25253 | 54 | LETART | MASON | WV | WV_25253 | 25253 | Town Fringe | 1502 | 0.78009
54053 | 25260 | 54 | MASON | MASON | WV | WV_25260 | 25260 | Town Fringe | 176 | 0.76498
54053 | 25503 | 54 | ASHTON | MASON | WV | WV_25503 | 25503 | Town Fringe | 216 | 0.77393
54043 | 25505 | 54 | BIG CREEK | LINCOLN | WV | WV_25505 | 25505 | Rural Fringe | 0 | 0.78662
54099 | 25507 | 54 | CEREDO | WAYNE | WV | WV_25507 | 25507 | Rural Fringe | 322 | 0.82196
54099 | 25511 | 54 | DUNLOW | WAYNE | WV | WV_25511 | 25511 | Rural Fringe | 176 | 0.78027
54043 | 25540 | 54 | MIDKIFF | LINCOLN | WV | WV_25540 | 25540 | Rural Fringe | 0 | 0.77812
54043 | 25501 | 54 | ALKOL | LINCOLN | WV | WV_25501 | 25501 | Rural Fringe | 361 | 0.77997
54053 | 25502 | 54 | APPLE GROVE | MASON | WV | WV_25502 | 25502 | Town Fringe | 322 | 0.77995
54011 | 25510 | 54 | CULLODEN | CABELL | WV | WV_25510 | 25510 | City Small | 706 | 0.43896
54099 | 25514 | 54 | FORT GAY | WAYNE | WV | WV_25514 | 25514 | Rural Fringe | 682 | 0.78315
54053 | 25515 | 54 | GALLIPOLIS FERRY | MASON | WV | WV_25515 | 25515 | Town Fringe | 721 | 0.77787
54099 | 25517 | 54 | GENOA | WAYNE | WV | WV_25517 | 25517 | Rural Fringe | 630 | 0.78047
54053 | 25520 | 54 | GLENWOOD | MASON | WV | WV_25520 | 25520 | Town Fringe | 236 | 0.7696
54043 | 25521 | 54 | GRIFFITHSVILLE | LINCOLN | WV | WV_25521 | 25521 | Rural Fringe | 240 | 0.7827
54043 | 25523 | 54 | HAMLIN | LINCOLN | WV | WV_25523 | 25523 | Rural Fringe | 768 | 0.78244
54079 | 25526 | 54 | HURRICANE | PUTNAM | WV | WV_25526 | 25526 | Suburb Midsize | 5076 | 0.86477
54099 | 25534 | 54 | KIAHSVILLE | WAYNE | WV | WV_25534 | 25534 | Rural Fringe | 0 | 0.78518
54011 | 25537 | 54 | LESAGE | CABELL | WV | WV_25537 | 25537 | City Small | 322 | 0.44776
54011 | 25545 | 54 | ONA | CABELL | WV | WV_25545 | 25545 | City Small | 602 | 0.44787
54045 | 25547 | 54 | PECKS MILL | LOGAN | WV | WV_25547 | 25547 | Rural Fringe | 0 | 0.78588
54053 | 25550 | 54 | POINT PLEASANT | MASON | WV | WV_25550 | 25550 | Town Fringe | 2570 | 0.78122
54011 | 25559 | 54 | SALT ROCK | CABELL | WV | WV_25559 | 25559 | City Small | 238 | 0.4482
54005 | 25565 | 54 | SPURLOCKVILLE | BOONE | WV | WV_25565 | 25565 | Rural Fringe | 340 | 0.80388
54099 | 25570 | 54 | WAYNE | WAYNE | WV | WV_25570 | 25570 | Rural Fringe | 1515 | 0.78214
54043 | 25571 | 54 | WEST HAMLIN | LINCOLN | WV | WV_25571 | 25571 | Rural Fringe | 225 | 0.78261
54045 | 25601 | 54 | LOGAN | LOGAN | WV | WV_25601 | 25601 | Rural Fringe | 1683 | 0.79011
54045 | 25625 | 54 | HOLDEN | LOGAN | WV | WV_25625 | 25625 | Rural Fringe | 339 | 0.80541
54045 | 25628 | 54 | KISTLER | LOGAN | WV | WV_25628 | 25628 | Rural Fringe | 0 | 0.79096
54045 | 25638 | 54 | OMAR | LOGAN | WV | WV_25638 | 25638 | Rural Fringe | 457 | 0.79792
54045 | 25649 | 54 | VERDUNVILLE | LOGAN | WV | WV_25649 | 25649 | Rural Fringe | 68 | 0.78692
54045 | 25644 | 54 | SARAH ANN | LOGAN | WV | WV_25644 | 25644 | Rural Fringe | 60 | 0.79294
54099 | 25669 | 54 | CRUM | WAYNE | WV | WV_25669 | 25669 | Rural Fringe | 16 | 0.78305
54059 | 25671 | 54 | DINGESS | MINGO | WV | WV_25671 | 25671 | Rural Fringe | 59 | 0.79141
54099 | 25699 | 54 | WILSONDALE | WAYNE | WV | WV_25699 | 25699 | Rural Fringe | 0 | 0.78602
54011 | 25701 | 54 | HUNTINGTON | CABELL | WV | WV_25701 | 25701 | City Small | 4125 | 0.44467
54011 | 25702 | 54 | HUNTINGTON | CABELL | WV | WV_25702 | 25702 | City Small | 1266 | 0.44558
54011 | 25703 | 54 | HUNTINGTON | CABELL | WV | WV_25703 | 25703 | City Small | 1151 | 0.49243
54011 | 25705 | 54 | HUNTINGTON | CABELL | WV | WV_25705 | 25705 | City Small | 3518 | 0.4275
21095 | 40824 | 21 | DAYHOIT | HARLAN | KY | KY_40824 | 40824 | Rural Fringe | 0 | 0.79679
21095 | 40828 | 21 | EVARTS | HARLAN | KY | KY_40828 | 40828 | Rural Fringe | 1112 | 0.79171
21095 | 40830 | 21 | GULSTON | HARLAN | KY | KY_40830 | 40830 | Rural Fringe | 118 | 0.79071
21131 | 40868 | 21 | STINNETT | LESLIE | KY | KY_40868 | 40868 | Rural Fringe | 0 | 0.78824
21095 | 40870 | 21 | TOTZ | HARLAN | KY | KY_40870 | 40870 | Rural Fringe | 0 | 0.79145
21095 | 40873 | 21 | WALLINS CREEK | HARLAN | KY | KY_40873 | 40873 | Rural Fringe | 734 | 0.79012
21019 | 41102 | 21 | ASHLAND | BOYD | KY | KY_41102 | 41102 | Rural Fringe | 5919 | 0.78321
21089 | 41183 | 21 | WORTHINGTON | GREENUP | KY | KY_41183 | 41183 | Suburb Midsize | 999 | 0.92557
21071 | 41216 | 21 | EAST POINT | FLOYD | KY | KY_41216 | 41216 | Rural Fringe | 301 | 0.78599
21127 | 41232 | 21 | LOWMANSVILLE | LAWRENCE | KY | KY_41232 | 41232 | Town Fringe | 49 | 0.78985
21115 | 41234 | 21 | MEALLY | JOHNSON | KY | KY_41234 | 41234 | Rural Fringe | 49 | 0.78393
21115 | 41263 | 21 | TUTOR KEY | JOHNSON | KY | KY_41263 | 41263 | Rural Fringe | 124 | 0.78531
21127 | 41264 | 21 | ULYSSES | LAWRENCE | KY | KY_41264 | 41264 | Town Fringe | 17 | 0.79015
21025 | 41310 | 21 | BAYS | BREATHITT | KY | KY_41310 | 41310 | Town Fringe | 0 | 0.79274
21165 | 40387 | 21 | WELLINGTON | MENIFEE | KY | KY_40387 | 40387 | Rural Fringe | 928 | 0.7956
21195 | 41513 | 21 | BELCHER | PIKE | KY | KY_41513 | 41513 | Rural Fringe | 166 | 0.80031
21195 | 41519 | 21 | CANADA | PIKE | KY | KY_41519 | 41519 | Rural Fringe | 11 | 0.79089
21195 | 41524 | 21 | FEDSCREEK | PIKE | KY | KY_41524 | 41524 | Rural Fringe | 0 | 0.80941
21195 | 41527 | 21 | FOREST HILLS | PIKE | KY | KY_41527 | 41527 | Rural Fringe | 9 | 0.7886
21195 | 41535 | 21 | HUDDY | PIKE | KY | KY_41535 | 41535 | Rural Fringe | 0 | 0.79671
21195 | 41539 | 21 | KIMPER | PIKE | KY | KY_41539 | 41539 | Rural Fringe | 474 | 0.79649
21195 | 41543 | 21 | MC ANDREWS | PIKE | KY | KY_41543 | 41543 | Rural Fringe | 0 | 0.78862
21195 | 41548 | 21 | MOUTHCARD | PIKE | KY | KY_41548 | 41548 | Rural Fringe | 0 | 0.78998
21195 | 41558 | 21 | RANSOM | PIKE | KY | KY_41558 | 41558 | Rural Fringe | 50 | 0.81273
21195 | 41560 | 21 | ROBINSON CREEK | PIKE | KY | KY_41560 | 41560 | Rural Fringe | 0 | 0.80242
21195 | 41562 | 21 | SHELBIANA | PIKE | KY | KY_41562 | 41562 | Rural Fringe | 422 | 0.79395
21195 | 41566 | 21 | STEELE | PIKE | KY | KY_41566 | 41566 | Rural Fringe | 0 | 0.7978
21195 | 41568 | 21 | STOPOVER | PIKE | KY | KY_41568 | 41568 | Rural Fringe | 166 | 0.79486
21131 | 40808 | 21 | BIG LAUREL | LESLIE | KY | KY_40808 | 40808 | Rural Fringe | 0 | 0.79496
21013 | 40813 | 21 | CALVIN | BELL | KY | KY_40813 | 40813 | Rural Fringe | 63 | 0.79867
21095 | 40815 | 21 | CAWOOD | HARLAN | KY | KY_40815 | 40815 | Rural Fringe | 114 | 0.78636
21095 | 40820 | 21 | CRANKS | HARLAN | KY | KY_40820 | 40820 | Rural Fringe | 50 | 0.78516
21131 | 40827 | 21 | ESSIE | LESLIE | KY | KY_40827 | 40827 | Rural Fringe | 0 | 0.7857
21131 | 40840 | 21 | HELTON | LESLIE | KY | KY_40840 | 40840 | Rural Fringe | 0 | 0.79381
21095 | 40843 | 21 | HOLMES MILL | HARLAN | KY | KY_40843 | 40843 | Rural Fringe | 0 | 0.78985
21013 | 40845 | 21 | HULEN | BELL | KY | KY_40845 | 40845 | Rural Fringe | 0 | 0.79715
21013 | 40856 | 21 | MIRACLE | BELL | KY | KY_40856 | 40856 | Rural Fringe | 263 | 0.79957
21133 | 40862 | 21 | PARTRIDGE | LETCHER | KY | KY_40862 | 40862 | Rural Fringe | 0 | 0.7945
21095 | 40863 | 21 | PATHFORK | HARLAN | KY | KY_40863 | 40863 | Rural Fringe | 278 | 0.79243
21095 | 40865 | 21 | PUTNEY | HARLAN | KY | KY_40865 | 40865 | Rural Fringe | 0 | 0.78332
21131 | 40874 | 21 | WARBRANCH | LESLIE | KY | KY_40874 | 40874 | Rural Fringe | 0 | 0.78799
21013 | 40902 | 21 | ARJAY | BELL | KY | KY_40902 | 40902 | Rural Fringe | 91 | 0.79122
21013 | 40913 | 21 | BEVERLY | BELL | KY | KY_40913 | 40913 | Rural Fringe | 0 | 0.79557
21051 | 40914 | 21 | BIG CREEK | CLAY | KY | KY_40914 | 40914 | Rural Fringe | 36 | 0.7879
21121 | 40935 | 21 | FLAT LICK | KNOX | KY | KY_40935 | 40935 | Town Fringe | 723 | 0.80623
21193 | 40981 | 21 | SAUL | PERRY | KY | KY_40981 | 40981 | Rural Fringe | -999 | 0.62211
21121 | 40982 | 21 | SCALF | KNOX | KY | KY_40982 | 40982 | Town Fringe | 0 | 0.79785
21013 | 40988 | 21 | STONEY FORK | BELL | KY | KY_40988 | 40988 | Rural Fringe | 8 | 0.80237
21195 | 41571 | 21 | VARNEY | PIKE | KY | KY_41571 | 41571 | Rural Fringe | 45 | 0.80622
21071 | 41601 | 21 | ALLEN | FLOYD | KY | KY_41601 | 41601 | Rural Fringe | 97 | 0.7918
21071 | 41621 | 21 | DWALE | FLOYD | KY | KY_41621 | 41621 | Rural Fringe | 90 | 0.80714
21071 | 41622 | 21 | EASTERN | FLOYD | KY | KY_41622 | 41622 | Rural Fringe | 119 | 0.7984
21119 | 41643 | 21 | LACKEY | KNOTT | KY | KY_41643 | 41643 | Rural Fringe | 0 | 0.79952
21071 | 41659 | 21 | STANVILLE | FLOYD | KY | KY_41659 | 41659 | Rural Fringe | 106 | 0.80484
21131 | 41714 | 21 | BEAR BRANCH | LESLIE | KY | KY_41714 | 41714 | Rural Fringe | 0 | 0.78091
21193 | 41719 | 21 | BONNYMAN | PERRY | KY | KY_41719 | 41719 | Rural Fringe | 56 | 0.79206
21193 | 41739 | 21 | DWARF | PERRY | KY | KY_41739 | 41739 | Rural Fringe | 0 | 0.83313
21119 | 41772 | 21 | VEST | KNOTT | KY | KY_41772 | 41772 | Rural Fringe | 0 | 0.80523
21089 | 41121 | 21 | ARGILLITE | GREENUP | KY | KY_41121 | 41121 | Rural Fringe | 1154 | 0.79187
21127 | 41124 | 21 | BLAINE | LAWRENCE | KY | KY_41124 | 41124 | Town Fringe | 239 | 0.78779
21043 | 41132 | 21 | DENTON | CARTER | KY | KY_41132 | 41132 | Rural Fringe | 113 | 0.7903
21135 | 41135 | 21 | EMERSON | LEWIS | KY | KY_41135 | 41135 | Rural Fringe | 0 | 0.77703
21089 | 41139 | 21 | FLATWOODS | GREENUP | KY | KY_41139 | 41139 | Suburb Midsize | 3372 | 0.89729
21063 | 41149 | 21 | ISONVILLE | ELLIOTT | KY | KY_41149 | 41149 | Rural Fringe | 115 | 0.78218
21019 | 41168 | 21 | RUSH | BOYD | KY | KY_41168 | 41168 | Rural Fringe | 1768 | 0.78834
21089 | 41169 | 21 | RUSSELL | GREENUP | KY | KY_41169 | 41169 | Suburb Midsize | 1720 | 0.87884
21115 | 41222 | 21 | HAGERHILL | JOHNSON | KY | KY_41222 | 41222 | Rural Fringe | 590 | 0.7859
21115 | 41226 | 21 | KEATON | JOHNSON | KY | KY_41226 | 41226 | Rural Fringe | 0 | 0.78865
21159 | 41231 | 21 | LOVELY | MARTIN | KY | KY_41231 | 41231 | Rural Fringe | 27 | 0.78722
21115 | 41240 | 21 | PAINTSVILLE | JOHNSON | KY | KY_41240 | 41240 | Rural Fringe | 774 | 0.79031
21159 | 41250 | 21 | PILGRIM | MARTIN | KY | KY_41250 | 41250 | Rural Fringe | 443 | 0.80456
21115 | 41256 | 21 | STAFFORDSVILLE | JOHNSON | KY | KY_41256 | 41256 | Rural Fringe | 818 | 0.78538
21159 | 41267 | 21 | WARFIELD | MARTIN | KY | KY_41267 | 41267 | Rural Fringe | 2 | 0.77528
21025 | 41317 | 21 | CLAYHOLE | BREATHITT | KY | KY_41317 | 41317 | Town Fringe | 138 | 0.80119
21025 | 41339 | 21 | JACKSON | BREATHITT | KY | KY_41339 | 41339 | Town Fringe | 1979 | 0.79527
21119 | 41817 | 21 | GARNER | KNOTT | KY | KY_41817 | 41817 | Rural Fringe | 0 | 0.78683
21119 | 41844 | 21 | PIPPA PASSES | KNOTT | KY | KY_41844 | 41844 | Rural Fringe | 75 | 0.78884
21237 | 41360 | 21 | PINE RIDGE | WOLFE | KY | KY_41360 | 41360 | Rural Fringe | 123 | 0.78104
21237 | 41365 | 21 | ROGERS | WOLFE | KY | KY_41365 | 41365 | Rural Fringe | 165 | 0.78617
21133 | 41855 | 21 | THORNTON | LETCHER | KY | KY_41855 | 41855 | Rural Fringe | 20 | 0.79122
21025 | 41385 | 21 | VANCLEVE | BREATHITT | KY | KY_41385 | 41385 | Town Fringe | 43 | 0.79101
21175 | 41425 | 21 | EZEL | MORGAN | KY | KY_41425 | 41425 | Rural Fringe | 711 | 0.81304
21153 | 41465 | 21 | SALYERSVILLE | MAGOFFIN | KY | KY_41465 | 41465 | Rural Fringe | 2533 | 0.78887
21175 | 41472 | 21 | WEST LIBERTY | MORGAN | KY | KY_41472 | 41472 | Rural Fringe | 2457 | 0.78927
21195 | 41501 | 21 | PIKEVILLE | PIKE | KY | KY_41501 | 41501 | Rural Fringe | 5250 | 0.79681
21195 | 41514 | 21 | BELFRY | PIKE | KY | KY_41514 | 41514 | Rural Fringe | 172 | 0.7924
21133 | 41517 | 21 | BURDINE | LETCHER | KY | KY_41517 | 41517 | Rural Fringe | 0 | 0.80314
21195 | 41528 | 21 | FREEBURN | PIKE | KY | KY_41528 | 41528 | Rural Fringe | 0 | 0.80638
21195 | 41531 | 21 | HARDY | PIKE | KY | KY_41531 | 41531 | Rural Fringe | 280 | 0.79234
21195 | 41544 | 21 | MC CARR | PIKE | KY | KY_41544 | 41544 | Rural Fringe | 22 | 0.79548
21195 | 41547 | 21 | MAJESTIC | PIKE | KY | KY_41547 | 41547 | Rural Fringe | 0 | 0.78595
21195 | 41553 | 21 | PHELPS | PIKE | KY | KY_41553 | 41553 | Rural Fringe | 377 | 0.80353
21195 | 41554 | 21 | PHYLLIS | PIKE | KY | KY_41554 | 41554 | Rural Fringe | 77 | 0.79117
21195 | 41557 | 21 | RACCOON | PIKE | KY | KY_41557 | 41557 | Rural Fringe | 263 | 0.79161
21195 | 41563 | 21 | SHELBY GAP | PIKE | KY | KY_41563 | 41563 | Rural Fringe | 0 | 0.79868
21195 | 41564 | 21 | SIDNEY | PIKE | KY | KY_41564 | 41564 | Rural Fringe | 358 | 0.79513
21071 | 41603 | 21 | BANNER | FLOYD | KY | KY_41603 | 41603 | Rural Fringe | 330 | 0.7931
21071 | 41615 | 21 | DANA | FLOYD | KY | KY_41615 | 41615 | Rural Fringe | 53 | 0.79583
21071 | 41616 | 21 | DAVID | FLOYD | KY | KY_41616 | 41616 | Rural Fringe | 149 | 0.79542
21071 | 41655 | 21 | PRINTER | FLOYD | KY | KY_41655 | 41655 | Rural Fringe | 327 | 0.7902
21193 | 41723 | 21 | BUSY | PERRY | KY | KY_41723 | 41723 | Rural Fringe | 439 | 0.79272
21193 | 41727 | 21 | CHAVIES | PERRY | KY | KY_41727 | 41727 | Rural Fringe | 0 | 0.83377
21193 | 41735 | 21 | DELPHIA | PERRY | KY | KY_41735 | 41735 | Rural Fringe | 0 | 0.79366
21193 | 41745 | 21 | GAYS CREEK | PERRY | KY | KY_41745 | 41745 | Rural Fringe | 0 | 0.79061
21193 | 41763 | 21 | SLEMP | PERRY | KY | KY_41763 | 41763 | Rural Fringe | 0 | 0.79895
21131 | 41764 | 21 | SMILAX | LESLIE | KY | KY_41764 | 41764 | Rural Fringe | 0 | 0.78588
21119 | 41828 | 21 | KITE | KNOTT | KY | KY_41828 | 41828 | Rural Fringe | 69 | 0.78953
21133 | 41840 | 21 | NEON | LETCHER | KY | KY_41840 | 41840 | Rural Fringe | 43 | 0.79264
21133 | 41848 | 21 | ROXANA | LETCHER | KY | KY_41848 | 41848 | Rural Fringe | 0 | 0.83014
21133 | 41849 | 21 | SECO | LETCHER | KY | KY_41849 | 41849 | Rural Fringe | 0 | 0.7887
39001 | 45650 | 39 | LYNX | ADAMS | OH | OH_45650 | 45650 | Rural Fringe | 55 | 0.83263
39131 | 45613 | 39 | BEAVER | PIKE | OH | OH_45613 | 45613 | Rural Fringe | 1243 | 0.83764
39053 | 45614 | 39 | BIDWELL | GALLIA | OH | OH_45614 | 45614 | Rural Fringe | 1801 | 0.85218
39001 | 45616 | 39 | BLUE CREEK | ADAMS | OH | OH_45616 | 45616 | Rural Fringe | 438 | 0.83752
39087 | 45619 | 39 | CHESAPEAKE | LAWRENCE | OH | OH_45619 | 45619 | Suburb Midsize | 2735 | 0.79953
39145 | 45630 | 39 | FRIENDSHIP | SCIOTO | OH | OH_45630 | 45630 | Rural Fringe | 418 | 0.82782
39079 | 45640 | 39 | JACKSON | JACKSON | OH | OH_45640 | 45640 | Town Fringe | 4843 | 0.797
39053 | 45643 | 39 | KERR | GALLIA | OH | OH_45643 | 45643 | Rural Fringe | -999 | 0.86924
39145 | 45648 | 39 | LUCASVILLE | SCIOTO | OH | OH_45648 | 45648 | Town Fringe | 2750 | 0.80389
39145 | 45652 | 39 | MC DERMOTT | SCIOTO | OH | OH_45652 | 45652 | Rural Fringe | 1110 | 0.84181
39145 | 45653 | 39 | MINFORD | SCIOTO | OH | OH_45653 | 45653 | Rural Fringe | 1650 | 0.85203
39079 | 45656 | 39 | OAK HILL | JACKSON | OH | OH_45656 | 45656 | Rural Fringe | 2011 | 0.8497
39145 | 45657 | 39 | OTWAY | SCIOTO | OH | OH_45657 | 45657 | Rural Fringe | 817 | 0.83842
39053 | 45658 | 39 | PATRIOT | GALLIA | OH | OH_45658 | 45658 | Rural Fringe | 979 | 0.84647
39087 | 45659 | 39 | PEDRO | LAWRENCE | OH | OH_45659 | 45659 | Rural Fringe | 844 | 0.83514
39131 | 45661 | 39 | PIKETON | PIKE | OH | OH_45661 | 45661 | Rural Fringe | 1834 | 0.85187
39145 | 45663 | 39 | WEST PORTSMOUTH | SCIOTO | OH | OH_45663 | 45663 | Rural Fringe | 2011 | 0.8374
39087 | 45669 | 39 | PROCTORVILLE | LAWRENCE | OH | OH_45669 | 45669 | Suburb Midsize | 3045 | 0.79829
39145 | 45671 | 39 | RARDEN | SCIOTO | OH | OH_45671 | 45671 | Rural Fringe | 93 | 0.83925
39087 | 45678 | 39 | SCOTTOWN | LAWRENCE | OH | OH_45678 | 45678 | Rural Fringe | 1041 | 0.83866
39145 | 45682 | 39 | SOUTH WEBSTER | SCIOTO | OH | OH_45682 | 45682 | Rural Fringe | 1029 | 0.84092
39079 | 45685 | 39 | THURMAN | JACKSON | OH | OH_45685 | 45685 | Rural Fringe | 474 | 0.84418
39053 | 45686 | 39 | VINTON | GALLIA | OH | OH_45686 | 45686 | Rural Fringe | 1080 | 0.8352
39087 | 45688 | 39 | WATERLOO | LAWRENCE | OH | OH_45688 | 45688 | Rural Fringe | 260 | 0.83353
39145 | 45694 | 39 | WHEELERSBURG | SCIOTO | OH | OH_45694 | 45694 | Rural Fringe | 3806 | 0.845
39087 | 45696 | 39 | WILLOW WOOD | LAWRENCE | OH | OH_45696 | 45696 | Rural Fringe | 803 | 0.84494
39001 | 45697 | 39 | WINCHESTER | ADAMS | OH | OH_45697 | 45697 | Rural Fringe | 2111 | 0.87031
39105 | 45741 | 39 | LANGSVILLE | MEIGS | OH | OH_45741 | 45741 | Rural Fringe | 735 | 0.83693
39105 | 45760 | 39 | MIDDLEPORT | MEIGS | OH | OH_45760 | 45760 | Rural Fringe | 1058 | 0.83092
39073 | 43111 | 39 | CARBON HILL | HOCKING | OH | OH_43111 | 43111 | Town Fringe | 877 | 0.81809
39129 | 43116 | 39 | COMMERCIAL POINT | PICKAWAY | OH | OH_43116 | 43116 | Town Fringe | 44 | 0.84305
39073 | 43135 | 39 | LAURELVILLE | HOCKING | OH | OH_43135 | 43135 | Rural Fringe | 1455 | 0.83402
39045 | 43136 | 39 | LITHOPOLIS | FAIRFIELD | OH | OH_43136 | 43136 | Rural Fringe | 214 | 0.82242
39047 | 43142 | 39 | MILLEDGEVILLE | FAYETTE | OH | OH_43142 | 43142 | Rural Fringe | 0 | 0.89616
39073 | 43144 | 39 | MURRAY CITY | HOCKING | OH | OH_43144 | 43144 | Town Fringe | 318 | 0.80606
39097 | 43151 | 39 | SEDALIA | MADISON | OH | OH_43151 | 43151 | Rural Fringe | -999 | 0.8796
39045 | 43157 | 39 | THURSTON | FAIRFIELD | OH | OH_43157 | 43157 | Town Fringe | 184 | 0.83044
39073 | 43158 | 39 | UNION FURNACE | HOCKING | OH | OH_43158 | 43158 | Rural Fringe | -999 | 0.89817
39071 | 45133 | 39 | HILLSBORO | HIGHLAND | OH | OH_45133 | 45133 | Town Fringe | 7859 | 0.81774
39141 | 45601 | 39 | CHILLICOTHE | ROSS | OH | OH_45601 | 45601 | Rural Fringe | 15597 | 0.84819
39131 | 45624 | 39 | CYNTHIANA | PIKE | OH | OH_45624 | 45624 | Rural Fringe | -999 | 0.9009
39009 | 45716 | 39 | BUCHTEL | ATHENS | OH | OH_45716 | 45716 | Town Fringe | 0 | 0.76102
39009 | 45740 | 39 | JACKSONVILLE | ATHENS | OH | OH_45740 | 45740 | Rural Fringe | 283 | 0.8596
39009 | 45780 | 39 | THE PLAINS | ATHENS | OH | OH_45780 | 45780 | Town Fringe | 486 | 0.78316
39141 | 43101 | 39 | ADELPHI | ROSS | OH | OH_43101 | 43101 | Rural Fringe | 63 | 0.80255
39045 | 43102 | 39 | AMANDA | FAIRFIELD | OH | OH_43102 | 43102 | Rural Fringe | 1802 | 0.87143
39047 | 43106 | 39 | BLOOMINGBURG | FAYETTE | OH | OH_43106 | 43106 | Rural Fringe | 412 | 0.88791
39045 | 43107 | 39 | BREMEN | FAIRFIELD | OH | OH_43107 | 43107 | Rural Fringe | 1183 | 0.84651
39129 | 43113 | 39 | CIRCLEVILLE | PICKAWAY | OH | OH_43113 | 43113 | Rural Fringe | 7689 | 0.87709
39045 | 43130 | 39 | LANCASTER | FAIRFIELD | OH | OH_43130 | 43130 | Town Fringe | 16647 | 0.80294
39073 | 43138 | 39 | LOGAN | HOCKING | OH | OH_43138 | 43138 | Rural Fringe | 5999 | 0.82381
39097 | 43143 | 39 | MOUNT STERLING | MADISON | OH | OH_43143 | 43143 | Rural Fringe | 2331 | 0.88206
39129 | 43145 | 39 | NEW HOLLAND | PICKAWAY | OH | OH_43145 | 43145 | Rural Fringe | 685 | 0.88195
39045 | 43150 | 39 | RUSHVILLE | FAIRFIELD | OH | OH_43150 | 43150 | Rural Fringe | 1020 | 0.85315
39073 | 43152 | 39 | SOUTH BLOOMINGVILLE | HOCKING | OH | OH_43152 | 43152 | Rural Fringe | 489 | 0.82013
39045 | 43155 | 39 | SUGAR GROVE | FAIRFIELD | OH | OH_43155 | 43155 | Rural Fringe | 749 | 0.82543
39129 | 43156 | 39 | TARLTON | PICKAWAY | OH | OH_43156 | 43156 | Rural Fringe | 355 | 0.83645
39129 | 43164 | 39 | WILLIAMSPORT | PICKAWAY | OH | OH_43164 | 43164 | Rural Fringe | 771 | 0.88179
39127 | 43731 | 39 | CROOKSVILLE | PERRY | OH | OH_43731 | 43731 | Rural Fringe | 1386 | 0.82841
39127 | 43766 | 39 | NEW STRAITSVILLE | PERRY | OH | OH_43766 | 43766 | Rural Fringe | 540 | 0.81684
39071 | 45123 | 39 | GREENFIELD | HIGHLAND | OH | OH_45123 | 45123 | Town Fringe | 2409 | 0.82917
39071 | 45132 | 39 | HIGHLAND | HIGHLAND | OH | OH_45132 | 45132 | Rural Fringe | 119 | 0.80532
39071 | 45135 | 39 | LEESBURG | HIGHLAND | OH | OH_45135 | 45135 | Rural Fringe | 1830 | 0.87539
39027 | 45159 | 39 | NEW VIENNA | CLINTON | OH | OH_45159 | 45159 | Rural Fringe | 908 | 0.87859
39071 | 45155 | 39 | MOWRYSTOWN | HIGHLAND | OH | OH_45155 | 45155 | Town Fringe | 304 | 0.81043
39027 | 45169 | 39 | SABINA | CLINTON | OH | OH_45169 | 45169 | Rural Fringe | 1709 | 0.88589
39079 | 45621 | 39 | COALTON | JACKSON | OH | OH_45621 | 45621 | Rural Fringe | 269 | 0.82609
39163 | 45622 | 39 | CREOLA | VINTON | OH | OH_45622 | 45622 | Rural Fringe | 74 | 0.82105
39141 | 45647 | 39 | LONDONDERRY | ROSS | OH | OH_45647 | 45647 | Rural Fringe | 574 | 0.83586
39141 | 45612 | 39 | BAINBRIDGE | ROSS | OH | OH_45612 | 45612 | Rural Fringe | 2285 | 0.84748
39141 | 45628 | 39 | FRANKFORT | ROSS | OH | OH_45628 | 45628 | Rural Fringe | 2454 | 0.85902
39163 | 45634 | 39 | HAMDEN | VINTON | OH | OH_45634 | 45634 | Rural Fringe | 591 | 0.83919
39141 | 45644 | 39 | KINGSTON | ROSS | OH | OH_45644 | 45644 | Rural Fringe | 1739 | 0.87007
39163 | 45651 | 39 | MC ARTHUR | VINTON | OH | OH_45651 | 45651 | Rural Fringe | 1768 | 0.82512
39141 | 45681 | 39 | SOUTH SALEM | ROSS | OH | OH_45681 | 45681 | Town Fringe | 467 | 0.79961
39163 | 45654 | 39 | NEW PLYMOUTH | VINTON | OH | OH_45654 | 45654 | Rural Fringe | 585 | 0.82457
39163 | 45672 | 39 | RAY | VINTON | OH | OH_45672 | 45672 | Rural Fringe | 637 | 0.82381
39141 | 45673 | 39 | RICHMOND DALE | ROSS | OH | OH_45673 | 45673 | Rural Fringe | 194 | 0.8328
39131 | 45690 | 39 | WAVERLY | PIKE | OH | OH_45690 | 45690 | Town Fringe | 4636 | 0.8079
39079 | 45692 | 39 | WELLSTON | JACKSON | OH | OH_45692 | 45692 | Rural Fringe | 2946 | 0.82994
39163 | 45695 | 39 | WILKESVILLE | VINTON | OH | OH_45695 | 45695 | Rural Fringe | 281 | 0.82651
39009 | 45701 | 39 | ATHENS | ATHENS | OH | OH_45701 | 45701 | Rural Fringe | 6685 | 0.83051
39009 | 45710 | 39 | ALBANY | ATHENS | OH | OH_45710 | 45710 | Rural Fringe | 1504 | 0.84023
39009 | 45732 | 39 | GLOUSTER | ATHENS | OH | OH_45732 | 45732 | Rural Fringe | 2023 | 0.8175
39009 | 45761 | 39 | MILLFIELD | ATHENS | OH | OH_45761 | 45761 | Town Fringe | 1109 | 0.78349
39009 | 45764 | 39 | NELSONVILLE | ATHENS | OH | OH_45764 | 45764 | Town Fringe | 1808 | 0.77533
39009 | 45766 | 39 | NEW MARSHFIELD | ATHENS | OH | OH_45766 | 45766 | Rural Fringe | 698 | 0.82643
39105 | 45769 | 39 | POMEROY | MEIGS | OH | OH_45769 | 45769 | Rural Fringe | 2277 | 0.83176
39105 | 45775 | 39 | RUTLAND | MEIGS | OH | OH_45775 | 45775 | Rural Fringe | 616 | 0.83373
39105 | 45776 | 39 | SHADE | MEIGS | OH | OH_45776 | 45776 | Rural Fringe | 457 | 0.83069
51195 | 24279 | 51 | POUND | WISE | VA | VA_24279 | 24279 | Rural Fringe | 1381 | 0.80936
54099 | 25704 | 54 | HUNTINGTON | WAYNE | WV | WV_25704 | 25704 | Rural Fringe | 5494 | 0.78133
21133 | 40826 | 21 | EOLIA | LETCHER | KY | KY_40826 | 40826 | Rural Fringe | 31 | 0.78643
21019 | 41129 | 21 | CATLETTSBURG | BOYD | KY | KY_41129 | 41129 | Rural Fringe | 3519 | 0.78456
21043 | 41143 | 21 | GRAYSON | CARTER | KY | KY_41143 | 41143 | Rural Fringe | 3614 | 0.78686
21089 | 41144 | 21 | GREENUP | GREENUP | KY | KY_41144 | 41144 | Rural Fringe | 2465 | 0.78343
21127 | 41159 | 21 | MARTHA | LAWRENCE | KY | KY_41159 | 41159 | Town Fringe | 46 | 0.79332
21127 | 41160 | 21 | MAZIE | LAWRENCE | KY | KY_41160 | 41160 | Town Fringe | 0 | 0.78942
21089 | 41175 | 21 | SOUTH SHORE | GREENUP | KY | KY_41175 | 41175 | Rural Fringe | 1303 | 0.77811
21127 | 41180 | 21 | WEBBVILLE | LAWRENCE | KY | KY_41180 | 41180 | Town Fringe | 377 | 0.78281
21127 | 41201 | 21 | ADAMS | LAWRENCE | KY | KY_41201 | 41201 | Town Fringe | 0 | 0.78063
21115 | 41204 | 21 | BOONS CAMP | JOHNSON | KY | KY_41204 | 41204 | Rural Fringe | 372 | 0.77684
21159 | 41214 | 21 | DEBORD | MARTIN | KY | KY_41214 | 41214 | Rural Fringe | 345 | 0.80824
21159 | 41224 | 21 | INEZ | MARTIN | KY | KY_41224 | 41224 | Rural Fringe | 846 | 0.78954
21127 | 41230 | 21 | LOUISA | LAWRENCE | KY | KY_41230 | 41230 | Town Fringe | 2846 | 0.78753
21115 | 41238 | 21 | OIL SPRINGS | JOHNSON | KY | KY_41238 | 41238 | Rural Fringe | 316 | 0.7834
21115 | 41265 | 21 | VAN LEAR | JOHNSON | KY | KY_41265 | 41265 | Rural Fringe | 909 | 0.79087
21115 | 41271 | 21 | WILLIAMSPORT | JOHNSON | KY | KY_41271 | 41271 | Rural Fringe | 76 | 0.78381
21133 | 41537 | 21 | JENKINS | LETCHER | KY | KY_41537 | 41537 | Rural Fringe | 1713 | 0.80011
21071 | 41612 | 21 | BYPRO | FLOYD | KY | KY_41612 | 41612 | Rural Fringe | 0 | 0.78533
21071 | 41635 | 21 | HAROLD | FLOYD | KY | KY_41635 | 41635 | Rural Fringe | 437 | 0.79219
21071 | 41642 | 21 | IVEL | FLOYD | KY | KY_41642 | 41642 | Rural Fringe | 178 | 0.80429
21071 | 41645 | 21 | LANGLEY | FLOYD | KY | KY_41645 | 41645 | Rural Fringe | 277 | 0.79012
21071 | 41651 | 21 | MINNIE | FLOYD | KY | KY_41651 | 41651 | Rural Fringe | 0 | 0.78898
21071 | 41653 | 21 | PRESTONSBURG | FLOYD | KY | KY_41653 | 41653 | Rural Fringe | 2760 | 0.78859
21071 | 41663 | 21 | TRAM | FLOYD | KY | KY_41663 | 41663 | Rural Fringe | 0 | 0.79654
21071 | 41669 | 21 | WHEELWRIGHT | FLOYD | KY | KY_41669 | 41669 | Rural Fringe | 0 | 0.78349
21133 | 41810 | 21 | CROMONA | LETCHER | KY | KY_41810 | 41810 | Rural Fringe | -999 | 0.80635
21133 | 41815 | 21 | ERMINE | LETCHER | KY | KY_41815 | 41815 | Rural Fringe | 45 | 0.78774
21133 | 41832 | 21 | LETCHER | LETCHER | KY | KY_41832 | 41832 | Rural Fringe | 0 | 0.79346
21119 | 41834 | 21 | LITTCARR | KNOTT | KY | KY_41834 | 41834 | Rural Fringe | 0 | 0.79032
21133 | 41845 | 21 | PREMIUM | LETCHER | KY | KY_41845 | 41845 | Rural Fringe | 0 | 0.80481
21133 | 41858 | 21 | WHITESBURG | LETCHER | KY | KY_41858 | 41858 | Rural Fringe | 1955 | 0.79163
39087 | 45638 | 39 | IRONTON | LAWRENCE | OH | OH_45638 | 45638 | Rural Fringe | 7163 | 0.83703
51195 | 24293 | 51 | WISE | WISE | VA | VA_24293 | 24293 | Rural Fringe | 2137 | 0.81246
54099 | 25530 | 54 | KENOVA | WAYNE | WV | WV_25530 | 25530 | Rural Fringe | 1974 | 0.78152
54099 | 25555 | 54 | PRICHARD | WAYNE | WV | WV_25555 | 25555 | Rural Fringe | 713 | 0.78647
21115 | 41260 | 21 | THELMA | JOHNSON | KY | KY_41260 | 41260 | Rural Fringe | 55 | 0.7905
21159 | 41262 | 21 | TOMAHAWK | MARTIN | KY | KY_41262 | 41262 | Rural Fringe | 158 | 0.78454
21195 | 41526 | 21 | FORDS BRANCH | PIKE | KY | KY_41526 | 41526 | Rural Fringe | -999 | 0.8618
21195 | 41534 | 21 | HELLIER | PIKE | KY | KY_41534 | 41534 | Rural Fringe | 49 | 0.79833
21195 | 41572 | 21 | VIRGIE | PIKE | KY | KY_41572 | 41572 | Rural Fringe | 796 | 0.79324
21071 | 41605 | 21 | BETSY LAYNE | FLOYD | KY | KY_41605 | 41605 | Rural Fringe | 33 | 0.79346
21119 | 41630 | 21 | GARRETT | KNOTT | KY | KY_41630 | 41630 | Rural Fringe | 98 | 0.78925
21071 | 41631 | 21 | GRETHEL | FLOYD | KY | KY_41631 | 41631 | Rural Fringe | 137 | 0.79544
21071 | 41647 | 21 | MC DOWELL | FLOYD | KY | KY_41647 | 41647 | Rural Fringe | 256 | 0.78689
21071 | 41649 | 21 | MARTIN | FLOYD | KY | KY_41649 | 41649 | Rural Fringe | 534 | 0.79179
21019 | 41101 | 21 | ASHLAND | BOYD | KY | KY_41101 | 41101 | City Small | 5975 | 0.78346
21043 | 41146 | 21 | HITCHINS | CARTER | KY | KY_41146 | 41146 | Rural Fringe | 117 | 0.78657
21089 | 41174 | 21 | SOUTH PORTSMOUTH | GREENUP | KY | KY_41174 | 41174 | Rural Fringe | 635 | 0.77372
21115 | 41219 | 21 | FLATGAP | JOHNSON | KY | KY_41219 | 41219 | Rural Fringe | 403 | 0.78917
21115 | 41254 | 21 | RIVER | JOHNSON | KY | KY_41254 | 41254 | Rural Fringe | 0 | 0.78189
21115 | 41255 | 21 | SITKA | JOHNSON | KY | KY_41255 | 41255 | Rural Fringe | 188 | 0.78646
21115 | 41257 | 21 | STAMBAUGH | JOHNSON | KY | KY_41257 | 41257 | Rural Fringe | 167 | 0.78919
21115 | 41274 | 21 | WITTENSVILLE | JOHNSON | KY | KY_41274 | 41274 | Rural Fringe | 6 | 0.78662
21095 | 40855 | 21 | LYNCH | HARLAN | KY | KY_40855 | 40855 | Rural Fringe | 0 | 0.78642
21195 | 41512 | 21 | ASHCAMP | PIKE | KY | KY_41512 | 41512 | Rural Fringe | 7 | 0.80273
21071 | 41602 | 21 | AUXIER | FLOYD | KY | KY_41602 | 41602 | Rural Fringe | 60 | 0.78504
21071 | 41604 | 21 | BEAVER | FLOYD | KY | KY_41604 | 41604 | Rural Fringe | 43 | 0.78753
21071 | 41606 | 21 | BEVINSVILLE | FLOYD | KY | KY_41606 | 41606 | Rural Fringe | 137 | 0.78281
21071 | 41607 | 21 | BLUE RIVER | FLOYD | KY | KY_41607 | 41607 | Rural Fringe | 56 | 0.78803
21071 | 41619 | 21 | DRIFT | FLOYD | KY | KY_41619 | 41619 | Rural Fringe | 13 | 0.78895
21153 | 41632 | 21 | GUNLOCK | MAGOFFIN | KY | KY_41632 | 41632 | Rural Fringe | 0 | 0.78431
21071 | 41636 | 21 | HI HAT | FLOYD | KY | KY_41636 | 41636 | Rural Fringe | 151 | 0.78728
21119 | 41640 | 21 | HUEYSVILLE | KNOTT | KY | KY_41640 | 41640 | Rural Fringe | 596 | 0.79566
21071 | 41650 | 21 | MELVIN | FLOYD | KY | KY_41650 | 41650 | Rural Fringe | 23 | 0.78124
21071 | 41660 | 21 | TEABERRY | FLOYD | KY | KY_41660 | 41660 | Rural Fringe | 19 | 0.78832
21071 | 41666 | 21 | WAYLAND | FLOYD | KY | KY_41666 | 41666 | Rural Fringe | 103 | 0.79137
21071 | 41667 | 21 | WEEKSBURY | FLOYD | KY | KY_41667 | 41667 | Rural Fringe | 17 | 0.78431
21119 | 41759 | 21 | SASSAFRAS | KNOTT | KY | KY_41759 | 41759 | Rural Fringe | 20 | 0.8012
21119 | 41773 | 21 | VICCO | KNOTT | KY | KY_41773 | 41773 | Rural Fringe | 232 | 0.80276
21133 | 41804 | 21 | BLACKEY | LETCHER | KY | KY_41804 | 41804 | Rural Fringe | 0 | 0.79642
21133 | 41812 | 21 | DEANE | LETCHER | KY | KY_41812 | 41812 | Rural Fringe | 0 | 0.80122
21133 | 41821 | 21 | HALLIE | LETCHER | KY | KY_41821 | 41821 | Rural Fringe | 90 | 0.78573
21119 | 41822 | 21 | HINDMAN | KNOTT | KY | KY_41822 | 41822 | Rural Fringe | 224 | 0.78795
21133 | 41824 | 21 | ISOM | LETCHER | KY | KY_41824 | 41824 | Rural Fringe | 0 | 0.78952
21133 | 41825 | 21 | JACKHORN | LETCHER | KY | KY_41825 | 41825 | Rural Fringe | 0 | 0.78717
21133 | 41826 | 21 | JEREMIAH | LETCHER | KY | KY_41826 | 41826 | Rural Fringe | 0 | 0.79852
21119 | 41831 | 21 | LEBURN | KNOTT | KY | KY_41831 | 41831 | Rural Fringe | 160 | 0.78647
21133 | 41833 | 21 | LINEFORK | LETCHER | KY | KY_41833 | 41833 | Rural Fringe | 105 | 0.78624
21133 | 41835 | 21 | MC ROBERTS | LETCHER | KY | KY_41835 | 41835 | Rural Fringe | 31 | 0.80804
21119 | 41836 | 21 | MALLIE | KNOTT | KY | KY_41836 | 41836 | Rural Fringe | 108 | 0.78996
21133 | 41837 | 21 | MAYKING | LETCHER | KY | KY_41837 | 41837 | Rural Fringe | 174 | 0.78548
21133 | 41838 | 21 | MILLSTONE | LETCHER | KY | KY_41838 | 41838 | Rural Fringe | 92 | 0.79309
21119 | 41839 | 21 | MOUSIE | KNOTT | KY | KY_41839 | 41839 | Rural Fringe | 6 | 0.79368
21119 | 41843 | 21 | PINE TOP | KNOTT | KY | KY_41843 | 41843 | Rural Fringe | 20 | 0.78464
21119 | 41847 | 21 | REDFOX | KNOTT | KY | KY_41847 | 41847 | Rural Fringe | 0 | 0.79646
21119 | 41859 | 21 | DEMA | KNOTT | KY | KY_41859 | 41859 | Rural Fringe | 0 | 0.78864
21119 | 41861 | 21 | RAVEN | KNOTT | KY | KY_41861 | 41861 | Rural Fringe | 0 | 0.79501
21119 | 41862 | 21 | TOPMOST | KNOTT | KY | KY_41862 | 41862 | Rural Fringe | 4 | 0.7881
21135 | 41166 | 21 | QUINCY | LEWIS | KY | KY_41166 | 41166 | Rural Fringe | 227 | 0.779
21119 | 41725 | 21 | CARRIE | KNOTT | KY | KY_41725 | 41725 | Rural Fringe | 0 | 0.79082
21193 | 41731 | 21 | CORNETTSVILLE | PERRY | KY | KY_41731 | 41731 | Rural Fringe | 157 | 0.78657
21119 | 41740 | 21 | EMMALENA | KNOTT | KY | KY_41740 | 41740 | Rural Fringe | 0 | 0.80568
21193 | 41760 | 21 | SCUDDY | PERRY | KY | KY_41760 | 41760 | Rural Fringe | 0 | 0.79625
21193 | 41746 | 21 | HAPPY | PERRY | KY | KY_41746 | 41746 | Rural Fringe | 0 | 0.78798
21133 | 41819 | 21 | GORDON | LETCHER | KY | KY_41819 | 41819 | Rural Fringe | 62 | 0.78485
21193 | 41712 | 21 | ARY | PERRY | KY | KY_41712 | 41712 | Rural Fringe | 0 | 0.81593
21193 | 41751 | 21 | JEFF | PERRY | KY | KY_41751 | 41751 | Rural Fringe | 30 | 0.8111
39087 | 45645 | 39 | KITTS HILL | LAWRENCE | OH | OH_45645 | 45645 | Rural Fringe | 708 | 0.83643
39145 | 45629 | 39 | FRANKLIN FURNACE | SCIOTO | OH | OH_45629 | 45629 | Rural Fringe | 1228 | 0.85337
39087 | 45680 | 39 | SOUTH POINT | LAWRENCE | OH | OH_45680 | 45680 | Suburb Midsize | 3623 | 0.79331
21103 | 40007 | 21 | BETHLEHEM | HENRY | KY | KY_40007 | 40007 | Rural Fringe | 476 | 0.79813
21181 | 40311 | 21 | CARLISLE | NICHOLAS | KY | KY_40311 | 40311 | Rural Fringe | 2660 | 0.80779
21197 | 40312 | 21 | CLAY CITY | POWELL | KY | KY_40312 | 40312 | Town Fringe | 1768 | 0.81081
21165 | 40322 | 21 | FRENCHBURG | MENIFEE | KY | KY_40322 | 40322 | Rural Fringe | 1115 | 0.78432
21209 | 40324 | 21 | GEORGETOWN | SCOTT | KY | KY_40324 | 40324 | Rural Fringe | 11891 | 0.82235
21167 | 40330 | 21 | HARRODSBURG | MERCER | KY | KY_40330 | 40330 | Rural Fringe | 7344 | 0.82025
21065 | 40336 | 21 | IRVINE | ESTILL | KY | KY_40336 | 40336 | Rural Fringe | 3840 | 0.7991
21173 | 40337 | 21 | JEFFERSONVILLE | MONTGOMERY | KY | KY_40337 | 40337 | Rural Fringe | 1923 | 0.81674
21113 | 40339 | 21 | KEENE | JESSAMINE | KY | KY_40339 | 40339 | Rural Fringe | 260 | 0.77729
21005 | 40342 | 21 | LAWRENCEBURG | ANDERSON | KY | KY_40342 | 40342 | Town Fringe | 6942 | 0.80492
21239 | 40347 | 21 | MIDWAY | WOODFORD | KY | KY_40347 | 40347 | Town Fringe | 2120 | 0.83113
21017 | 40348 | 21 | MILLERSBURG | BOURBON | KY | KY_40348 | 40348 | Town Fringe | 638 | 0.82757
21205 | 40351 | 21 | MOREHEAD | ROWAN | KY | KY_40351 | 40351 | Rural Fringe | 5252 | 0.7864
21173 | 40353 | 21 | MOUNT STERLING | MONTGOMERY | KY | KY_40353 | 40353 | Rural Fringe | 6882 | 0.82366
21187 | 40355 | 21 | NEW LIBERTY | OWEN | KY | KY_40355 | 40355 | Rural Fringe | 922 | 0.8146
21113 | 40356 | 21 | NICHOLASVILLE | JESSAMINE | KY | KY_40356 | 40356 | Rural Fringe | 12378 | 0.81607
21011 | 40358 | 21 | OLYMPIA | BATH | KY | KY_40358 | 40358 | Rural Fringe | 333 | 0.80002
21011 | 40371 | 21 | SALT LICK | BATH | KY | KY_40371 | 40371 | Rural Fringe | 1077 | 0.79428
21197 | 40376 | 21 | SLADE | POWELL | KY | KY_40376 | 40376 | Town Fringe | 0 | 0.78964
21197 | 40380 | 21 | STANTON | POWELL | KY | KY_40380 | 40380 | Town Fringe | 1932 | 0.79493
21239 | 40383 | 21 | VERSAILLES | WOODFORD | KY | KY_40383 | 40383 | Town Fringe | 8752 | 0.82861
21049 | 40391 | 21 | WINCHESTER | CLARK | KY | KY_40391 | 40391 | Rural Fringe | 10811 | 0.82481
21151 | 40403 | 21 | BEREA | MADISON | KY | KY_40403 | 40403 | Town Fringe | 6296 | 0.81346
21151 | 40404 | 21 | BEREA | MADISON | KY | KY_40404 | 40404 | Town Fringe | 413 | 0.83598
21021 | 40422 | 21 | DANVILLE | BOYLE | KY | KY_40422 | 40422 | Rural Fringe | 7616 | 0.82976
21137 | 40442 | 21 | KINGS MOUNTAIN | LINCOLN | KY | KY_40442 | 40442 | Rural Fringe | 738 | 0.80943
21079 | 40444 | 21 | LANCASTER | GARRARD | KY | KY_40444 | 40444 | Town Fringe | 5430 | 0.82104
21203 | 40445 | 21 | LIVINGSTON | ROCKCASTLE | KY | KY_40445 | 40445 | Rural Fringe | 334 | 0.78522
21109 | 40447 | 21 | MC KEE | JACKSON | KY | KY_40447 | 40447 | Rural Fringe | 2310 | 0.78945
21203 | 40456 | 21 | MOUNT VERNON | ROCKCASTLE | KY | KY_40456 | 40456 | Rural Fringe | 2538 | 0.80029
21065 | 40472 | 21 | RAVENNA | ESTILL | KY | KY_40472 | 40472 | Rural Fringe | 481 | 0.78732
21151 | 40475 | 21 | RICHMOND | MADISON | KY | KY_40475 | 40475 | Town Fringe | 14813 | 0.82053
21109 | 40486 | 21 | TYNER | JACKSON | KY | KY_40486 | 40486 | Rural Fringe | 803 | 0.79998
21067 | 40506 | 21 | LEXINGTON | FAYETTE | KY | KY_40506 | 40506 | City Large | 22 | 0.86364
21067 | 40509 | 21 | LEXINGTON | FAYETTE | KY | KY_40509 | 40509 | City Large | 10120 | 0.81967
21067 | 40511 | 21 | LEXINGTON | FAYETTE | KY | KY_40511 | 40511 | City Large | 9971 | 0.827
21067 | 40515 | 21 | LEXINGTON | FAYETTE | KY | KY_40515 | 40515 | City Large | 11192 | 0.81151
21067 | 40526 | 21 | LEXINGTON | FAYETTE | KY | KY_40526 | 40526 | City Large | 1 | -999
21073 | 40601 | 21 | FRANKFORT | FRANKLIN | KY | KY_40601 | 40601 | Town Fringe | 14957 | 0.80597
21125 | 40729 | 21 | EAST BERNSTADT | LAUREL | KY | KY_40729 | 40729 | Town Fringe | 1606 | 0.81788
21125 | 40741 | 21 | LONDON | LAUREL | KY | KY_40741 | 40741 | Town Fringe | 6590 | 0.8095
21125 | 40744 | 21 | LONDON | LAUREL | KY | KY_40744 | 40744 | Town Fringe | 4688 | 0.82812
21051 | 40962 | 21 | MANCHESTER | CLAY | KY | KY_40962 | 40962 | Rural Fringe | 4145 | 0.79159
21051 | 40972 | 21 | ONEIDA | CLAY | KY | KY_40972 | 40972 | Rural Fringe | 534 | 0.78646
21023 | 41004 | 21 | BROOKSVILLE | BRACKEN | KY | KY_41004 | 41004 | Rural Fringe | 1637 | 0.79096
21097 | 41031 | 21 | CYNTHIANA | HARRISON | KY | KY_41031 | 41031 | Town Fringe | 5169 | 0.82413
21069 | 41041 | 21 | FLEMINGSBURG | FLEMING | KY | KY_41041 | 41041 | Town Fringe | 2709 | 0.83058
21069 | 41049 | 21 | HILLSBORO | FLEMING | KY | KY_41049 | 41049 | Town Fringe | 1164 | 0.81627
21081 | 41052 | 21 | JONESVILLE | GRANT | KY | KY_41052 | 41052 | Rural Fringe | 753 | 0.8059
21201 | 41064 | 21 | MOUNT OLIVET | ROBERTSON | KY | KY_41064 | 41064 | Rural Fringe | 1022 | 0.79437
21069 | 41093 | 21 | WALLINGFORD | FLEMING | KY | KY_41093 | 41093 | Town Fringe | 1100 | 0.7985
21043 | 41164 | 21 | OLIVE HILL | CARTER | KY | KY_41164 | 41164 | Rural Fringe | 3759 | 0.78628
21063 | 41171 | 21 | SANDY HOOK | ELLIOTT | KY | KY_41171 | 41171 | Rural Fringe | 617 | 0.7896
21135 | 41179 | 21 | VANCEBURG | LEWIS | KY | KY_41179 | 41179 | Rural Fringe | 2766 | 0.78182
21135 | 41189 | 21 | TOLLESBORO | LEWIS | KY | KY_41189 | 41189 | Rural Fringe | 937 | 0.8067
21237 | 41301 | 21 | CAMPTON | WOLFE | KY | KY_41301 | 41301 | Rural Fringe | 1488 | 0.78832
21129 | 41311 | 21 | BEATTYVILLE | LEE | KY | KY_41311 | 41311 | Rural Fringe | 1516 | 0.78738
21025 | 41314 | 21 | BOONEVILLE | BREATHITT | KY | KY_41314 | 41314 | Town Fringe | 754 | 0.79674
21129 | 41397 | 21 | ZOE | LEE | KY | KY_41397 | 41397 | Rural Fringe | 0 | 0.77862
21193 | 41701 | 21 | HAZARD | PERRY | KY | KY_41701 | 41701 | Rural Fringe | 3462 | 0.80038
21193 | 41721 | 21 | BUCKHORN | PERRY | KY | KY_41721 | 41721 | Rural Fringe | 167 | 0.78611
21193 | 41729 | 21 | COMBS | PERRY | KY | KY_41729 | 41729 | Rural Fringe | 296 | 0.82969
21131 | 41749 | 21 | HYDEN | LESLIE | KY | KY_41749 | 41749 | Rural Fringe | 672 | 0.78428
21131 | 41766 | 21 | THOUSANDSTICKS | LESLIE | KY | KY_41766 | 41766 | Rural Fringe | 0 | 0.78225
21193 | 41774 | 21 | VIPER | PERRY | KY | KY_41774 | 41774 | Rural Fringe | 530 | 0.78664
21131 | 41775 | 21 | WENDOVER | LESLIE | KY | KY_41775 | 41775 | Rural Fringe | 0 | 0.7866
21131 | 41776 | 21 | WOOTON | LESLIE | KY | KY_41776 | 41776 | Rural Fringe | 223 | 0.79412
21131 | 41777 | 21 | YEADDISS | LESLIE | KY | KY_41777 | 41777 | Rural Fringe | 245 | 0.79394
21199 | 42501 | 21 | SOMERSET | PULASKI | KY | KY_42501 | 42501 | Town Fringe | 5616 | 0.80601
21199 | 42503 | 21 | SOMERSET | PULASKI | KY | KY_42503 | 42503 | Town Fringe | 6920 | 0.82419
21199 | 42533 | 21 | FERGUSON | PULASKI | KY | KY_42533 | 42533 | Town Fringe | 495 | 0.78264
21045 | 42539 | 21 | LIBERTY | CASEY | KY | KY_42539 | 42539 | Rural Fringe | 2992 | 0.80678
39001 | 45684 | 39 | STOUT | ADAMS | OH | OH_45684 | 45684 | Rural Fringe | 711 | 0.8354
21045 | 42516 | 21 | BETHELRIDGE | CASEY | KY | KY_42516 | 42516 | Rural Fringe | 557 | 0.81506
21045 | 42565 | 21 | WINDSOR | CASEY | KY | KY_42565 | 42565 | Rural Fringe | 419 | 0.80652
21203 | 40460 | 21 | ORLANDO | ROCKCASTLE | KY | KY_40460 | 40460 | Rural Fringe | 214 | 0.78532
21021 | 40464 | 21 | PARKSVILLE | BOYLE | KY | KY_40464 | 40464 | Rural Fringe | 728 | 0.79123
21021 | 40468 | 21 | PERRYVILLE | BOYLE | KY | KY_40468 | 40468 | Rural Fringe | 1366 | 0.82241
21211 | 40003 | 21 | BAGDAD | SHELBY | KY | KY_40003 | 40003 | Rural Fringe | 1357 | 0.8104
21103 | 40036 | 21 | LOCKPORT | HENRY | KY | KY_40036 | 40036 | Rural Fringe | 287 | 0.7905
21103 | 40057 | 21 | PLEASUREVILLE | HENRY | KY | KY_40057 | 40057 | Rural Fringe | 1510 | 0.80657
21051 | 40983 | 21 | SEXTONS CREEK | CLAY | KY | KY_40983 | 40983 | Rural Fringe | 0 | 0.78734
21229 | 40040 | 21 | MACKVILLE | WASHINGTON | KY | KY_40040 | 40040 | Rural Fringe | 592 | 0.81498
21167 | 40310 | 21 | BURGIN | MERCER | KY | KY_40310 | 40310 | Rural Fringe | 356 | 0.75979
21205 | 40313 | 21 | CLEARFIELD | ROWAN | KY | KY_40313 | 40313 | Rural Fringe | 372 | 0.78014
21165 | 40316 | 21 | DENNISTON | MENIFEE | KY | KY_40316 | 40316 | Rural Fringe | 325 | 0.7949
21155 | 40328 | 21 | GRAVEL SWITCH | MARION | KY | KY_40328 | 40328 | Rural Fringe | 841 | 0.80324
21011 | 40334 | 21 | HOPE | BATH | KY | KY_40334 | 40334 | Rural Fringe | 315 | 0.80944
21165 | 40346 | 21 | MEANS | MENIFEE | KY | KY_40346 | 40346 | Rural Fringe | 324 | 0.79305
21181 | 40350 | 21 | MOOREFIELD | NICHOLAS | KY | KY_40350 | 40350 | Rural Fringe | 679 | 0.80799
21187 | 40359 | 21 | OWENTON | OWEN | KY | KY_40359 | 40359 | Rural Fringe | 2733 | 0.7968
21011 | 40360 | 21 | OWINGSVILLE | BATH | KY | KY_40360 | 40360 | Rural Fringe | 2288 | 0.81144
21017 | 40361 | 21 | PARIS | BOURBON | KY | KY_40361 | 40361 | Town Fringe | 7344 | 0.83927
21209 | 40370 | 21 | SADIEVILLE | SCOTT | KY | KY_40370 | 40370 | Rural Fringe | 1991 | 0.80208
21025 | 41366 | 21 | ROUSSEAU | BREATHITT | KY | KY_41366 | 41366 | Town Fringe | 0 | 0.79023
21167 | 40372 | 21 | SALVISA | MERCER | KY | KY_40372 | 40372 | Rural Fringe | 1404 | 0.81761
21011 | 40374 | 21 | SHARPSBURG | BATH | KY | KY_40374 | 40374 | Rural Fringe | 1298 | 0.81985
21209 | 40379 | 21 | STAMPING GROUND | SCOTT | KY | KY_40379 | 40379 | Rural Fringe | 2369 | 0.815
21025 | 41390 | 21 | WHICK | BREATHITT | KY | KY_41390 | 41390 | Town Fringe | 0 | 0.79222
21151 | 40385 | 21 | WACO | MADISON | KY | KY_40385 | 40385 | Town Fringe | 1231 | 0.82367
21113 | 40390 | 21 | WILMORE | JESSAMINE | KY | KY_40390 | 40390 | Rural Fringe | 2312 | 0.81306
21109 | 40402 | 21 | ANNVILLE | JACKSON | KY | KY_40402 | 40402 | Rural Fringe | 1074 | 0.81422
21203 | 40409 | 21 | BRODHEAD | ROCKCASTLE | KY | KY_40409 | 40409 | Rural Fringe | 1696 | 0.81699
21137 | 40419 | 21 | CRAB ORCHARD | LINCOLN | KY | KY_40419 | 40419 | Rural Fringe | 2015 | 0.81368
21045 | 40437 | 21 | HUSTONVILLE | CASEY | KY | KY_40437 | 40437 | Rural Fringe | 1887 | 0.80935
21021 | 40440 | 21 | JUNCTION CITY | BOYLE | KY | KY_40440 | 40440 | Rural Fringe | 844 | 0.79729
21079 | 40461 | 21 | PAINT LICK | GARRARD | KY | KY_40461 | 40461 | Town Fringe | 2180 | 0.83381
21109 | 40481 | 21 | SANDGAP | JACKSON | KY | KY_40481 | 40481 | Rural Fringe | 170 | 0.78337
21137 | 40484 | 21 | STANFORD | LINCOLN | KY | KY_40484 | 40484 | Rural Fringe | 4056 | 0.8188
21137 | 40489 | 21 | WAYNESBURG | LINCOLN | KY | KY_40489 | 40489 | Rural Fringe | 1509 | 0.81338
21067 | 40502 | 21 | LEXINGTON | FAYETTE | KY | KY_40502 | 40502 | City Large | 9545 | 0.86977
21067 | 40503 | 21 | LEXINGTON | FAYETTE | KY | KY_40503 | 40503 | City Large | 10964 | 0.85799
21067 | 40504 | 21 | LEXINGTON | FAYETTE | KY | KY_40504 | 40504 | City Large | 6799 | 0.88778
21067 | 40505 | 21 | LEXINGTON | FAYETTE | KY | KY_40505 | 40505 | City Large | 10843 | 0.88232
21067 | 40507 | 21 | LEXINGTON | FAYETTE | KY | KY_40507 | 40507 | City Large | 333 | 0.86486
21067 | 40508 | 21 | LEXINGTON | FAYETTE | KY | KY_40508 | 40508 | City Large | 5970 | 0.78275
21067 | 40510 | 21 | LEXINGTON | FAYETTE | KY | KY_40510 | 40510 | City Large | 2171 | 0.82376
21067 | 40513 | 21 | LEXINGTON | FAYETTE | KY | KY_40513 | 40513 | City Large | 3801 | 0.81203
21067 | 40514 | 21 | LEXINGTON | FAYETTE | KY | KY_40514 | 40514 | City Large | 5134 | 0.96864
21067 | 40516 | 21 | LEXINGTON | FAYETTE | KY | KY_40516 | 40516 | City Large | 2051 | 0.83061
21067 | 40517 | 21 | LEXINGTON | FAYETTE | KY | KY_40517 | 40517 | City Large | 8923 | 0.92334
21131 | 40844 | 21 | HOSKINSTON | LESLIE | KY | KY_40844 | 40844 | Rural Fringe | 0 | 0.77995
21023 | 41002 | 21 | AUGUSTA | BRACKEN | KY | KY_41002 | 41002 | Rural Fringe | 851 | 0.7912
21097 | 41003 | 21 | BERRY | HARRISON | KY | KY_41003 | 41003 | Town Fringe | 1427 | 0.8131
21187 | 41010 | 21 | CORINTH | OWEN | KY | KY_41010 | 41010 | Rural Fringe | 1265 | 0.79618
21161 | 41034 | 21 | DOVER | MASON | KY | KY_41034 | 41034 | Rural Fringe | 939 | 0.80276
21081 | 41035 | 21 | DRY RIDGE | GRANT | KY | KY_41035 | 41035 | Rural Fringe | 3118 | 0.80063
21069 | 41039 | 21 | EWING | FLEMING | KY | KY_41039 | 41039 | Town Fringe | 1274 | 0.81742
21191 | 41040 | 21 | FALMOUTH | PENDLETON | KY | KY_41040 | 41040 | Rural Fringe | 2702 | 0.79352
21023 | 41044 | 21 | GERMANTOWN | BRACKEN | KY | KY_41044 | 41044 | Rural Fringe | 530 | 0.79561
21077 | 41046 | 21 | GLENCOE | GALLATIN | KY | KY_41046 | 41046 | Rural Fringe | 541 | 0.79046
21161 | 41055 | 21 | MAYSLICK | MASON | KY | KY_41055 | 41055 | Rural Fringe | 1403 | 0.81629
21161 | 41056 | 21 | MAYSVILLE | MASON | KY | KY_41056 | 41056 | Rural Fringe | 4832 | 0.8068
21041 | 41083 | 21 | SANDERS | CARROLL | KY | KY_41083 | 41083 | Town Fringe | 754 | 0.80526
21187 | 41086 | 21 | SPARTA | OWEN | KY | KY_41086 | 41086 | Rural Fringe | 1382 | 0.79741
21081 | 41097 | 21 | WILLIAMSTOWN | GRANT | KY | KY_41097 | 41097 | Rural Fringe | 2279 | 0.80046
21187 | 41098 | 21 | WORTHVILLE | OWEN | KY | KY_41098 | 41098 | Rural Fringe | 882 | 0.79943
21135 | 41141 | 21 | GARRISON | LEWIS | KY | KY_41141 | 41141 | Rural Fringe | 717 | 0.78039
21237 | 41332 | 21 | HAZEL GREEN | WOLFE | KY | KY_41332 | 41332 | Rural Fringe | 488 | 0.79943
21025 | 41348 | 21 | LOST CREEK | BREATHITT | KY | KY_41348 | 41348 | Town Fringe | 48 | 0.79181
21175 | 41352 | 21 | MIZE | MORGAN | KY | KY_41352 | 41352 | Rural Fringe | 175 | 0.79007
21189 | 41364 | 21 | RICETOWN | OWSLEY | KY | KY_41364 | 41364 | Rural Fringe | 401 | 0.78583
21193 | 41367 | 21 | ROWDY | PERRY | KY | KY_41367 | 41367 | Rural Fringe | 0 | 0.79954
21175 | 41408 | 21 | CANNEL CITY | MORGAN | KY | KY_41408 | 41408 | Rural Fringe | 3 | 0.77907
21175 | 41421 | 21 | ELKFORK | MORGAN | KY | KY_41421 | 41421 | Rural Fringe | 0 | 0.786
21125 | 40737 | 21 | KEAVY | LAUREL | KY | KY_40737 | 40737 | Town Fringe | 600 | 0.8216
21131 | 40816 | 21 | CHAPPELL | LESLIE | KY | KY_40816 | 40816 | Rural Fringe | 0 | 0.78851
21131 | 40979 | 21 | ROARK | LESLIE | KY | KY_40979 | 40979 | Rural Fringe | 0 | 0.77948
21125 | 40740 | 21 | LILY | LAUREL | KY | KY_40740 | 40740 | Town Fringe | 1020 | 0.82803
21131 | 40858 | 21 | MOZELLE | LESLIE | KY | KY_40858 | 40858 | Rural Fringe | 0 | 0.78769
21131 | 40803 | 21 | ASHER | LESLIE | KY | KY_40803 | 40803 | Rural Fringe | 0 | 0.78224
21121 | 40946 | 21 | GREEN ROAD | KNOX | KY | KY_40946 | 40946 | Town Fringe | 169 | 0.79541
21119 | 41722 | 21 | BULAN | KNOTT | KY | KY_41722 | 41722 | Rural Fringe | 267 | 0.79883
21193 | 41754 | 21 | KRYPTON | PERRY | KY | KY_41754 | 41754 | Rural Fringe | 0 | 0.79496
21131 | 41762 | 21 | SIZEROCK | LESLIE | KY | KY_41762 | 41762 | Rural Fringe | 0 | 0.78414
21045 | 42528 | 21 | DUNNVILLE | CASEY | KY | KY_42528 | 42528 | Rural Fringe | 957 | 0.80799
21045 | 42541 | 21 | MIDDLEBURG | CASEY | KY | KY_42541 | 42541 | Rural Fringe | 280 | 0.80254
21199 | 42544 | 21 | NANCY | PULASKI | KY | KY_42544 | 42544 | Town Fringe | 2788 | 0.82005
21199 | 42553 | 21 | SCIENCE HILL | PULASKI | KY | KY_42553 | 42553 | Town Fringe | 2483 | 0.82312
21045 | 42566 | 21 | YOSEMITE | CASEY | KY | KY_42566 | 42566 | Rural Fringe | 582 | 0.81398
21199 | 42567 | 21 | EUBANK | PULASKI | KY | KY_42567 | 42567 | Town Fringe | 2369 | 0.83079
21207 | 42642 | 21 | RUSSELL SPRINGS | RUSSELL | KY | KY_42642 | 42642 | Rural Fringe | 4055 | 0.81751
39015 | 45101 | 39 | ABERDEEN | BROWN | OH | OH_45101 | 45101 | Rural Fringe | 264 | 0.83942
39059 | 43722 | 39 | BUFFALO | GUERNSEY | OH | OH_43722 | 43722 | Rural Fringe | -999 | 0.89388
39059 | 43723 | 39 | BYESVILLE | GUERNSEY | OH | OH_43723 | 43723 | Rural Fringe | 1337 | 0.8178
39059 | 43749 | 39 | KIMBOLTON | GUERNSEY | OH | OH_43749 | 43749 | Rural Fringe | 1304 | 0.82354
39059 | 43768 | 39 | OLD WASHINGTON | GUERNSEY | OH | OH_43768 | 43768 | Rural Fringe | 457 | 0.84746
39119 | 43791 | 39 | WHITE COTTAGE | MUSKINGUM | OH | OH_43791 | 43791 | Rural Fringe | 13 | 0.77996
39031 | 43812 | 39 | COSHOCTON | COSHOCTON | OH | OH_43812 | 43812 | Rural Fringe | 6237 | 0.82636
39119 | 43842 | 39 | TRINWAY | MUSKINGUM | OH | OH_43842 | 43842 | Rural Fringe | 328 | 0.85636
39153 | 44316 | 39 | AKRON | SUMMIT | OH | OH_44316 | 44316 | City Midsize | 0 | 0.78895
39153 | 44325 | 39 | AKRON | SUMMIT | OH | OH_44325 | 44325 | City Midsize | 3 | 1
39153 | 44328 | 39 | AKRON | SUMMIT | OH | OH_44328 | 44328 | City Midsize | 0 | 0.78889
39075 | 44654 | 39 | MILLERSBURG | HOLMES | OH | OH_44654 | 44654 | Rural Fringe | 5171 | 0.84736
39169 | 44659 | 39 | MOUNT EATON | WAYNE | OH | OH_44659 | 44659 | Rural Fringe | 346 | 0.82777
39075 | 44661 | 39 | NASHVILLE | HOLMES | OH | OH_44661 | 44661 | Rural Fringe | -999 | 0.88735
39151 | 44662 | 39 | NAVARRE | STARK | OH | OH_44662 | 44662 | Rural Fringe | 3436 | 0.84972
39157 | 44682 | 39 | TUSCARAWAS | TUSCARAWAS | OH | OH_44682 | 44682 | Rural Fringe | 444 | 0.80483
39009 | 45782 | 39 | TRIMBLE | ATHENS | OH | OH_45782 | 45782 | Rural Fringe | -999 | 0.89252
54107 | 26101 | 54 | PARKERSBURG | WOOD | WV | WV_26101 | 26101 | City Small | 5712 | 0.44135
54107 | 26105 | 54 | VIENNA | WOOD | WV | WV_26105 | 26105 | City Small | 2422 | 0.43104
39169 | 44217 | 39 | CRESTON | WAYNE | OH | OH_44217 | 44217 | Town Fringe | 1523 | 0.82144
39103 | 44254 | 39 | LODI | MEDINA | OH | OH_44254 | 44254 | Rural Fringe | 1796 | 0.83826
39075 | 43006 | 39 | BRINKHAVEN | HOLMES | OH | OH_43006 | 43006 | Rural Fringe | 536 | 0.81882
39119 | 43735 | 39 | EAST FULTONHAM | MUSKINGUM | OH | OH_43735 | 43735 | Rural Fringe | 21 | 0.81707
39119 | 43771 | 39 | PHILO | MUSKINGUM | OH | OH_43771 | 43771 | Rural Fringe | 816 | 0.8206
39031 | 43805 | 39 | BLISSFIELD | COSHOCTON | OH | OH_43805 | 43805 | Rural Fringe | 569 | 0.8658
39031 | 43836 | 39 | PLAINFIELD | COSHOCTON | OH | OH_43836 | 43836 | Town Fringe | -999 | 0.73338
39119 | 43701 | 39 | ZANESVILLE | MUSKINGUM | OH | OH_43701 | 43701 | Rural Fringe | 16945 | 0.83078
39119 | 43720 | 39 | BLUE ROCK | MUSKINGUM | OH | OH_43720 | 43720 | Rural Fringe | 532 | 0.82917
39059 | 43725 | 39 | CAMBRIDGE | GUERNSEY | OH | OH_43725 | 43725 | Rural Fringe | 6860 | 0.81915
39119 | 43727 | 39 | CHANDLERSVILLE | MUSKINGUM | OH | OH_43727 | 43727 | Rural Fringe | 1248 | 0.8378
39127 | 43730 | 39 | CORNING | PERRY | OH | OH_43730 | 43730 | Rural Fringe | 804 | 0.82019
39059 | 43732 | 39 | CUMBERLAND | GUERNSEY | OH | OH_43732 | 43732 | Rural Fringe | 1112 | 0.83436
39119 | 43734 | 39 | DUNCAN FALLS | MUSKINGUM | OH | OH_43734 | 43734 | Rural Fringe | 318 | 0.83561
39119 | 43746 | 39 | HOPEWELL | MUSKINGUM | OH | OH_43746 | 43746 | Rural Fringe | 1238 | 0.83984
39059 | 43755 | 39 | LORE CITY | GUERNSEY | OH | OH_43755 | 43755 | Rural Fringe | 669 | 0.83155
39127 | 43760 | 39 | MOUNT PERRY | PERRY | OH | OH_43760 | 43760 | Rural Fringe | 1354 | 0.8368
39119 | 43762 | 39 | NEW CONCORD | MUSKINGUM | OH | OH_43762 | 43762 | Rural Fringe | 1634 | 0.83458
39127 | 43764 | 39 | NEW LEXINGTON | PERRY | OH | OH_43764 | 43764 | Rural Fringe | 2877 | 0.82786
39119 | 43767 | 39 | NORWICH | MUSKINGUM | OH | OH_43767 | 43767 | Rural Fringe | 711 | 0.82911
39121 | 43772 | 39 | PLEASANT CITY | NOBLE | OH | OH_43772 | 43772 | Rural Fringe | 910 | 0.82842
39119 | 43777 | 39 | ROSEVILLE | MUSKINGUM | OH | OH_43777 | 43777 | Rural Fringe | 1478 | 0.82346
39121 | 43779 | 39 | SARAHSVILLE | NOBLE | OH | OH_43779 | 43779 | Rural Fringe | 494 | 0.82269
39059 | 43780 | 39 | SENECAVILLE | GUERNSEY | OH | OH_43780 | 43780 | Rural Fringe | 1106 | 0.82196
39115 | 43787 | 39 | STOCKPORT | MORGAN | OH | OH_43787 | 43787 | Rural Fringe | 1421 | 0.83442
39119 | 43802 | 39 | ADAMSVILLE | MUSKINGUM | OH | OH_43802 | 43802 | Rural Fringe | 724 | 0.83799
39075 | 43804 | 39 | BALTIC | HOLMES | OH | OH_43804 | 43804 | Rural Fringe | 1908 | 0.86061
39031 | 43811 | 39 | CONESVILLE | COSHOCTON | OH | OH_43811 | 43811 | Rural Fringe | 293 | 0.83834
39119 | 43821 | 39 | DRESDEN | MUSKINGUM | OH | OH_43821 | 43821 | Rural Fringe | 1963 | 0.83833
39119 | 43822 | 39 | FRAZEYSBURG | MUSKINGUM | OH | OH_43822 | 43822 | Rural Fringe | 2652 | 0.82993
39031 | 43824 | 39 | FRESNO | COSHOCTON | OH | OH_43824 | 43824 | Town Fringe | 1580 | 0.7964
39089 | 43830 | 39 | NASHPORT | LICKING | OH | OH_43830 | 43830 | Suburb Small | 887 | 0.75718
39157 | 43832 | 39 | NEWCOMERSTOWN | TUSCARAWAS | OH | OH_43832 | 43832 | Town Fringe | 2387 | 0.78594
39157 | 43837 | 39 | PORT WASHINGTON | TUSCARAWAS | OH | OH_43837 | 43837 | Rural Fringe | 727 | 0.82688
39157 | 43840 | 39 | STONE CREEK | TUSCARAWAS | OH | OH_43840 | 43840 | Town Fringe | 696 | 0.79219
39031 | 43843 | 39 | WALHONDING | COSHOCTON | OH | OH_43843 | 43843 | Rural Fringe | 671 | 0.8299
39031 | 43844 | 39 | WARSAW | COSHOCTON | OH | OH_43844 | 43844 | Rural Fringe | 1376 | 0.8237
39031 | 43845 | 39 | WEST LAFAYETTE | COSHOCTON | OH | OH_43845 | 43845 | Town Fringe | 1576 | 0.80438
39153 | 44203 | 39 | BARBERTON | SUMMIT | OH | OH_44203 | 44203 | Suburb Large | 13410 | 0.79417
39169 | 44214 | 39 | BURBANK | WAYNE | OH | OH_44214 | 44214 | Town Fringe | 1016 | 0.80742
39103 | 44215 | 39 | CHIPPEWA LAKE | MEDINA | OH | OH_44215 | 44215 | Rural Fringe | 351 | 0.81909
39153 | 44216 | 39 | CLINTON | SUMMIT | OH | OH_44216 | 44216 | Rural Fringe | 4101 | 0.81796
39169 | 44230 | 39 | DOYLESTOWN | WAYNE | OH | OH_44230 | 44230 | Suburb Large | 3039 | 0.82081
39103 | 44235 | 39 | HOMERVILLE | MEDINA | OH | OH_44235 | 44235 | Rural Fringe | 858 | 0.85127
39169 | 44270 | 39 | RITTMAN | WAYNE | OH | OH_44270 | 44270 | Town Fringe | 2677 | 0.81222
39103 | 44273 | 39 | SEVILLE | MEDINA | OH | OH_44273 | 44273 | Rural Fringe | 3179 | 0.8399
39169 | 44276 | 39 | STERLING | WAYNE | OH | OH_44276 | 44276 | Town Fringe | 1784 | 0.82867
39169 | 44287 | 39 | WEST SALEM | WAYNE | OH | OH_44287 | 44287 | Rural Fringe | 2248 | 0.84577
39153 | 44301 | 39 | AKRON | SUMMIT | OH | OH_44301 | 44301 | City Midsize | 7115 | 0.8142
39153 | 44307 | 39 | AKRON | SUMMIT | OH | OH_44307 | 44307 | City Midsize | 2858 | 0.72813
39153 | 44311 | 39 | AKRON | SUMMIT | OH | OH_44311 | 44311 | City Midsize | 2310 | 0.73939
39153 | 44312 | 39 | AKRON | SUMMIT | OH | OH_44312 | 44312 | Suburb Large | 10696 | 0.7844
39153 | 44314 | 39 | AKRON | SUMMIT | OH | OH_44314 | 44314 | City Midsize | 8480 | 0.78455
39153 | 44317 | 39 | AKRON | SUMMIT | OH | OH_44317 | 44317 | City Midsize | -999 | -999
39153 | 44319 | 39 | AKRON | SUMMIT | OH | OH_44319 | 44319 | Suburb Large | 7136 | 0.77419
39157 | 44629 | 39 | GNADENHUTTEN | TUSCARAWAS | OH | OH_44629 | 44629 | Rural Fringe | 704 | 0.8321
39151 | 44666 | 39 | NORTH LAWRENCE | STARK | OH | OH_44666 | 44666 | Rural Fringe | 1268 | 0.85997
39075 | 44690 | 39 | WINESBURG | HOLMES | OH | OH_44690 | 44690 | Rural Fringe | 199 | 0.8548
39169 | 44691 | 39 | WOOSTER | WAYNE | OH | OH_44691 | 44691 | Rural Fringe | 12264 | 0.84621
39169 | 44606 | 39 | APPLE CREEK | WAYNE | OH | OH_44606 | 44606 | Rural Fringe | 1883 | 0.87008
39151 | 44608 | 39 | BEACH CITY | STARK | OH | OH_44608 | 44608 | Rural Fringe | 1660 | 0.84195
39075 | 44611 | 39 | BIG PRAIRIE | HOLMES | OH | OH_44611 | 44611 | Rural Fringe | 642 | 0.84426
39157 | 44612 | 39 | BOLIVAR | TUSCARAWAS | OH | OH_44612 | 44612 | Rural Fringe | 1499 | 0.83035
39151 | 44613 | 39 | BREWSTER | STARK | OH | OH_44613 | 44613 | Rural Fringe | 314 | 0.82291
39151 | 44614 | 39 | CANAL FULTON | STARK | OH | OH_44614 | 44614 | Rural Fringe | 3881 | 0.82537
39169 | 44618 | 39 | DALTON | WAYNE | OH | OH_44618 | 44618 | Rural Fringe | 2372 | 0.86209
39157 | 44622 | 39 | DOVER | TUSCARAWAS | OH | OH_44622 | 44622 | Town Fringe | 6108 | 0.78503
39157 | 44624 | 39 | DUNDEE | TUSCARAWAS | OH | OH_44624 | 44624 | Rural Fringe | 2236 | 0.85257
39169 | 44627 | 39 | FREDERICKSBURG | WAYNE | OH | OH_44627 | 44627 | Rural Fringe | 1371 | 0.86662
39075 | 44628 | 39 | GLENMONT | HOLMES | OH | OH_44628 | 44628 | Rural Fringe | 1197 | 0.81974
39075 | 44633 | 39 | HOLMESVILLE | HOLMES | OH | OH_44633 | 44633 | Rural Fringe | 883 | 0.84862
39075 | 44637 | 39 | KILLBUCK | HOLMES | OH | OH_44637 | 44637 | Rural Fringe | 976 | 0.82628
39075 | 44638 | 39 | LAKEVILLE | HOLMES | OH | OH_44638 | 44638 | Rural Fringe | 856 | 0.84294
39169 | 44645 | 39 | MARSHALLVILLE | WAYNE | OH | OH_44645 | 44645 | Town Fringe | 1109 | 0.81995
39151 | 44646 | 39 | MASSILLON | STARK | OH | OH_44646 | 44646 | Suburb Large | 12946 | 0.797
39151 | 44647 | 39 | MASSILLON | STARK | OH | OH_44647 | 44647 | Rural Fringe | 7957 | 0.82805
39157 | 44663 | 39 | NEW PHILADELPHIA | TUSCARAWAS | OH | OH_44663 | 44663 | Town Fringe | 7545 | 0.78479
39169 | 44667 | 39 | ORRVILLE | WAYNE | OH | OH_44667 | 44667 | Town Fringe | 4093 | 0.8148
39169 | 44676 | 39 | SHREVE | WAYNE | OH | OH_44676 | 44676 | Rural Fringe | 2283 | 0.85035
39169 | 44677 | 39 | SMITHVILLE | WAYNE | OH | OH_44677 | 44677 | Town Fringe | 1038 | 0.82258
39157 | 44680 | 39 | STRASBURG | TUSCARAWAS | OH | OH_44680 | 44680 | Rural Fringe | 1069 | 0.83723
39157 | 44681 | 39 | SUGARCREEK | TUSCARAWAS | OH | OH_44681 | 44681 | Rural Fringe | 2182 | 0.85354
39153 | 44685 | 39 | UNIONTOWN | SUMMIT | OH | OH_44685 | 44685 | Suburb Large | 6502 | 0.78116
39151 | 44689 | 39 | WILMOT | STARK | OH | OH_44689 | 44689 | Rural Fringe | 434 | 0.84393
39151 | 44702 | 39 | CANTON | STARK | OH | OH_44702 | 44702 | City Small | 358 | 0.82982
39151 | 44703 | 39 | CANTON | STARK | OH | OH_44703 | 44703 | City Small | 2487 | 0.84271
39151 | 44704 | 39 | CANTON | STARK | OH | OH_44704 | 44704 | City Small | 1429 | 0.80482
39151 | 44706 | 39 | CANTON | STARK | OH | OH_44706 | 44706 | Suburb Large | 4967 | 0.80579
39151 | 44709 | 39 | CANTON | STARK | OH | OH_44709 | 44709 | Suburb Large | 5110 | 0.79968
39151 | 44718 | 39 | CANTON | STARK | OH | OH_44718 | 44718 | Suburb Large | 3937 | 0.77298
39151 | 44720 | 39 | NORTH CANTON | STARK | OH | OH_44720 | 44720 | Suburb Large | 12335 | 0.78753
39089 | 43740 | 39 | GRATIOT | LICKING | OH | OH_43740 | 43740 | Rural Fringe | 571 | 0.81707
39083 | 43005 | 39 | BLADENSBURG | KNOX | OH | OH_43005 | 43005 | Rural Fringe | -999 | 0.88606
39127 | 43782 | 39 | SHAWNEE | PERRY | OH | OH_43782 | 43782 | Rural Fringe | 140 | 0.81762
39005 | 44840 | 39 | JEROMESVILLE | ASHLAND | OH | OH_44840 | 44840 | Rural Fringe | 962 | 0.85221
39005 | 44866 | 39 | POLK | ASHLAND | OH | OH_44866 | 44866 | Rural Fringe | 1059 | 0.84895
39167 | 45729 | 39 | FLEMING | WASHINGTON | OH | OH_45729 | 45729 | Rural Fringe | 896 | 0.84545
39009 | 45711 | 39 | AMESVILLE | ATHENS | OH | OH_45711 | 45711 | Rural Fringe | 646 | 0.82867
39167 | 45714 | 39 | BELPRE | WASHINGTON | OH | OH_45714 | 45714 | Suburb Small | 2993 | 0.75374
39115 | 45715 | 39 | BEVERLY | MORGAN | OH | OH_45715 | 45715 | Rural Fringe | 648 | 0.82918
39009 | 45719 | 39 | CHAUNCEY | ATHENS | OH | OH_45719 | 45719 | Town Fringe | 321 | 0.83464
39009 | 45778 | 39 | STEWART | ATHENS | OH | OH_45778 | 45778 | Rural Fringe | 310 | 0.82314
39167 | 45784 | 39 | VINCENT | WASHINGTON | OH | OH_45784 | 45784 | Rural Fringe | 1053 | 0.8432
39167 | 45786 | 39 | WATERFORD | WASHINGTON | OH | OH_45786 | 45786 | Rural Fringe | 1313 | 0.84952
54069 | 26003 | 54 | WHEELING | OHIO | WV | WV_26003 | 26003 | City Small | 6977 | 0.42265
54009 | 26030 | 54 | BEECH BOTTOM | BROOKE | WV | WV_26030 | 26030 | Suburb Small | -999 | 0.87354
54051 | 26038 | 54 | GLEN DALE | MARSHALL | WV | WV_26038 | 26038 | Suburb Small | 1419 | 0.79534
54051 | 26039 | 54 | GLEN EASTON | MARSHALL | WV | WV_26039 | 26039 | Suburb Small | 148 | 0.8039
54051 | 26040 | 54 | MCMECHEN | MARSHALL | WV | WV_26040 | 26040 | Suburb Small | 456 | 0.79357
54051 | 26041 | 54 | MOUNDSVILLE | MARSHALL | WV | WV_26041 | 26041 | Suburb Small | 5171 | 0.80162
54029 | 26047 | 54 | NEW CUMBERLAND | HANCOCK | WV | WV_26047 | 26047 | City Small | 1425 | 0.42033
54009 | 26070 | 54 | WELLSBURG | BROOKE | WV | WV_26070 | 26070 | Suburb Small | 3240 | 0.79952
54095 | 26149 | 54 | MIDDLEBOURNE | TYLER | WV | WV_26149 | 26149 | Rural Fringe | 1104 | 0.77017
54103 | 26155 | 54 | NEW MARTINSVILLE | WETZEL | WV | WV_26155 | 26155 | Town Fringe | 2817 | 0.75352
54073 | 26170 | 54 | SAINT MARYS | PLEASANTS | WV | WV_26170 | 26170 | Town Fringe | 1770 | 0.75415
54017 | 26339 | 54 | CENTER POINT | DODDRIDGE | WV | WV_26339 | 26339 | Rural Fringe | 372 | 0.7679
54085 | 26346 | 54 | ELLENBORO | RITCHIE | WV | WV_26346 | 26346 | Rural Fringe | 525 | 0.7691
39013 | 43759 | 39 | MORRISTOWN | BELMONT | OH | OH_43759 | 43759 | Rural Fringe | 70 | 0.74717
39111 | 43786 | 39 | STAFFORD | MONROE | OH | OH_43786 | 43786 | Rural Fringe | 713 | 0.84197
39013 | 43905 | 39 | BARTON | BELMONT | OH | OH_43905 | 43905 | Suburb Small | 0 | 0.70433
39013 | 43906 | 39 | BELLAIRE | BELMONT | OH | OH_43906 | 43906 | Rural Fringe | 2976 | 0.8141
39067 | 43907 | 39 | CADIZ | HARRISON | OH | OH_43907 | 43907 | Rural Fringe | 3099 | 0.83014
39013 | 43909 | 39 | BLAINE | BELMONT | OH | OH_43909 | 43909 | Suburb Small | -999 | 0.79499
39013 | 43928 | 39 | GLENCOE | BELMONT | OH | OH_43928 | 43928 | Suburb Small | -999 | 0.69407
39013 | 43934 | 39 | LANSING | BELMONT | OH | OH_43934 | 43934 | Suburb Small | 190 | 0.74016
39081 | 43939 | 39 | MOUNT PLEASANT | JEFFERSON | OH | OH_43939 | 43939 | Suburb Small | -999 | 0.79889
39013 | 43940 | 39 | NEFFS | BELMONT | OH | OH_43940 | 43940 | Rural Fringe | -999 | 0.85348
39013 | 43950 | 39 | SAINT CLAIRSVILLE | BELMONT | OH | OH_43950 | 43950 | Suburb Small | 4999 | 0.75834
39081 | 43961 | 39 | STRATTON | JEFFERSON | OH | OH_43961 | 43961 | Rural Fringe | 237 | 0.83051
39029 | 43962 | 39 | SUMMITVILLE | COLUMBIANA | OH | OH_43962 | 43962 | Rural Fringe | 365 | 0.78641
39081 | 43964 | 39 | TORONTO | JEFFERSON | OH | OH_43964 | 43964 | Rural Fringe | 3468 | 0.81321
39085 | 44045 | 39 | GRAND RIVER | LAKE | OH | OH_44045 | 44045 | Suburb Large | 288 | 0.80989
39085 | 44060 | 39 | MENTOR | LAKE | OH | OH_44060 | 44060 | City Small | 17956 | 0.75286
39085 | 44077 | 39 | PAINESVILLE | LAKE | OH | OH_44077 | 44077 | Suburb Large | 14836 | 0.78727
39055 | 44080 | 39 | PARKMAN | GEAUGA | OH | OH_44080 | 44080 | Town Fringe | -999 | 0.78271
39133 | 44265 | 39 | RANDOLPH | PORTAGE | OH | OH_44265 | 44265 | Rural Fringe | 838 | 0.8582
39133 | 44266 | 39 | RAVENNA | PORTAGE | OH | OH_44266 | 44266 | Rural Fringe | 9791 | 0.82475
39155 | 44437 | 39 | MC DONALD | TRUMBULL | OH | OH_44437 | 44437 | Suburb Large | 2201 | 0.83916
39155 | 44491 | 39 | WEST FARMINGTON | TRUMBULL | OH | OH_44491 | 44491 | Rural Fringe | 1569 | 0.83424
39029 | 44493 | 39 | WINONA | COLUMBIANA | OH | OH_44493 | 44493 | Rural Fringe | -999 | 0.88513
39099 | 44504 | 39 | YOUNGSTOWN | MAHONING | OH | OH_44504 | 44504 | City Small | 1711 | 0.82466
54051 | 26036 | 54 | DALLAS | MARSHALL | WV | WV_26036 | 26036 | Suburb Small | 259 | 0.80265
54009 | 26075 | 54 | WINDSOR HEIGHTS | BROOKE | WV | WV_26075 | 26075 | Suburb Small | 467 | 0.82655
54051 | 26031 | 54 | BENWOOD | MARSHALL | WV | WV_26031 | 26031 | Suburb Small | 784 | 0.79505
54009 | 26032 | 54 | BETHANY | BROOKE | WV | WV_26032 | 26032 | Suburb Small | 606 | 0.8061
54051 | 26033 | 54 | CAMERON | MARSHALL | WV | WV_26033 | 26033 | Suburb Small | 1911 | 0.80245
54029 | 26034 | 54 | CHESTER | HANCOCK | WV | WV_26034 | 26034 | City Small | 780 | 0.42005
54009 | 26035 | 54 | COLLIERS | BROOKE | WV | WV_26035 | 26035 | Suburb Small | 1259 | 0.79518
54009 | 26037 | 54 | FOLLANSBEE | BROOKE | WV | WV_26037 | 26037 | Suburb Small | 2351 | 0.78734
54029 | 26050 | 54 | NEWELL | HANCOCK | WV | WV_26050 | 26050 | City Small | 131 | 0.41489
54103 | 26055 | 54 | PROCTOR | WETZEL | WV | WV_26055 | 26055 | Town Fringe | 812 | 0.75441
54069 | 26059 | 54 | TRIADELPHIA | OHIO | WV | WV_26059 | 26059 | City Small | 469 | 0.42855
54103 | 26419 | 54 | PINE GROVE | WETZEL | WV | WV_26419 | 26419 | Town Fringe | 287 | 0.75156
54069 | 26060 | 54 | VALLEY GROVE | OHIO | WV | WV_26060 | 26060 | City Small | 567 | 0.44148
54029 | 26062 | 54 | WEIRTON | HANCOCK | WV | WV_26062 | 26062 | City Small | 3590 | 0.41421
54069 | 26074 | 54 | WEST LIBERTY | OHIO | WV | WV_26074 | 26074 | City Small | 213 | 0.41536
54103 | 26167 | 54 | READER | WETZEL | WV | WV_26167 | 26167 | Town Fringe | 17 | 0.75184
54095 | 26320 | 54 | ALMA | TYLER | WV | WV_26320 | 26320 | Rural Fringe | 243 | 0.77241
54103 | 26377 | 54 | JACKSONBURG | WETZEL | WV | WV_26377 | 26377 | Town Fringe | 79 | 0.75525
54085 | 26415 | 54 | PENNSBORO | RITCHIE | WV | WV_26415 | 26415 | Rural Fringe | 884 | 0.77348
39055 | 44064 | 39 | MONTVILLE | GEAUGA | OH | OH_44064 | 44064 | Rural Fringe | 783 | 0.82204
39055 | 44065 | 39 | NEWBURY | GEAUGA | OH | OH_44065 | 44065 | Rural Fringe | 1686 | 0.80977
39007 | 44099 | 39 | WINDSOR | ASHTABULA | OH | OH_44099 | 44099 | Rural Fringe | 535 | 0.82372
39133 | 44243 | 39 | KENT | PORTAGE | OH | OH_44243 | 44243 | Suburb Large | 262 | 0.82506
39059 | 43736 | 39 | FAIRVIEW | GUERNSEY | OH | OH_43736 | 43736 | Rural Fringe | -999 | 0.89252
39013 | 43902 | 39 | ALLEDONIA | BELMONT | OH | OH_43902 | 43902 | Rural Fringe | 228 | 0.81993
39081 | 43926 | 39 | EMPIRE | JEFFERSON | OH | OH_43926 | 43926 | Rural Fringe | 187 | 0.8393
39081 | 43932 | 39 | IRONDALE | JEFFERSON | OH | OH_43932 | 43932 | Rural Fringe | 119 | 0.80613
39081 | 43948 | 39 | SMITHFIELD | JEFFERSON | OH | OH_43948 | 43948 | Suburb Small | 275 | 0.72883
39013 | 43983 | 39 | PIEDMONT | BELMONT | OH | OH_43983 | 43983 | Rural Fringe | 203 | 0.81649
39007 | 44010 | 39 | AUSTINBURG | ASHTABULA | OH | OH_44010 | 44010 | Rural Fringe | 875 | 0.83128
39007 | 44032 | 39 | DORSET | ASHTABULA | OH | OH_44032 | 44032 | Town Fringe | 741 | 0.79473
39013 | 43713 | 39 | BARNESVILLE | BELMONT | OH | OH_43713 | 43713 | Rural Fringe | 2370 | 0.83487
39111 | 43716 | 39 | BEALLSVILLE | MONROE | OH | OH_43716 | 43716 | Rural Fringe | 917 | 0.82677
39013 | 43718 | 39 | BELMONT | BELMONT | OH | OH_43718 | 43718 | Rural Fringe | 2066 | 0.83833
39013 | 43719 | 39 | BETHESDA | BELMONT | OH | OH_43719 | 43719 | Rural Fringe | 1481 | 0.83487
39111 | 43747 | 39 | JERUSALEM | MONROE | OH | OH_43747 | 43747 | Rural Fringe | 689 | 0.83835
39111 | 43754 | 39 | LEWISVILLE | MONROE | OH | OH_43754 | 43754 | Rural Fringe | 1108 | 0.82344
39111 | 43757 | 39 | MALAGA | MONROE | OH | OH_43757 | 43757 | Rural Fringe | -999 | 0.89444
39059 | 43773 | 39 | QUAKER CITY | GUERNSEY | OH | OH_43773 | 43773 | Rural Fringe | 1285 | 0.82775
39059 | 43778 | 39 | SALESVILLE | GUERNSEY | OH | OH_43778 | 43778 | Rural Fringe | 832 | 0.83241
39055 | 44046 | 39 | HUNTSBURG | GEAUGA | OH | OH_44046 | 44046 | Town Fringe | 918 | 0.78839
39121 | 43788 | 39 | SUMMERFIELD | NOBLE | OH | OH_43788 | 43788 | Rural Fringe | 477 | 0.82603
39111 | 43793 | 39 | WOODSFIELD | MONROE | OH | OH_43793 | 43793 | Rural Fringe | 1760 | 0.8202
39081 | 43901 | 39 | ADENA | JEFFERSON | OH | OH_43901 | 43901 | Suburb Small | 1163 | 0.75284
39019 | 43903 | 39 | AMSTERDAM | CARROLL | OH | OH_43903 | 43903 | Town Fringe | 721 | 0.78372
39081 | 43908 | 39 | BERGHOLZ | JEFFERSON | OH | OH_43908 | 43908 | Rural Fringe | 631 | 0.81476
39081 | 43910 | 39 | BLOOMINGDALE | JEFFERSON | OH | OH_43910 | 43910 | Suburb Small | 1765 | 0.74459
39013 | 43912 | 39 | BRIDGEPORT | BELMONT | OH | OH_43912 | 43912 | Suburb Small | 1683 | 0.74057
39081 | 43913 | 39 | BRILLIANT | JEFFERSON | OH | OH_43913 | 43913 | Suburb Small | 169 | 0.7349
39111 | 43915 | 39 | CLARINGTON | MONROE | OH | OH_43915 | 43915 | Rural Fringe | 878 | 0.8175
39081 | 43917 | 39 | DILLONVALE | JEFFERSON | OH | OH_43917 | 43917 | Suburb Small | 1594 | 0.75124
39029 | 43920 | 39 | EAST LIVERPOOL | COLUMBIANA | OH | OH_43920 | 43920 | Rural Fringe | 6911 | 0.79167
39081 | 43930 | 39 | HAMMONDSVILLE | JEFFERSON | OH | OH_43930 | 43930 | Rural Fringe | 749 | 0.81449
39013 | 43933 | 39 | JACOBSBURG | BELMONT | OH | OH_43933 | 43933 | Rural Fringe | 987 | 0.8215
39013 | 43935 | 39 | MARTINS FERRY | BELMONT | OH | OH_43935 | 43935 | Suburb Small | 3229 | 0.74023
39081 | 43938 | 39 | MINGO JUNCTION | JEFFERSON | OH | OH_43938 | 43938 | Suburb Small | 2340 | 0.73548
39013 | 43942 | 39 | POWHATAN POINT | BELMONT | OH | OH_43942 | 43942 | Rural Fringe | 392 | 0.82245
39081 | 43943 | 39 | RAYLAND | JEFFERSON | OH | OH_43943 | 43943 | Suburb Small | 1744 | 0.74446
39081 | 43944 | 39 | RICHMOND | JEFFERSON | OH | OH_43944 | 43944 | Rural Fringe | 1187 | 0.81965
39029 | 43945 | 39 | SALINEVILLE | COLUMBIANA | OH | OH_43945 | 43945 | Rural Fringe | 1413 | 0.82028
39111 | 43946 | 39 | SARDIS | MONROE | OH | OH_43946 | 43946 | Rural Fringe | 644 | 0.81761
39013 | 43947 | 39 | SHADYSIDE | BELMONT | OH | OH_43947 | 43947 | Suburb Small | 1671 | 0.73639
39081 | 43952 | 39 | STEUBENVILLE | JEFFERSON | OH | OH_43952 | 43952 | Rural Fringe | 6410 | 0.80722
39081 | 43953 | 39 | STEUBENVILLE | JEFFERSON | OH | OH_43953 | 43953 | Suburb Small | 2594 | 0.72347
39081 | 43963 | 39 | TILTONSVILLE | JEFFERSON | OH | OH_43963 | 43963 | Suburb Small | 551 | 0.72756
39029 | 43968 | 39 | WELLSVILLE | COLUMBIANA | OH | OH_43968 | 43968 | Rural Fringe | 2859 | 0.81523
39081 | 43971 | 39 | YORKVILLE | JEFFERSON | OH | OH_43971 | 43971 | Suburb Small | 390 | 0.74059
39067 | 43973 | 39 | FREEPORT | HARRISON | OH | OH_43973 | 43973 | Rural Fringe | 977 | 0.82142
39067 | 43976 | 39 | HOPEDALE | HARRISON | OH | OH_43976 | 43976 | Rural Fringe | 551 | 0.82578
39013 | 43977 | 39 | FLUSHING | BELMONT | OH | OH_43977 | 43977 | Rural Fringe | 1420 | 0.83668
39067 | 43981 | 39 | NEW ATHENS | HARRISON | OH | OH_43981 | 43981 | Rural Fringe | -999 | 0.89134
39067 | 43986 | 39 | JEWETT | HARRISON | OH | OH_43986 | 43986 | Rural Fringe | 988 | 0.82601
39067 | 43988 | 39 | SCIO | HARRISON | OH | OH_43988 | 43988 | Rural Fringe | 1018 | 0.82322
39007 | 44003 | 39 | ANDOVER | ASHTABULA | OH | OH_44003 | 44003 | Rural Fringe | 1194 | 0.83032
39007 | 44004 | 39 | ASHTABULA | ASHTABULA | OH | OH_44004 | 44004 | Town Fringe | 10095 | 0.7673
39055 | 44021 | 39 | BURTON | GEAUGA | OH | OH_44021 | 44021 | Rural Fringe | 2165 | 0.82666
39035 | 44022 | 39 | CHAGRIN FALLS | CUYAHOGA | OH | OH_44022 | 44022 | Suburb Large | 5325 | 0.7626
39055 | 44023 | 39 | CHAGRIN FALLS | GEAUGA | OH | OH_44023 | 44023 | Rural Fringe | 5751 | 0.80365
39055 | 44024 | 39 | CHARDON | GEAUGA | OH | OH_44024 | 44024 | Town Fringe | 6829 | 0.76715
39055 | 44026 | 39 | CHESTERLAND | GEAUGA | OH | OH_44026 | 44026 | Rural Fringe | 3911 | 0.77134
39007 | 44030 | 39 | CONNEAUT | ASHTABULA | OH | OH_44030 | 44030 | Town Fringe | 5065 | 0.77488
39035 | 44040 | 39 | GATES MILLS | CUYAHOGA | OH | OH_44040 | 44040 | Suburb Large | 1041 | 0.75795
39007 | 44041 | 39 | GENEVA | ASHTABULA | OH | OH_44041 | 44041 | Rural Fringe | 5181 | 0.8192
39007 | 44047 | 39 | JEFFERSON | ASHTABULA | OH | OH_44047 | 44047 | Town Fringe | 3081 | 0.79293
39007 | 44048 | 39 | KINGSVILLE | ASHTABULA | OH | OH_44048 | 44048 | Town Fringe | 1123 | 0.78511
39085 | 44057 | 39 | MADISON | LAKE | OH | OH_44057 | 44057 | Suburb Large | 5875 | 0.79679
39055 | 44062 | 39 | MIDDLEFIELD | GEAUGA | OH | OH_44062 | 44062 | Town Fringe | 3142 | 0.79867
39055 | 44072 | 39 | NOVELTY | GEAUGA | OH | OH_44072 | 44072 | Rural Fringe | 1766 | 0.77954
39007 | 44076 | 39 | ORWELL | ASHTABULA | OH | OH_44076 | 44076 | Rural Fringe | 1572 | 0.84246
39085 | 44081 | 39 | PERRY | LAKE | OH | OH_44081 | 44081 | Suburb Large | 2610 | 0.80099
39007 | 44082 | 39 | PIERPONT | ASHTABULA | OH | OH_44082 | 44082 | Town Fringe | 783 | 0.78744
39007 | 44084 | 39 | ROCK CREEK | ASHTABULA | OH | OH_44084 | 44084 | Town Fringe | 1527 | 0.77923
39007 | 44085 | 39 | ROME | ASHTABULA | OH | OH_44085 | 44085 | Rural Fringe | 1349 | 0.83143
39055 | 44086 | 39 | THOMPSON | GEAUGA | OH | OH_44086 | 44086 | Rural Fringe | 896 | 0.82903
39153 | 44087 | 39 | TWINSBURG | SUMMIT | OH | OH_44087 | 44087 | Suburb Large | 5532 | 0.78234
39085 | 44092 | 39 | WICKLIFFE | LAKE | OH | OH_44092 | 44092 | Suburb Large | 5311 | 0.77765
39007 | 44093 | 39 | WILLIAMSFIELD | ASHTABULA | OH | OH_44093 | 44093 | Rural Fringe | 777 | 0.84042
39085 | 44094 | 39 | WILLOUGHBY | LAKE | OH | OH_44094 | 44094 | Suburb Large | 9545 | 0.77517
39085 | 44095 | 39 | EASTLAKE | LAKE | OH | OH_44095 | 44095 | Suburb Large | 12056 | 0.81828
39099 | 44401 | 39 | BERLIN CENTER | MAHONING | OH | OH_44401 | 44401 | Rural Fringe | 1466 | 0.8346
39133 | 44201 | 39 | ATWATER | PORTAGE | OH | OH_44201 | 44201 | Rural Fringe | 2897 | 0.84966
39133 | 44202 | 39 | AURORA | PORTAGE | OH | OH_44202 | 44202 | Suburb Large | 5301 | 0.77727
39133 | 44231 | 39 | GARRETTSVILLE | PORTAGE | OH | OH_44231 | 44231 | Rural Fringe | 2630 | 0.83247
39133 | 44234 | 39 | HIRAM | PORTAGE | OH | OH_44234 | 44234 | Rural Fringe | 749 | 0.82413
39133 | 44240 | 39 | KENT | PORTAGE | OH | OH_44240 | 44240 | Suburb Large | 9585 | 0.8034
39133 | 44241 | 39 | STREETSBORO | PORTAGE | OH | OH_44241 | 44241 | Suburb Large | 3497 | 0.80279
39133 | 44255 | 39 | MANTUA | PORTAGE | OH | OH_44255 | 44255 | Rural Fringe | 2951 | 0.83345
39133 | 44260 | 39 | MOGADORE | PORTAGE | OH | OH_44260 | 44260 | Rural Fringe | 4894 | 0.82182
39153 | 44262 | 39 | MUNROE FALLS | SUMMIT | OH | OH_44262 | 44262 | Suburb Large | 1220 | 0.77425
39133 | 44272 | 39 | ROOTSTOWN | PORTAGE | OH | OH_44272 | 44272 | Rural Fringe | 1659 | 0.8472
39099 | 44405 | 39 | CAMPBELL | MAHONING | OH | OH_44405 | 44405 | Suburb Large | 4077 | 0.84425
39133 | 44288 | 39 | WINDHAM | PORTAGE | OH | OH_44288 | 44288 | Rural Fringe | 1119 | 0.82566
39133 | 44411 | 39 | DEERFIELD | PORTAGE | OH | OH_44411 | 44411 | Rural Fringe | 971 | 0.83636
39099 | 44429 | 39 | LAKE MILTON | MAHONING | OH | OH_44429 | 44429 | Rural Fringe | 462 | 0.79175
39099 | 44442 | 39 | NEW MIDDLETOWN | MAHONING | OH | OH_44442 | 44442 | Rural Fringe | 2046 | 0.88025
39099 | 44443 | 39 | NEW SPRINGFIELD | MAHONING | OH | OH_44443 | 44443 | Rural Fringe | 1227 | 0.84007
39099 | 44449 | 39 | NORTH BENTON | MAHONING | OH | OH_44449 | 44449 | Rural Fringe | 852 | 0.83301
39099 | 44452 | 39 | NORTH LIMA | MAHONING | OH | OH_44452 | 44452 | Rural Fringe | 953 | 0.82479
39099 | 44454 | 39 | PETERSBURG | MAHONING | OH | OH_44454 | 44454 | Rural Fringe | 739 | 0.84694
39155 | 44470 | 39 | SOUTHINGTON | TRUMBULL | OH | OH_44470 | 44470 | Rural Fringe | 1350 | 0.82864
39155 | 44402 | 39 | BRISTOLVILLE | TRUMBULL | OH | OH_44402 | 44402 | Rural Fringe | 1404 | 0.83721
39155 | 44403 | 39 | BROOKFIELD | TRUMBULL | OH | OH_44403 | 44403 | Suburb Large | 2352 | 0.82611
39155 | 44404 | 39 | BURGHILL | TRUMBULL | OH | OH_44404 | 44404 | Rural Fringe | 694 | 0.83519
39099 | 44406 | 39 | CANFIELD | MAHONING | OH | OH_44406 | 44406 | Suburb Large | 10336 | 0.86678
39029 | 44408 | 39 | COLUMBIANA | COLUMBIANA | OH | OH_44408 | 44408 | Town Fringe | 3179 | 0.7929
39155 | 44410 | 39 | CORTLAND | TRUMBULL | OH | OH_44410 | 44410 | Rural Fringe | 5677 | 0.82736
39133 | 44412 | 39 | DIAMOND | PORTAGE | OH | OH_44412 | 44412 | Rural Fringe | 1402 | 0.83637
39029 | 44413 | 39 | EAST PALESTINE | COLUMBIANA | OH | OH_44413 | 44413 | Town Fringe | 2571 | 0.78394
39155 | 44417 | 39 | FARMDALE | TRUMBULL | OH | OH_44417 | 44417 | Rural Fringe | 1065 | 0.852
39155 | 44418 | 39 | FOWLER | TRUMBULL | OH | OH_44418 | 44418 | Rural Fringe | 605 | 0.83459
39155 | 44420 | 39 | GIRARD | TRUMBULL | OH | OH_44420 | 44420 | Suburb Large | 8170 | 0.81787
39099 | 44506 | 39 | YOUNGSTOWN | MAHONING | OH | OH_44506 | 44506 | City Small | 1678 | 0.70501
39029 | 44423 | 39 | HANOVERTON | COLUMBIANA | OH | OH_44423 | 44423 | Rural Fringe | 1311 | 0.84487
39155 | 44425 | 39 | HUBBARD | TRUMBULL | OH | OH_44425 | 44425 | Suburb Large | 8165 | 0.82033
39019 | 44427 | 39 | KENSINGTON | CARROLL | OH | OH_44427 | 44427 | Town Fringe | 921 | 0.79829
39155 | 44428 | 39 | KINSMAN | TRUMBULL | OH | OH_44428 | 44428 | Rural Fringe | 1228 | 0.84117
39155 | 44430 | 39 | LEAVITTSBURG | TRUMBULL | OH | OH_44430 | 44430 | Suburb Large | 2252 | 0.81686
39019 | 44651 | 39 | MECHANICSTOWN | CARROLL | OH | OH_44651 | 44651 | Town Fringe | 662 | 0.80549
39029 | 44431 | 39 | LEETONIA | COLUMBIANA | OH | OH_44431 | 44431 | Rural Fringe | 2174 | 0.84068
39029 | 44432 | 39 | LISBON | COLUMBIANA | OH | OH_44432 | 44432 | Rural Fringe | 3673 | 0.82126
39099 | 44436 | 39 | LOWELLVILLE | MAHONING | OH | OH_44436 | 44436 | City Small | 2529 | 0.82879
39155 | 44438 | 39 | MASURY | TRUMBULL | OH | OH_44438 | 44438 | Suburb Large | 2675 | 0.81346
39155 | 44440 | 39 | MINERAL RIDGE | TRUMBULL | OH | OH_44440 | 44440 | Suburb Large | 2078 | 0.85515
39029 | 44441 | 39 | NEGLEY | COLUMBIANA | OH | OH_44441 | 44441 | Town Fringe | 320 | 0.76146
39155 | 44444 | 39 | NEWTON FALLS | TRUMBULL | OH | OH_44444 | 44444 | Suburb Large | 3411 | 0.81785
39029 | 44445 | 39 | NEW WATERFORD | COLUMBIANA | OH | OH_44445 | 44445 | Rural Fringe | 1301 | 0.83774
39155 | 44446 | 39 | NILES | TRUMBULL | OH | OH_44446 | 44446 | Suburb Large | 9964 | 0.77318
39155 | 44450 | 39 | NORTH BLOOMFIELD | TRUMBULL | OH | OH_44450 | 44450 | Rural Fringe | 1246 | 0.84679
39099 | 44451 | 39 | NORTH JACKSON | MAHONING | OH | OH_44451 | 44451 | Rural Fringe | 1882 | 0.83656
39029 | 44455 | 39 | ROGERS | COLUMBIANA | OH | OH_44455 | 44455 | Rural Fringe | 1014 | 0.81201
39029 | 44460 | 39 | SALEM | COLUMBIANA | OH | OH_44460 | 44460 | Rural Fringe | 9341 | 0.83774
39099 | 44471 | 39 | STRUTHERS | MAHONING | OH | OH_44471 | 44471 | Suburb Large | 5527 | 0.83011
39155 | 44473 | 39 | VIENNA | TRUMBULL | OH | OH_44473 | 44473 | Rural Fringe | 2682 | 0.82811
39151 | 44669 | 39 | PARIS | STARK | OH | OH_44669 | 44669 | Town Fringe | 1042 | 0.80582
39155 | 44481 | 39 | WARREN | TRUMBULL | OH | OH_44481 | 44481 | Rural Fringe | 3052 | 0.83514
39155 | 44483 | 39 | WARREN | TRUMBULL | OH | OH_44483 | 44483 | Rural Fringe | 14631 | 0.75566
39099 | 44672 | 39 | SEBRING | MAHONING | OH | OH_44672 | 44672 | Town Fringe | 1282 | 0.75696
39155 | 44484 | 39 | WARREN | TRUMBULL | OH | OH_44484 | 44484 | Suburb Large | 11022 | 0.74061
39155 | 44485 | 39 | WARREN | TRUMBULL | OH | OH_44485 | 44485 | City Small | 7874 | 0.74702
39029 | 44490 | 39 | WASHINGTONVILLE | COLUMBIANA | OH | OH_44490 | 44490 | Rural Fringe | 359 | 0.81162
39099 | 44501 | 39 | YOUNGSTOWN | MAHONING | OH | OH_44501 | 44501 | City Small | -999 | -999
39099 | 44502 | 39 | YOUNGSTOWN | MAHONING | OH | OH_44502 | 44502 | City Small | 5669 | 0.79573
39099 | 44503 | 39 | YOUNGSTOWN | MAHONING | OH | OH_44503 | 44503 | City Small | 39 | 0.97436
39099 | 44505 | 39 | YOUNGSTOWN | MAHONING | OH | OH_44505 | 44505 | City Small | 8131 | 0.80371
39099 | 44507 | 39 | YOUNGSTOWN | MAHONING | OH | OH_44507 | 44507 | City Small | 3128 | 0.81618
39099 | 44509 | 39 | YOUNGSTOWN | MAHONING | OH | OH_44509 | 44509 | City Small | 6100 | 0.81869
39099 | 44510 | 39 | YOUNGSTOWN | MAHONING | OH | OH_44510 | 44510 | City Small | 1293 | 0.74246
39099 | 44511 | 39 | YOUNGSTOWN | MAHONING | OH | OH_44511 | 44511 | City Small | 9969 | 0.79527
39099 | 44512 | 39 | YOUNGSTOWN | MAHONING | OH | OH_44512 | 44512 | City Small | 12898 | 0.82214
39099 | 44514 | 39 | YOUNGSTOWN | MAHONING | OH | OH_44514 | 44514 | Suburb Large | 10461 | 0.85996
39099 | 44515 | 39 | YOUNGSTOWN | MAHONING | OH | OH_44515 | 44515 | Suburb Large | 11301 | 0.87886
39151 | 44601 | 39 | ALLIANCE | STARK | OH | OH_44601 | 44601 | Rural Fringe | 10908 | 0.82896
39099 | 44609 | 39 | BELOIT | MAHONING | OH | OH_44609 | 44609 | Rural Fringe | 1792 | 0.84653
39019 | 44615 | 39 | CARROLLTON | CARROLL | OH | OH_44615 | 44615 | Town Fringe | 4112 | 0.78602
39019 | 44620 | 39 | DELLROY | CARROLL | OH | OH_44620 | 44620 | Town Fringe | 732 | 0.7782
39157 | 44621 | 39 | DENNISON | TUSCARAWAS | OH | OH_44621 | 44621 | Town Fringe | 1251 | 0.77601
39029 | 44625 | 39 | EAST ROCHESTER | COLUMBIANA | OH | OH_44625 | 44625 | Town Fringe | 504 | 0.79439
39151 | 44626 | 39 | EAST SPARTA | STARK | OH | OH_44626 | 44626 | Rural Fringe | 1473 | 0.82874
39151 | 44632 | 39 | HARTVILLE | STARK | OH | OH_44632 | 44632 | Suburb Large | 3041 | 0.81888
39029 | 44634 | 39 | HOMEWORTH | COLUMBIANA | OH | OH_44634 | 44634 | Rural Fringe | 1205 | 0.85209
39151 | 44641 | 39 | LOUISVILLE | STARK | OH | OH_44641 | 44641 | Suburb Large | 7437 | 0.83832
39019 | 44643 | 39 | MAGNOLIA | CARROLL | OH | OH_44643 | 44643 | Rural Fringe | 1413 | 0.83359
39019 | 44644 | 39 | MALVERN | CARROLL | OH | OH_44644 | 44644 | Town Fringe | 1504 | 0.77906
39157 | 44656 | 39 | MINERAL CITY | TUSCARAWAS | OH | OH_44656 | 44656 | Rural Fringe | 1348 | 0.83026
39019 | 44657 | 39 | MINERVA | CARROLL | OH | OH_44657 | 44657 | Town Fringe | 3331 | 0.79612
39019 | 44675 | 39 | SHERRODSVILLE | CARROLL | OH | OH_44675 | 44675 | Rural Fringe | 861 | 0.8172
39157 | 44683 | 39 | UHRICHSVILLE | TUSCARAWAS | OH | OH_44683 | 44683 | Town Fringe | 2755 | 0.78081
39151 | 44688 | 39 | WAYNESBURG | STARK | OH | OH_44688 | 44688 | Rural Fringe | 1017 | 0.83205
39019 | 44695 | 39 | BOWERSTON | CARROLL | OH | OH_44695 | 44695 | Rural Fringe | 657 | 0.81896
39067 | 44699 | 39 | TIPPECANOE | HARRISON | OH | OH_44699 | 44699 | Rural Fringe | 887 | 0.81873
39151 | 44705 | 39 | CANTON | STARK | OH | OH_44705 | 44705 | Suburb Large | 6121 | 0.81793
39151 | 44707 | 39 | CANTON | STARK | OH | OH_44707 | 44707 | Suburb Large | 4173 | 0.81387
39151 | 44708 | 39 | CANTON | STARK | OH | OH_44708 | 44708 | Suburb Large | 7873 | 0.79161
39151 | 44710 | 39 | CANTON | STARK | OH | OH_44710 | 44710 | City Small | 3434 | 0.82074
39151 | 44714 | 39 | CANTON | STARK | OH | OH_44714 | 44714 | Suburb Large | 3233 | 0.80253
39151 | 44721 | 39 | CANTON | STARK | OH | OH_44721 | 44721 | Suburb Large | 5116 | 0.80678
39151 | 44730 | 39 | EAST CANTON | STARK | OH | OH_44730 | 44730 | Suburb Large | 2694 | 0.81974
47081 | 37033 | 47 | CENTERVILLE | HICKMAN | TN | TN_37033 | 37033 | Rural Fringe | 2076 | 0.80977
47043 | 37036 | 47 | CHARLOTTE | DICKSON | TN | TN_37036 | 37036 | Town Fringe | 1779 | 0.81633
47043 | 37055 | 47 | DICKSON | DICKSON | TN | TN_37055 | 37055 | Town Fringe | 7308 | 0.81952
47135 | 37096 | 47 | LINDEN | PERRY | TN | TN_37096 | 37096 | Rural Fringe | 1764 | 0.80976
47085 | 37101 | 47 | MC EWEN | HUMPHREYS | TN | TN_37101 | 37101 | Rural Fringe | 2108 | 0.80686
47043 | 37165 | 47 | SLAYDEN | DICKSON | TN | TN_37165 | 37165 | Town Fringe | -999 | 0.87796
47085 | 37185 | 47 | WAVERLY | HUMPHREYS | TN | TN_37185 | 37185 | Rural Fringe | 2480 | 0.80535
47017 | 38201 | 47 | MC KENZIE | CARROLL | TN | TN_38201 | 38201 | Town Fringe | 3442 | 0.83756
47005 | 38221 | 47 | BIG SANDY | BENTON | TN | TN_38221 | 38221 | Rural Fringe | 799 | 0.8085
47079 | 38256 | 47 | SPRINGVILLE | HENRY | TN | TN_38256 | 38256 | Rural Fringe | 1033 | 0.81387
47005 | 38320 | 47 | CAMDEN | BENTON | TN | TN_38320 | 38320 | Rural Fringe | 3309 | 0.81192
47017 | 38321 | 47 | CEDAR GROVE | CARROLL | TN | TN_38321 | 38321 | Rural Fringe | 362 | 0.8116
47071 | 38327 | 47 | CRUMP | HARDIN | TN | TN_38327 | 38327 | Rural Fringe | 169 | 0.85096
47005 | 38341 | 47 | HOLLADAY | BENTON | TN | TN_38341 | 38341 | Rural Fringe | 703 | 0.81056
47023 | 38347 | 47 | JACKS CREEK | CHESTER | TN | TN_38347 | 38347 | Rural Fringe | 47 | 0.82791
47077 | 38351 | 47 | LEXINGTON | HENDERSON | TN | TN_38351 | 38351 | Rural Fringe | 4880 | 0.81955
47071 | 38370 | 47 | SALTILLO | HARDIN | TN | TN_38370 | 38370 | Rural Fringe | 345 | 0.83706
47071 | 38372 | 47 | SAVANNAH | HARDIN | TN | TN_38372 | 38372 | Rural Fringe | 6017 | 0.83424
47039 | 38374 | 47 | SCOTTS HILL | DECATUR | TN | TN_38374 | 38374 | Rural Fringe | 583 | 0.8339
47181 | 38425 | 47 | CLIFTON | WAYNE | TN | TN_38425 | 38425 | Rural Fringe | 363 | 0.81484
47081 | 38454 | 47 | DUCK RIVER | HICKMAN | TN | TN_38454 | 38454 | Rural Fringe | 735 | 0.81757
47101 | 38462 | 47 | HOHENWALD | LEWIS | TN | TN_38462 | 38462 | Town Fringe | 3257 | 0.81871
47099 | 38464 | 47 | LAWRENCEBURG | LAWRENCE | TN | TN_38464 | 38464 | Rural Fringe | 7485 | 0.83235
47181 | 38485 | 47 | WAYNESBORO | WAYNE | TN | TN_38485 | 38485 | Rural Fringe | 2212 | 0.81939
1077 | 35610 | 1 | ANDERSON | LAUDERDALE | AL | AL_35610 | 35610 | Rural Fringe | 1256 | 0.84683
1077 | 35633 | 1 | FLORENCE | LAUDERDALE | AL | AL_35633 | 35633 | Rural Fringe | 6860 | 0.84931
1077 | 35634 | 1 | FLORENCE | LAUDERDALE | AL | AL_35634 | 35634 | Rural Fringe | 3985 | 0.82815
1077 | 35645 | 1 | KILLEN | LAUDERDALE | AL | AL_35645 | 35645 | Rural Fringe | 4987 | 0.83743
1077 | 35648 | 1 | LEXINGTON | LAUDERDALE | AL | AL_35648 | 35648 | Rural Fringe | 2102 | 0.8467
1077 | 35652 | 1 | ROGERSVILLE | LAUDERDALE | AL | AL_35652 | 35652 | Rural Fringe | 2964 | 0.84129
1033 | 35660 | 1 | SHEFFIELD | COLBERT | AL | AL_35660 | 35660 | Suburb Small | 2697 | 0.77669
1077 | 35677 | 1 | WATERLOO | LAUDERDALE | AL | AL_35677 | 35677 | Rural Fringe | 648 | 0.82216
47081 | 37025 | 47 | BON AQUA | HICKMAN | TN | TN_37025 | 37025 | Rural Fringe | 1970 | 0.81825
47043 | 37029 | 47 | BURNS | DICKSON | TN | TN_37029 | 37029 | Town Fringe | 2223 | 0.82121
47125 | 37040 | 47 | CLARKSVILLE | MONTGOMERY | TN | TN_37040 | 37040 | City Midsize | 13592 | 0.80569
47125 | 37042 | 47 | CLARKSVILLE | MONTGOMERY | TN | TN_37042 | 37042 | City Midsize | 17900 | 0.78902
47125 | 37043 | 47 | CLARKSVILLE | MONTGOMERY | TN | TN_37043 | 37043 | City Midsize | 11207 | 0.80542
47161 | 37050 | 47 | CUMBERLAND CITY | STEWART | TN | TN_37050 | 37050 | Rural Fringe | 630 | 0.80956
47043 | 37051 | 47 | CUMBERLAND FURNACE | DICKSON | TN | TN_37051 | 37051 | Town Fringe | 1162 | 0.81703
47125 | 37052 | 47 | CUNNINGHAM | MONTGOMERY | TN | TN_37052 | 37052 | City Midsize | 783 | 0.80046
47161 | 37058 | 47 | DOVER | STEWART | TN | TN_37058 | 37058 | Rural Fringe | 1968 | 0.79953
47083 | 37061 | 47 | ERIN | HOUSTON | TN | TN_37061 | 37061 | Rural Fringe | 1160 | 0.80185
47085 | 37078 | 47 | HURRICANE MILLS | HUMPHREYS | TN | TN_37078 | 37078 | Rural Fringe | 245 | 0.81022
47161 | 37079 | 47 | INDIAN MOUND | STEWART | TN | TN_37079 | 37079 | Rural Fringe | 1176 | 0.80204
47135 | 37097 | 47 | LOBELVILLE | PERRY | TN | TN_37097 | 37097 | Rural Fringe | 553 | 0.8086
47081 | 37098 | 47 | LYLES | HICKMAN | TN | TN_37098 | 37098 | Rural Fringe | 956 | 0.81051
47085 | 37134 | 47 | NEW JOHNSONVILLE | HUMPHREYS | TN | TN_37134 | 37134 | Rural Fringe | 1110 | 0.81668
47081 | 37137 | 47 | NUNNELLY | HICKMAN | TN | TN_37137 | 37137 | Rural Fringe | 1223 | 0.81127
47081 | 37140 | 47 | ONLY | HICKMAN | TN | TN_37140 | 37140 | Rural Fringe | 0 | 0.80677
47125 | 37142 | 47 | PALMYRA | MONTGOMERY | TN | TN_37142 | 37142 | City Midsize | 613 | 0.79635
47125 | 37171 | 47 | SOUTHSIDE | MONTGOMERY | TN | TN_37171 | 37171 | City Midsize | 529 | 0.80848
47083 | 37175 | 47 | STEWART | HOUSTON | TN | TN_37175 | 37175 | Rural Fringe | 940 | 0.79946
47083 | 37178 | 47 | TENNESSEE RIDGE | HOUSTON | TN | TN_37178 | 37178 | Rural Fringe | 490 | 0.8023
47043 | 37181 | 47 | VANLEER | DICKSON | TN | TN_37181 | 37181 | Town Fringe | 570 | 0.81164
47043 | 37187 | 47 | WHITE BLUFF | DICKSON | TN | TN_37187 | 37187 | Town Fringe | 2151 | 0.81127
47125 | 37191 | 47 | WOODLAWN | MONTGOMERY | TN | TN_37191 | 37191 | City Midsize | 1414 | 0.80101
47071 | 38376 | 47 | SHILOH | HARDIN | TN | TN_38376 | 38376 | Rural Fringe | 133 | 0.82851
47109 | 38379 | 47 | STANTONVILLE | MCNAIRY | TN | TN_38379 | 38379 | Rural Fringe | 616 | 0.84585
47017 | 38220 | 47 | ATWOOD | CARROLL | TN | TN_38220 | 38220 | Rural Fringe | 719 | 0.83657
47079 | 38222 | 47 | BUCHANAN | HENRY | TN | TN_38222 | 38222 | Rural Fringe | 1093 | 0.80994
47079 | 38224 | 47 | COTTAGE GROVE | HENRY | TN | TN_38224 | 38224 | Rural Fringe | 364 | 0.83174
47183 | 38225 | 47 | DRESDEN | WEAKLEY | TN | TN_38225 | 38225 | Rural Fringe | 1592 | 0.82883
47183 | 38226 | 47 | DUKEDOM | WEAKLEY | TN | TN_38226 | 38226 | Rural Fringe | 43 | 0.83622
47183 | 38229 | 47 | GLEASON | WEAKLEY | TN | TN_38229 | 38229 | Rural Fringe | 918 | 0.8364
47079 | 38231 | 47 | HENRY | HENRY | TN | TN_38231 | 38231 | Rural Fringe | 430 | 0.82381
47079 | 38236 | 47 | MANSFIELD | HENRY | TN | TN_38236 | 38236 | Rural Fringe | 317 | 0.81938
47183 | 38241 | 47 | PALMERSVILLE | WEAKLEY | TN | TN_38241 | 38241 | Rural Fringe | 280 | 0.83463
47079 | 38242 | 47 | PARIS | HENRY | TN | TN_38242 | 38242 | Rural Fringe | 6416 | 0.82379
47079 | 38251 | 47 | PURYEAR | HENRY | TN | TN_38251 | 38251 | Rural Fringe | 820 | 0.82291
47017 | 38258 | 47 | TREZEVANT | CARROLL | TN | TN_38258 | 38258 | Rural Fringe | 505 | 0.84148
47109 | 38310 | 47 | ADAMSVILLE | MCNAIRY | TN | TN_38310 | 38310 | Rural Fringe | 1627 | 0.83838
47039 | 38311 | 47 | BATH SPRINGS | DECATUR | TN | TN_38311 | 38311 | Rural Fringe | 576 | 0.82786
47017 | 38317 | 47 | BRUCETON | CARROLL | TN | TN_38317 | 38317 | Rural Fringe | 524 | 0.81864
47017 | 38318 | 47 | BUENA VISTA | CARROLL | TN | TN_38318 | 38318 | Rural Fringe | 347 | 0.81526
47071 | 38326 | 47 | COUNCE | HARDIN | TN | TN_38326 | 38326 | Rural Fringe | 1042 | 0.82804
47077 | 38328 | 47 | DARDEN | HENDERSON | TN | TN_38328 | 38328 | Rural Fringe | 384 | 0.82597
47039 | 38329 | 47 | DECATURVILLE | DECATUR | TN | TN_38329 | 38329 | Rural Fringe | 1306 | 0.82562
47023 | 38332 | 47 | ENVILLE | CHESTER | TN | TN_38332 | 38332 | Rural Fringe | 624 | 0.8253
47005 | 38333 | 47 | EVA | BENTON | TN | TN_38333 | 38333 | Rural Fringe | 202 | 0.80146
47017 | 38342 | 47 | HOLLOW ROCK | CARROLL | TN | TN_38342 | 38342 | Rural Fringe | 494 | 0.81447
47017 | 38344 | 47 | HUNTINGDON | CARROLL | TN | TN_38344 | 38344 | Rural Fringe | 2632 | 0.82061
47017 | 38348 | 47 | LAVINIA | CARROLL | TN | TN_38348 | 38348 | Rural Fringe | 237 | 0.82217
47109 | 38357 | 47 | MICHIE | MCNAIRY | TN | TN_38357 | 38357 | Rural Fringe | 1140 | 0.84239
47071 | 38361 | 47 | MORRIS CHAPEL | HARDIN | TN | TN_38361 | 38361 | Rural Fringe | 763 | 0.84409
47039 | 38363 | 47 | PARSONS | DECATUR | TN | TN_38363 | 38363 | Rural Fringe | 2059 | 0.81687
47109 | 38367 | 47 | RAMER | MCNAIRY | TN | TN_38367 | 38367 | Rural Fringe | 1131 | 0.83845
47077 | 38368 | 47 | REAGAN | HENDERSON | TN | TN_38368 | 38368 | Rural Fringe | 610 | 0.829
47077 | 38371 | 47 | SARDIS | HENDERSON | TN | TN_38371 | 38371 | Rural Fringe | 645 | 0.84381
47039 | 38380 | 47 | SUGAR TREE | DECATUR | TN | TN_38380 | 38380 | Rural Fringe | 152 | 0.80849
47017 | 38387 | 47 | WESTPORT | CARROLL | TN | TN_38387 | 38387 | Rural Fringe | 47 | 0.8085
47077 | 38388 | 47 | WILDERSVILLE | HENDERSON | TN | TN_38388 | 38388 | Rural Fringe | 885 | 0.81554
28003 | 38835 | 28 | CORINTH | ALCORN | MS | MS_38835 | 38835 | Rural Fringe | 249 | 0.84687
47017 | 38390 | 47 | YUMA | CARROLL | TN | TN_38390 | 38390 | Rural Fringe | 201 | 0.8298
47181 | 38450 | 47 | COLLINWOOD | WAYNE | TN | TN_38450 | 38450 | Rural Fringe | 629 | 0.82072
28003 | 38846 | 28 | GLEN | ALCORN | MS | MS_38846 | 38846 | Rural Fringe | 41 | 0.82539
47181 | 38452 | 47 | CYPRESS INN | WAYNE | TN | TN_38452 | 38452 | Rural Fringe | 397 | 0.82976
47099 | 38456 | 47 | ETHRIDGE | LAWRENCE | TN | TN_38456 | 38456 | Rural Fringe | 1774 | 0.84172
47099 | 38457 | 47 | FIVE POINTS | LAWRENCE | TN | TN_38457 | 38457 | Rural Fringe | 788 | 0.84144
47119 | 38461 | 47 | HAMPSHIRE | MAURY | TN | TN_38461 | 38461 | Town Fringe | 841 | 0.83601
47181 | 38463 | 47 | IRON CITY | WAYNE | TN | TN_38463 | 38463 | Rural Fringe | 861 | 0.82997
47099 | 38468 | 47 | LEOMA | LAWRENCE | TN | TN_38468 | 38468 | Rural Fringe | 2312 | 0.84063
47099 | 38469 | 47 | LORETTO | LAWRENCE | TN | TN_38469 | 38469 | Rural Fringe | 1785 | 0.8382
47181 | 38471 | 47 | LUTTS | WAYNE | TN | TN_38471 | 38471 | Rural Fringe | 339 | 0.82621
47119 | 38474 | 47 | MOUNT PLEASANT | MAURY | TN | TN_38474 | 38474 | Town Fringe | 2846 | 0.83201
47071 | 38475 | 47 | OLIVEHILL | HARDIN | TN | TN_38475 | 38475 | Rural Fringe | 466 | 0.82701
47081 | 38476 | 47 | PRIMM SPRINGS | HICKMAN | TN | TN_38476 | 38476 | Rural Fringe | 855 | 0.81351
47099 | 38481 | 47 | SAINT JOSEPH | LAWRENCE | TN | TN_38481 | 38481 | Rural Fringe | 599 | 0.83857
47099 | 38483 | 47 | SUMMERTOWN | LAWRENCE | TN | TN_38483 | 38483 | Rural Fringe | 1861 | 0.8276
47099 | 38486 | 47 | WESTPOINT | LAWRENCE | TN | TN_38486 | 38486 | Rural Fringe | 670 | 0.82464
47119 | 38487 | 47 | WILLIAMSPORT | MAURY | TN | TN_38487 | 38487 | Town Fringe | 771 | 0.83703
28141 | 38833 | 28 | BURNSVILLE | TISHOMINGO | MS | MS_38833 | 38833 | Rural Fringe | 1236 | 0.83329
21083 | 42040 | 21 | FARMINGTON | GRAVES | KY | KY_42040 | 42040 | Rural Fringe | 424 | 0.83412
21035 | 42049 | 21 | HAZEL | CALLOWAY | KY | KY_42049 | 42049 | Town Fringe | 579 | 0.83485
21035 | 42076 | 21 | NEW CONCORD | CALLOWAY | KY | KY_42076 | 42076 | Town Fringe | 587 | 0.8093
21083 | 42079 | 21 | SEDALIA | GRAVES | KY | KY_42079 | 42079 | Rural Fringe | 651 | 0.83003
21185 | 40010 | 21 | BUCKNER | OLDHAM | KY | KY_40010 | 40010 | Rural Fringe | 515 | 0.80628
21179 | 40013 | 21 | COXS CREEK | NELSON | KY | KY_40013 | 40013 | Rural Fringe | 2904 | 0.81005
21179 | 40048 | 21 | NAZARETH | NELSON | KY | KY_40048 | 40048 | Rural Fringe | 0 | 0.76583
21179 | 40051 | 21 | NEW HAVEN | NELSON | KY | KY_40051 | 40051 | Rural Fringe | 1287 | 0.80108
21229 | 40061 | 21 | SAINT CATHARINE | WASHINGTON | KY | KY_40061 | 40061 | Rural Fringe | -999 | 0.81101
21229 | 40069 | 21 | SPRINGFIELD | WASHINGTON | KY | KY_40069 | 40069 | Rural Fringe | 3350 | 0.82154
21229 | 40078 | 21 | WILLISBURG | WASHINGTON | KY | KY_40078 | 40078 | Rural Fringe | 932 | 0.80122
21179 | 40107 | 21 | BOSTON | NELSON | KY | KY_40107 | 40107 | Rural Fringe | 644 | 0.80339
21027 | 40119 | 21 | FALLS OF ROUGH | BRECKINRIDGE | KY | KY_40119 | 40119 | Rural Fringe | 1158 | 0.80335
21029 | 40150 | 21 | LEBANON JUNCTION | BULLITT | KY | KY_40150 | 40150 | Suburb Large | 1198 | 0.73561
21029 | 40165 | 21 | SHEPHERDSVILLE | BULLITT | KY | KY_40165 | 40165 | Suburb Large | 9488 | 0.73182
21111 | 40280 | 21 | LOUISVILLE | JEFFERSON | KY | KY_40280 | 40280 | City Large | -999 | -999
21111 | 40292 | 21 | LOUISVILLE | JEFFERSON | KY | KY_40292 | 40292 | City Large | -999 | -999
21169 | 42124 | 21 | BEAUMONT | METCALFE | KY | KY_42124 | 42124 | Rural Fringe | 301 | 0.80663
21009 | 42131 | 21 | ETOILE | BARREN | KY | KY_42131 | 42131 | Town Fringe | 632 | 0.83073
21009 | 42141 | 21 | GLASGOW | BARREN | KY | KY_42141 | 42141 | Town Fringe | 9888 | 0.83139
21061 | 42163 | 21 | ROCKY HILL | EDMONSON | KY | KY_42163 | 42163 | Rural Fringe | 910 | 0.85047
21171 | 42167 | 21 | TOMPKINSVILLE | MONROE | KY | KY_42167 | 42167 | Rural Fringe | 2732 | 0.81501
21227 | 42171 | 21 | SMITHS GROVE | WARREN | KY | KY_42171 | 42171 | City Small | 2533 | 0.84281
21061 | 42285 | 21 | SWEEDEN | EDMONSON | KY | KY_42285 | 42285 | Rural Fringe | 338 | 0.80532
21053 | 42602 | 21 | ALBANY | CLINTON | KY | KY_42602 | 42602 | Rural Fringe | 3347 | 0.81151
21057 | 42717 | 21 | BURKESVILLE | CUMBERLAND | KY | KY_42717 | 42717 | Rural Fringe | 2443 | 0.79945
21217 | 42718 | 21 | CAMPBELLSVILLE | TAYLOR | KY | KY_42718 | 42718 | Town Fringe | 8197 | 0.82155
21085 | 42721 | 21 | CANEYVILLE | GRAYSON | KY | KY_42721 | 42721 | Rural Fringe | 1762 | 0.80367
21001 | 42742 | 21 | GRADYVILLE | ADAIR | KY | KY_42742 | 42742 | Town Fringe | 397 | 0.81997
21123 | 42748 | 21 | HODGENVILLE | LARUE | KY | KY_42748 | 42748 | Town Fringe | 3154 | 0.82427
21085 | 42754 | 21 | LEITCHFIELD | GRAYSON | KY | KY_42754 | 42754 | Rural Fringe | 4658 | 0.80976
21217 | 42758 | 21 | MANNSVILLE | TAYLOR | KY | KY_42758 | 42758 | Town Fringe | 0 | 0.7953
18175 | 47108 | 18 | CAMPBELLSBURG | WASHINGTON | IN | IN_47108 | 47108 | Rural Fringe | 1235 | 0.86707
18061 | 47115 | 18 | DEPAUW | HARRISON | IN | IN_47115 | 47115 | Rural Fringe | 1960 | 0.85707
18019 | 47129 | 18 | CLARKSVILLE | CLARK | IN | IN_47129 | 47129 | Suburb Large | 5550 | 0.83291
18061 | 47136 | 18 | LANESVILLE | HARRISON | IN | IN_47136 | 47136 | Rural Fringe | 1431 | 0.85863
18061 | 47160 | 18 | NEW MIDDLETOWN | HARRISON | IN | IN_47160 | 47160 | Town Fringe | 409 | 0.82004
18143 | 47170 | 18 | SCOTTSBURG | SCOTT | IN | IN_47170 | 47170 | Town Fringe | 4381 | 0.81152
21001 | 42715 | 21 | BREEDING | ADAIR | KY | KY_42715 | 42715 | Town Fringe | 177 | 0.80615
21001 | 42753 | 21 | KNIFLEY | ADAIR | KY | KY_42753 | 42753 | Town Fringe | 248 | 0.80354
21103 | 40050 | 21 | NEW CASTLE | HENRY | KY | KY_40050 | 40050 | Rural Fringe | 1206 | 0.82454
21185 | 40056 | 21 | PEWEE VALLEY | OLDHAM | KY | KY_40056 | 40056 | Rural Fringe | 703 | 0.74621
21211 | 40067 | 21 | SIMPSONVILLE | SHELBY | KY | KY_40067 | 40067 | Rural Fringe | 2195 | 0.8192
21103 | 40075 | 21 | TURNERS STATION | HENRY | KY | KY_40075 | 40075 | Rural Fringe | 1101 | 0.80714
21111 | 40118 | 21 | FAIRDALE | JEFFERSON | KY | KY_40118 | 40118 | City Large | 1998 | 0.75751
21163 | 40155 | 21 | MULDRAUGH | MEADE | KY | KY_40155 | 40155 | Town Fringe | 76 | 0.78683
21027 | 40171 | 21 | UNION STAR | BRECKINRIDGE | KY | KY_40171 | 40171 | Rural Fringe | 240 | 0.79881
21027 | 40176 | 21 | WEBSTER | BRECKINRIDGE | KY | KY_40176 | 40176 | Rural Fringe | 635 | 0.80633
21179 | 40004 | 21 | BARDSTOWN | NELSON | KY | KY_40004 | 40004 | Rural Fringe | 8086 | 0.8123
21223 | 40006 | 21 | BEDFORD | TRIMBLE | KY | KY_40006 | 40006 | Rural Fringe | 1602 | 0.78663
21179 | 40008 | 21 | BLOOMFIELD | NELSON | KY | KY_40008 | 40008 | Rural Fringe | 2623 | 0.81907
21155 | 40009 | 21 | BRADFORDSVILLE | MARION | KY | KY_40009 | 40009 | Rural Fringe | 500 | 0.79889
21103 | 40011 | 21 | CAMPBELLSBURG | HENRY | KY | KY_40011 | 40011 | Rural Fringe | 1483 | 0.81022
21179 | 40012 | 21 | CHAPLIN | NELSON | KY | KY_40012 | 40012 | Rural Fringe | 500 | 0.80335
21185 | 40014 | 21 | CRESTWOOD | OLDHAM | KY | KY_40014 | 40014 | Rural Fringe | 7719 | 0.8013
21103 | 40019 | 21 | EMINENCE | HENRY | KY | KY_40019 | 40019 | Rural Fringe | 2112 | 0.83414
21211 | 40022 | 21 | FINCHVILLE | SHELBY | KY | KY_40022 | 40022 | Rural Fringe | 1045 | 0.83062
21111 | 40023 | 21 | FISHERVILLE | JEFFERSON | KY | KY_40023 | 40023 | City Large | 2074 | 0.80122
21111 | 40025 | 21 | GLENVIEW | JEFFERSON | KY | KY_40025 | 40025 | City Large | 31 | 0.77419
21185 | 40026 | 21 | GOSHEN | OLDHAM | KY | KY_40026 | 40026 | Rural Fringe | 2620 | 0.80289
21185 | 40031 | 21 | LA GRANGE | OLDHAM | KY | KY_40031 | 40031 | Rural Fringe | 4661 | 0.79528
21155 | 40033 | 21 | LEBANON | MARION | KY | KY_40033 | 40033 | Rural Fringe | 4058 | 0.8258
21155 | 40037 | 21 | LORETTO | MARION | KY | KY_40037 | 40037 | Rural Fringe | 1268 | 0.81854
21111 | 40041 | 21 | MASONIC HOME | JEFFERSON | KY | KY_40041 | 40041 | City Large | 2 | 0.5
21223 | 40045 | 21 | MILTON | TRIMBLE | KY | KY_40045 | 40045 | Rural Fringe | 956 | 0.79136
21215 | 40046 | 21 | MOUNT EDEN | SPENCER | KY | KY_40046 | 40046 | Rural Fringe | 944 | 0.79199
21029 | 40047 | 21 | MOUNT WASHINGTON | BULLITT | KY | KY_40047 | 40047 | Suburb Large | 5133 | 0.72797
21179 | 40052 | 21 | NEW HOPE | NELSON | KY | KY_40052 | 40052 | Rural Fringe | 401 | 0.79659
21223 | 40055 | 21 | PENDLETON | TRIMBLE | KY | KY_40055 | 40055 | Rural Fringe | 547 | 0.79
21185 | 40059 | 21 | PROSPECT | OLDHAM | KY | KY_40059 | 40059 | Rural Fringe | 5215 | 0.79201
21155 | 40060 | 21 | RAYWICK | MARION | KY | KY_40060 | 40060 | Rural Fringe | 666 | 0.81026
21155 | 40062 | 21 | SAINT FRANCIS | MARION | KY | KY_40062 | 40062 | Rural Fringe | 549 | 0.81148
21211 | 40065 | 21 | SHELBYVILLE | SHELBY | KY | KY_40065 | 40065 | Rural Fringe | 8874 | 0.82712
21103 | 40068 | 21 | SMITHFIELD | HENRY | KY | KY_40068 | 40068 | Rural Fringe | 2022 | 0.8202
21103 | 40070 | 21 | SULPHUR | HENRY | KY | KY_40070 | 40070 | Rural Fringe | 872 | 0.81212
21215 | 40071 | 21 | TAYLORSVILLE | SPENCER | KY | KY_40071 | 40071 | Rural Fringe | 4697 | 0.8132
21211 | 40076 | 21 | WADDY | SHELBY | KY | KY_40076 | 40076 | Rural Fringe | 1223 | 0.80364
21185 | 40077 | 21 | WESTPORT | OLDHAM | KY | KY_40077 | 40077 | Rural Fringe | 192 | 0.7832
21163 | 40104 | 21 | BATTLETOWN | MEADE | KY | KY_40104 | 40104 | Rural Fringe | 565 | 0.792
21163 | 40108 | 21 | BRANDENBURG | MEADE | KY | KY_40108 | 40108 | Rural Fringe | 3120 | 0.80675
21029 | 40109 | 21 | BROOKS | BULLITT | KY | KY_40109 | 40109 | Suburb Large | 571 | 0.71445
21027 | 40115 | 21 | CUSTER | BRECKINRIDGE | KY | KY_40115 | 40115 | Rural Fringe | 506 | 0.80854
21163 | 40117 | 21 | EKRON | MEADE | KY | KY_40117 | 40117 | Rural Fringe | 1551 | 0.82713
21093 | 40121 | 21 | FORT KNOX | HARDIN | KY | KY_40121 | 40121 | Rural Fringe | 454 | 0.78585
21027 | 40140 | 21 | GARFIELD | BRECKINRIDGE | KY | KY_40140 | 40140 | Rural Fringe | 598 | 0.80859
21163 | 40142 | 21 | GUSTON | MEADE | KY | KY_40142 | 40142 | Rural Fringe | 1676 | 0.82006
21027 | 40143 | 21 | HARDINSBURG | BRECKINRIDGE | KY | KY_40143 | 40143 | Rural Fringe | 1975 | 0.80574
21027 | 40144 | 21 | HARNED | BRECKINRIDGE | KY | KY_40144 | 40144 | Rural Fringe | 1161 | 0.80741
21027 | 40145 | 21 | HUDSON | BRECKINRIDGE | KY | KY_40145 | 40145 | Rural Fringe | 882 | 0.80799
21027 | 40146 | 21 | IRVINGTON | BRECKINRIDGE | KY | KY_40146 | 40146 | Rural Fringe | 1004 | 0.80584
21027 | 40152 | 21 | MC DANIELS | BRECKINRIDGE | KY | KY_40152 | 40152 | Rural Fringe | 338 | 0.80032
21163 | 40157 | 21 | PAYNEVILLE | MEADE | KY | KY_40157 | 40157 | Rural Fringe | 424 | 0.79875
21093 | 40160 | 21 | RADCLIFF | HARDIN | KY | KY_40160 | 40160 | Rural Fringe | 4699 | 0.78448
21163 | 40161 | 21 | RHODELIA | MEADE | KY | KY_40161 | 40161 | Rural Fringe | 211 | 0.80537
21093 | 40162 | 21 | RINEYVILLE | HARDIN | KY | KY_40162 | 40162 | Rural Fringe | 2114 | 0.81977
21027 | 40170 | 21 | STEPHENSPORT | BRECKINRIDGE | KY | KY_40170 | 40170 | Rural Fringe | 139 | 0.79292
21163 | 40175 | 21 | VINE GROVE | MEADE | KY | KY_40175 | 40175 | Rural Fringe | 4508 | 0.81502
21093 | 40177 | 21 | WEST POINT | HARDIN | KY | KY_40177 | 40177 | City Large | 775 | 0.79265
21027 | 40178 | 21 | WESTVIEW | BRECKINRIDGE | KY | KY_40178 | 40178 | Rural Fringe | 519 | 0.81139
21111 | 40202 | 21 | LOUISVILLE | JEFFERSON | KY | KY_40202 | 40202 | City Large | 301 | 0.8804
21111 | 40203 | 21 | LOUISVILLE | JEFFERSON | KY | KY_40203 | 40203 | City Large | 4047 | 0.77465
21111 | 40204 | 21 | LOUISVILLE | JEFFERSON | KY | KY_40204 | 40204 | City Large | 5770 | 0.71646
21111 | 40205 | 21 | LOUISVILLE | JEFFERSON | KY | KY_40205 | 40205 | City Large | 9378 | 0.738
21111 | 40206 | 21 | LOUISVILLE | JEFFERSON | KY | KY_40206 | 40206 | City Large | 6515 | 0.71051
21111 | 40207 | 21 | LOUISVILLE | JEFFERSON | KY | KY_40207 | 40207 | City Large | 11764 | 0.72424
21111 | 40208 | 21 | LOUISVILLE | JEFFERSON | KY | KY_40208 | 40208 | City Large | 4082 | 0.7413
21111 | 40209 | 21 | LOUISVILLE | JEFFERSON | KY | KY_40209 | 40209 | City Large | 531 | 0.7533
21111 | 40210 | 21 | LOUISVILLE | JEFFERSON | KY | KY_40210 | 40210 | City Large | 5996 | 0.75867
21111 | 40211 | 21 | LOUISVILLE | JEFFERSON | KY | KY_40211 | 40211 | City Large | 10093 | 0.77618
21111 | 40212 | 21 | LOUISVILLE | JEFFERSON | KY | KY_40212 | 40212 | City Large | 7665 | 0.69459
21111 | 40213 | 21 | LOUISVILLE | JEFFERSON | KY | KY_40213 | 40213 | City Large | 7484 | 0.74452
21111 | 40214 | 21 | LOUISVILLE | JEFFERSON | KY | KY_40214 | 40214 | City Large | 16150 | 0.76904
21111 | 40215 | 21 | LOUISVILLE | JEFFERSON | KY | KY_40215 | 40215 | City Large | 8312 | 0.72907
21111 | 40216 | 21 | LOUISVILLE | JEFFERSON | KY | KY_40216 | 40216 | City Large | 12934 | 0.77423
21111 | 40217 | 21 | LOUISVILLE | JEFFERSON | KY | KY_40217 | 40217 | City Large | 6128 | 0.7655
21111 | 40218 | 21 | LOUISVILLE | JEFFERSON | KY | KY_40218 | 40218 | City Large | 9767 | 0.77905
21111 | 40219 | 21 | LOUISVILLE | JEFFERSON | KY | KY_40219 | 40219 | City Large | 14163 | 0.78084
21111 | 40220 | 21 | LOUISVILLE | JEFFERSON | KY | KY_40220 | 40220 | City Large | 8539 | 0.76796
21111 | 40222 | 21 | LOUISVILLE | JEFFERSON | KY | KY_40222 | 40222 | City Large | 5835 | 0.75481
21111 | 40223 | 21 | LOUISVILLE | JEFFERSON | KY | KY_40223 | 40223 | City Large | 5566 | 0.76985
21111 | 40228 | 21 | LOUISVILLE | JEFFERSON | KY | KY_40228 | 40228 | City Large | 5107 | 0.75991
21111 | 40229 | 21 | LOUISVILLE | JEFFERSON | KY | KY_40229 | 40229 | City Large | 9831 | 0.76266
21111 | 40241 | 21 | LOUISVILLE | JEFFERSON | KY | KY_40241 | 40241 | City Large | 7608 | 0.77148
21111 | 40242 | 21 | LOUISVILLE | JEFFERSON | KY | KY_40242 | 40242 | City Large | 2578 | 0.74846
21111 | 40243 | 21 | LOUISVILLE | JEFFERSON | KY | KY_40243 | 40243 | City Large | 2307 | 0.75253
21111 | 40245 | 21 | LOUISVILLE | JEFFERSON | KY | KY_40245 | 40245 | City Large | 6993 | 0.78009
21111 | 40258 | 21 | LOUISVILLE | JEFFERSON | KY | KY_40258 | 40258 | City Large | 8516 | 0.77082
21111 | 40272 | 21 | LOUISVILLE | JEFFERSON | KY | KY_40272 | 40272 | City Large | 10538 | 0.77516
21111 | 40291 | 21 | LOUISVILLE | JEFFERSON | KY | KY_40291 | 40291 | City Large | 9315 | 0.77535
21111 | 40299 | 21 | LOUISVILLE | JEFFERSON | KY | KY_40299 | 40299 | City Large | 12685 | 0.78674
21187 | 40363 | 21 | PERRY PARK | OWEN | KY | KY_40363 | 40363 | Rural Fringe | 0 | 0.75248
21041 | 41008 | 21 | CARROLLTON | CARROLL | KY | KY_41008 | 41008 | Town Fringe | 1836 | 0.79321
21041 | 41045 | 21 | GHENT | CARROLL | KY | KY_41045 | 41045 | Town Fringe | 804 | 0.80185
21009 | 42130 | 21 | EIGHTY EIGHT | BARREN | KY | KY_42130 | 42130 | Town Fringe | 418 | 0.82324
21171 | 42151 | 21 | HESTAND | MONROE | KY | KY_42151 | 42151 | Rural Fringe | 192 | 0.80149
21171 | 42157 | 21 | MOUNT HERMON | MONROE | KY | KY_42157 | 42157 | Rural Fringe | 793 | 0.82722
21227 | 42104 | 21 | BOWLING GREEN | WARREN | KY | KY_42104 | 42104 | City Small | 8672 | 0.84203
21003 | 42120 | 21 | ADOLPHUS | ALLEN | KY | KY_42120 | 42120 | Rural Fringe | 1029 | 0.81593
21009 | 42127 | 21 | CAVE CITY | BARREN | KY | KY_42127 | 42127 | Town Fringe | 2755 | 0.83211
21169 | 42129 | 21 | EDMONTON | METCALFE | KY | KY_42129 | 42129 | Rural Fringe | 2214 | 0.80639
21171 | 42133 | 21 | FOUNTAIN RUN | MONROE | KY | KY_42133 | 42133 | Rural Fringe | 1151 | 0.82267
21171 | 42140 | 21 | GAMALIEL | MONROE | KY | KY_42140 | 42140 | Rural Fringe | 735 | 0.81896
21003 | 42153 | 21 | HOLLAND | ALLEN | KY | KY_42153 | 42153 | Rural Fringe | 344 | 0.81229
21169 | 42154 | 21 | KNOB LICK | METCALFE | KY | KY_42154 | 42154 | Rural Fringe | 1101 | 0.83023
21009 | 42156 | 21 | LUCAS | BARREN | KY | KY_42156 | 42156 | Town Fringe | 143 | 0.80849
21227 | 42159 | 21 | OAKLAND | WARREN | KY | KY_42159 | 42159 | City Small | 1716 | 0.85562
21061 | 42160 | 21 | PARK CITY | EDMONSON | KY | KY_42160 | 42160 | Rural Fringe | 1169 | 0.8127
21169 | 42166 | 21 | SUMMER SHADE | METCALFE | KY | KY_42166 | 42166 | Rural Fringe | 1477 | 0.81919
21061 | 42210 | 21 | BROWNSVILLE | EDMONSON | KY | KY_42210 | 42210 | Rural Fringe | 1587 | 0.8091
21169 | 42214 | 21 | CENTER | METCALFE | KY | KY_42214 | 42214 | Rural Fringe | 988 | 0.82576
21207 | 42629 | 21 | JAMESTOWN | RUSSELL | KY | KY_42629 | 42629 | Rural Fringe | 2071 | 0.80425
21093 | 42701 | 21 | ELIZABETHTOWN | HARDIN | KY | KY_42701 | 42701 | Rural Fringe | 13330 | 0.80647
21093 | 42712 | 21 | BIG CLIFTY | HARDIN | KY | KY_42712 | 42712 | Rural Fringe | 1099 | 0.80801
21123 | 42716 | 21 | BUFFALO | LARUE | KY | KY_42716 | 42716 | Town Fringe | 848 | 0.81728
21099 | 42722 | 21 | CANMER | HART | KY | KY_42722 | 42722 | Rural Fringe | 928 | 0.82383
21093 | 42724 | 21 | CECILIA | HARDIN | KY | KY_42724 | 42724 | Rural Fringe | 1328 | 0.81604
21001 | 42728 | 21 | COLUMBIA | ADAIR | KY | KY_42728 | 42728 | Town Fringe | 5586 | 0.81781
21099 | 42729 | 21 | CUB RUN | HART | KY | KY_42729 | 42729 | Rural Fringe | 680 | 0.79618
21057 | 42731 | 21 | DUBRE | CUMBERLAND | KY | KY_42731 | 42731 | Rural Fringe | 0 | 0.79197
21093 | 42732 | 21 | EASTVIEW | HARDIN | KY | KY_42732 | 42732 | Rural Fringe | 864 | 0.8052
21217 | 42733 | 21 | ELK HORN | TAYLOR | KY | KY_42733 | 42733 | Town Fringe | 1132 | 0.80946
21001 | 42741 | 21 | GLENS FORK | ADAIR | KY | KY_42741 | 42741 | Town Fringe | 463 | 0.81451
21087 | 42743 | 21 | GREENSBURG | GREEN | KY | KY_42743 | 42743 | Rural Fringe | 3318 | 0.81496
21099 | 42746 | 21 | HARDYVILLE | HART | KY | KY_42746 | 42746 | Rural Fringe | 1503 | 0.83138
21099 | 42749 | 21 | HORSE CAVE | HART | KY | KY_42749 | 42749 | Rural Fringe | 2032 | 0.81923
21099 | 42757 | 21 | MAGNOLIA | HART | KY | KY_42757 | 42757 | Rural Fringe | 1025 | 0.81124
21085 | 42762 | 21 | MILLWOOD | GRAYSON | KY | KY_42762 | 42762 | Rural Fringe | 780 | 0.81479
21087 | 42764 | 21 | MOUNT SHERMAN | GREEN | KY | KY_42764 | 42764 | Rural Fringe | 170 | 0.79478
21099 | 42765 | 21 | MUNFORDVILLE | HART | KY | KY_42765 | 42765 | Rural Fringe | 1799 | 0.80659
21093 | 42776 | 21 | SONORA | HARDIN | KY | KY_42776 | 42776 | Rural Fringe | 1826 | 0.82945
21087 | 42782 | 21 | SUMMERSVILLE | GREEN | KY | KY_42782 | 42782 | Rural Fringe | 871 | 0.81744
21093 | 42784 | 21 | UPTON | HARDIN | KY | KY_42784 | 42784 | Rural Fringe | 1379 | 0.81325
21093 | 42788 | 21 | WHITE MILLS | HARDIN | KY | KY_42788 | 42788 | Rural Fringe | 608 | 0.81761
18019 | 47104 | 18 | BETHLEHEM | CLARK | IN | IN_47104 | 47104 | Suburb Large | 0 | 0.85135
18061 | 47114 | 18 | CRANDALL | HARRISON | IN | IN_47114 | 47114 | Rural Fringe | 432 | 0.8567
18025 | 47123 | 18 | GRANTSBURG | CRAWFORD | IN | IN_47123 | 47123 | Rural Fringe | 414 | 0.85281
18061 | 47166 | 18 | RAMSEY | HARRISON | IN | IN_47166 | 47166 | Rural Fringe | 967 | 0.87187
18025 | 47174 | 18 | SULPHUR | CRAWFORD | IN | IN_47174 | 47174 | Rural Fringe | 0 | 0.84111
18025 | 47175 | 18 | TASWELL | CRAWFORD | IN | IN_47175 | 47175 | Rural Fringe | 463 | 0.84315
18123 | 47525 | 18 | DERBY | PERRY | IN | IN_47525 | 47525 | Rural Fringe | 130 | 0.84181
18019 | 47106 | 18 | BORDEN | CLARK | IN | IN_47106 | 47106 | Suburb Large | 2309 | 0.83883
18061 | 47110 | 18 | CENTRAL | HARRISON | IN | IN_47110 | 47110 | Town Fringe | 403 | 0.81535
18019 | 47111 | 18 | CHARLESTOWN | CLARK | IN | IN_47111 | 47111 | Suburb Large | 4772 | 0.8482
18061 | 47112 | 18 | CORYDON | HARRISON | IN | IN_47112 | 47112 | Town Fringe | 5386 | 0.81723
18061 | 47117 | 18 | ELIZABETH | HARRISON | IN | IN_47117 | 47117 | Town Fringe | 1472 | 0.8132
18025 | 47118 | 18 | ENGLISH | CRAWFORD | IN | IN_47118 | 47118 | Rural Fringe | 1499 | 0.84468
18043 | 47119 | 18 | FLOYDS KNOBS | FLOYD | IN | IN_47119 | 47119 | Suburb Large | 4566 | 0.84408
18175 | 47120 | 18 | FREDERICKSBURG | WASHINGTON | IN | IN_47120 | 47120 | Rural Fringe | 732 | 0.86711
18043 | 47122 | 18 | GEORGETOWN | FLOYD | IN | IN_47122 | 47122 | Suburb Large | 3235 | 0.8463
18043 | 47124 | 18 | GREENVILLE | FLOYD | IN | IN_47124 | 47124 | Suburb Large | 1915 | 0.85441
18175 | 47125 | 18 | HARDINSBURG | WASHINGTON | IN | IN_47125 | 47125 | Rural Fringe | 605 | 0.8599
18019 | 47126 | 18 | HENRYVILLE | CLARK | IN | IN_47126 | 47126 | Suburb Large | 1505 | 0.83831
18019 | 47130 | 18 | JEFFERSONVILLE | CLARK | IN | IN_47130 | 47130 | Suburb Large | 12841 | 0.82509
18061 | 47135 | 18 | LACONIA | HARRISON | IN | IN_47135 | 47135 | Town Fringe | 914 | 0.8194
18025 | 47137 | 18 | LEAVENWORTH | CRAWFORD | IN | IN_47137 | 47137 | Rural Fringe | 595 | 0.84625
18077 | 47138 | 18 | LEXINGTON | JEFFERSON | IN | IN_47138 | 47138 | Rural Fringe | 1459 | 0.85545
18025 | 47140 | 18 | MARENGO | CRAWFORD | IN | IN_47140 | 47140 | Rural Fringe | 799 | 0.84661
18019 | 47141 | 18 | MARYSVILLE | CLARK | IN | IN_47141 | 47141 | Suburb Large | 724 | 0.85281
18061 | 47142 | 18 | MAUCKPORT | HARRISON | IN | IN_47142 | 47142 | Town Fringe | 503 | 0.81361
18019 | 47143 | 18 | MEMPHIS | CLARK | IN | IN_47143 | 47143 | Suburb Large | 1250 | 0.85297
18025 | 47145 | 18 | MILLTOWN | CRAWFORD | IN | IN_47145 | 47145 | Rural Fringe | 872 | 0.84693
18019 | 47147 | 18 | NABB | CLARK | IN | IN_47147 | 47147 | Suburb Large | 625 | 0.85742
18043 | 47150 | 18 | NEW ALBANY | FLOYD | IN | IN_47150 | 47150 | Suburb Large | 14832 | 0.83225
18061 | 47161 | 18 | NEW SALISBURY | HARRISON | IN | IN_47161 | 47161 | Rural Fringe | 1058 | 0.86603
18019 | 47162 | 18 | NEW WASHINGTON | CLARK | IN | IN_47162 | 47162 | Suburb Large | 328 | 0.85465
18019 | 47163 | 18 | OTISCO | CLARK | IN | IN_47163 | 47163 | Suburb Large | 601 | 0.83994
18061 | 47164 | 18 | PALMYRA | HARRISON | IN | IN_47164 | 47164 | Rural Fringe | 1238 | 0.87007
18175 | 47165 | 18 | PEKIN | WASHINGTON | IN | IN_47165 | 47165 | Rural Fringe | 1980 | 0.85849
18175 | 47167 | 18 | SALEM | WASHINGTON | IN | IN_47167 | 47167 | Town Fringe | 4796 | 0.81864
18019 | 47172 | 18 | SELLERSBURG | CLARK | IN | IN_47172 | 47172 | Suburb Large | 5223 | 0.8429
18143 | 47177 | 18 | UNDERWOOD | SCOTT | IN | IN_47177 | 47177 | Town Fringe | 560 | 0.80018
18077 | 47243 | 18 | HANOVER | JEFFERSON | IN | IN_47243 | 47243 | Rural Fringe | 1678 | 0.86182
18117 | 47452 | 18 | ORLEANS | ORANGE | IN | IN_47452 | 47452 | Rural Fringe | 2119 | 0.87134
18117 | 47454 | 18 | PAOLI | ORANGE | IN | IN_47454 | 47454 | Rural Fringe | 2620 | 0.84695
18123 | 47574 | 18 | ROME | PERRY | IN | IN_47574 | 47574 | Rural Fringe | 144 | 0.84601
18123 | 47576 | 18 | SAINT CROIX | PERRY | IN | IN_47576 | 47576 | Rural Fringe | 232 | 0.84355
51195 | 24216 | 51 | APPALACHIA | WISE | VA | VA_24216 | 24216 | Rural Fringe | 1136 | 0.81348
51195 | 24219 | 51 | BIG STONE GAP | WISE | VA | VA_24219 | 24219 | Rural Fringe | 2778 | 0.80159
51169 | 24244 | 51 | DUFFIELD | SCOTT | VA | VA_24244 | 24244 | Rural Fringe | 1963 | 0.80436
51105 | 24248 | 51 | EWING | LEE | VA | VA_24248 | 24248 | Rural Fringe | 1083 | 0.82154
51169 | 24251 | 51 | GATE CITY | SCOTT | VA | VA_24251 | 24251 | Rural Fringe | 3522 | 0.81067
51105 | 24263 | 51 | JONESVILLE | LEE | VA | VA_24263 | 24263 | Rural Fringe | 2579 | 0.82152
51105 | 24265 | 51 | KEOKEE | LEE | VA | VA_24265 | 24265 | Rural Fringe | 407 | 0.79743
21235 | 40701 | 21 | CORBIN | WHITLEY | KY | KY_40701 | 40701 | Rural Fringe | 6847 | 0.80082
21235 | 40769 | 21 | WILLIAMSBURG | WHITLEY | KY | KY_40769 | 40769 | Rural Fringe | 3915 | 0.8011
21121 | 40771 | 21 | WOODBINE | KNOX | KY | KY_40771 | 40771 | Town Fringe | 304 | 0.80988
21095 | 40806 | 21 | BAXTER | HARLAN | KY | KY_40806 | 40806 | Rural Fringe | 1000 | 0.78888
21095 | 40810 | 21 | BLEDSOE | HARLAN | KY | KY_40810 | 40810 | Rural Fringe | 142 | 0.78946
21095 | 40831 | 21 | HARLAN | HARLAN | KY | KY_40831 | 40831 | Rural Fringe | 877 | 0.79197
21235 | 40940 | 21 | FRAKES | WHITLEY | KY | KY_40940 | 40940 | Rural Fringe | 33 | 0.79037
21121 | 40953 | 21 | HINKLE | KNOX | KY | KY_40953 | 40953 | Town Fringe | 43 | 0.7986
21095 | 40964 | 21 | MARY ALICE | HARLAN | KY | KY_40964 | 40964 | Rural Fringe | 0 | 0.76306
21013 | 40977 | 21 | PINEVILLE | BELL | KY | KY_40977 | 40977 | Rural Fringe | 2266 | 0.79224
21121 | 40997 | 21 | WALKER | KNOX | KY | KY_40997 | 40997 | Town Fringe | 18 | 0.79706
21231 | 42633 | 21 | MONTICELLO | WAYNE | KY | KY_42633 | 42633 | Town Fringe | 6390 | 0.8081
21147 | 42647 | 21 | STEARNS | MCCREARY | KY | KY_42647 | 42647 | Rural Fringe | 715 | 0.78652
51105 | 24243 | 51 | DRYDEN | LEE | VA | VA_24243 | 24243 | Rural Fringe | 250 | 0.80815
51169 | 24290 | 51 | WEBER CITY | SCOTT | VA | VA_24290 | 24290 | Rural Fringe | 516 | 0.80802
51105 | 24221 | 51 | BLACKWATER | LEE | VA | VA_24221 | 24221 | Rural Fringe | 423 | 0.80789
51195 | 24273 | 51 | NORTON | WISE | VA | VA_24273 | 24273 | Rural Fringe | 1629 | 0.81012
51105 | 24281 | 51 | ROSE HILL | LEE | VA | VA_24281 | 24281 | Rural Fringe | 719 | 0.82587
51105 | 24282 | 51 | SAINT CHARLES | LEE | VA | VA_24282 | 24282 | Rural Fringe | 46 | 0.79075
21147 | 42635 | 21 | PINE KNOT | MCCREARY | KY | KY_42635 | 42635 | Rural Fringe | 282 | 0.80466
21095 | 40819 | 21 | COLDIRON | HARLAN | KY | KY_40819 | 40819 | Rural Fringe | 9 | 0.79085
21121 | 40921 | 21 | BRYANTS STORE | KNOX | KY | KY_40921 | 40921 | Town Fringe | 102 | 0.80618
21121 | 40923 | 21 | CANNON | KNOX | KY | KY_40923 | 40923 | Town Fringe | 65 | 0.80266
21095 | 40927 | 21 | CLOSPLINT | HARLAN | KY | KY_40927 | 40927 | Rural Fringe | 0 | 0.79132
21121 | 40949 | 21 | HEIDRICK | KNOX | KY | KY_40949 | 40949 | Town Fringe | 283 | 0.80982
21013 | 40958 | 21 | KETTLE ISLAND | BELL | KY | KY_40958 | 40958 | Rural Fringe | 0 | 0.79571
21053 | 42603 | 21 | ALPHA | CLINTON | KY | KY_42603 | 42603 | Rural Fringe | 460 | 0.81951
21121 | 40734 | 21 | GRAY | KNOX | KY | KY_40734 | 40734 | Town Fringe | 1290 | 0.81023
21235 | 40759 | 21 | ROCKHOLDS | WHITLEY | KY | KY_40759 | 40759 | Rural Fringe | 1319 | 0.80956
21235 | 40763 | 21 | SILER | WHITLEY | KY | KY_40763 | 40763 | Rural Fringe | 0 | 0.79539
21095 | 40823 | 21 | CUMBERLAND | HARLAN | KY | KY_40823 | 40823 | Rural Fringe | 1616 | 0.78735
21095 | 40847 | 21 | KENVIR | HARLAN | KY | KY_40847 | 40847 | Rural Fringe | 0 | 0.79809
21095 | 40854 | 21 | LOYALL | HARLAN | KY | KY_40854 | 40854 | Rural Fringe | 117 | 0.82384
21121 | 40903 | 21 | ARTEMUS | KNOX | KY | KY_40903 | 40903 | Town Fringe | 394 | 0.80282
21121 | 40906 | 21 | BARBOURVILLE | KNOX | KY | KY_40906 | 40906 | Town Fringe | 1333 | 0.8088
21121 | 40915 | 21 | BIMBLE | KNOX | KY | KY_40915 | 40915 | Town Fringe | 263 | 0.80817
21121 | 40939 | 21 | FOURMILE | KNOX | KY | KY_40939 | 40939 | Town Fringe | 83 | 0.79526
21121 | 40943 | 21 | GIRDLER | KNOX | KY | KY_40943 | 40943 | Town Fringe | 127 | 0.8096
21013 | 40965 | 21 | MIDDLESBORO | BELL | KY | KY_40965 | 40965 | Rural Fringe | 3129 | 0.79362
21121 | 40995 | 21 | TROSPER | KNOX | KY | KY_40995 | 40995 | Town Fringe | 0 | 0.7931
21199 | 42518 | 21 | BRONSTON | PULASKI | KY | KY_42518 | 42518 | Town Fringe | 1308 | 0.81215
21199 | 42519 | 21 | BURNSIDE | PULASKI | KY | KY_42519 | 42519 | Town Fringe | 1437 | 0.79947
21147 | 42634 | 21 | PARKERS LAKE | MCCREARY | KY | KY_42634 | 42634 | Rural Fringe | 308 | 0.78717
21147 | 42649 | 21 | STRUNK | MCCREARY | KY | KY_42649 | 42649 | Rural Fringe | 866 | 0.79441
21147 | 42653 | 21 | WHITLEY CITY | MCCREARY | KY | KY_42653 | 42653 | Rural Fringe | 1600 | 0.78881
28121 | 39047 | 28 | BRANDON | RANKIN | MS | MS_39047 | 39047 | Rural Fringe | 7846 | 0.85623
28121 | 39073 | 28 | FLORENCE | RANKIN | MS | MS_39073 | 39073 | Rural Fringe | 5233 | 0.86362
28127 | 39082 | 28 | HARRISVILLE | SIMPSON | MS | MS_39082 | 39082 | Rural Fringe | 585 | 0.85206
28029 | 39083 | 28 | HAZLEHURST | COPIAH | MS | MS_39083 | 39083 | Town Fringe | 3349 | 0.8594
28021 | 39086 | 28 | HERMANVILLE | CLAIBORNE | MS | MS_39086 | 39086 | Town Fringe | 296 | 0.85726
28063 | 39096 | 28 | LORMAN | JEFFERSON | MS | MS_39096 | 39096 | Rural Fringe | 216 | 0.85847
28127 | 39111 | 28 | MAGEE | SIMPSON | MS | MS_39111 | 39111 | Rural Fringe | 2341 | 0.86464
28031 | 39119 | 28 | MOUNT OLIVE | COVINGTON | MS | MS_39119 | 39119 | Rural Fringe | 1788 | 0.86276
28001 | 39120 | 28 | NATCHEZ | ADAMS | MS | MS_39120 | 39120 | Town Fringe | 10597 | 0.87131
28127 | 39149 | 28 | PINOLA | SIMPSON | MS | MS_39149 | 39149 | Rural Fringe | 918 | 0.85847
28021 | 39150 | 28 | PORT GIBSON | CLAIBORNE | MS | MS_39150 | 39150 | Town Fringe | 1340 | 0.85867
28049 | 39174 | 28 | TOUGALOO | HINDS | MS | MS_39174 | 39174 | City Midsize | 0 | 0.76049
28049 | 39175 | 28 | UTICA | HINDS | MS | MS_39175 | 39175 | Rural Fringe | 1587 | 0.85576
28149 | 39180 | 28 | VICKSBURG | WARREN | MS | MS_39180 | 39180 | Town Fringe | 9350 | 0.86804
28049 | 39209 | 28 | JACKSON | HINDS | MS | MS_39209 | 39209 | Suburb Large | 10129 | 0.7881
28049 | 39210 | 28 | JACKSON | HINDS | MS | MS_39210 | 39210 | City Midsize | 1 | 1
28049 | 39211 | 28 | JACKSON | HINDS | MS | MS_39211 | 39211 | City Midsize | 6645 | 0.80231
28049 | 39213 | 28 | JACKSON | HINDS | MS | MS_39213 | 39213 | City Midsize | 7308 | 0.83784
28049 | 39217 | 28 | JACKSON | HINDS | MS | MS_39217 | 39217 | City Midsize | 634 | 0.89736
28121 | 39232 | 28 | FLOWOOD | RANKIN | MS | MS_39232 | 39232 | Rural Fringe | 3603 | 0.85414
28075 | 39342 | 28 | MARION | LAUDERDALE | MS | MS_39342 | 39342 | Rural Fringe | 28 | 0.83371
28061 | 39356 | 28 | ROSE HILL | JASPER | MS | MS_39356 | 39356 | Rural Fringe | 228 | 0.87206
28153 | 39367 | 28 | WAYNESBORO | WAYNE | MS | MS_39367 | 39367 | Town Fringe | 3893 | 0.86063
28035 | 39401 | 28 | HATTIESBURG | FORREST | MS | MS_39401 | 39401 | Rural Fringe | 12979 | 0.86772
28109 | 39426 | 28 | CARRIERE | PEARL RIVER | MS | MS_39426 | 39426 | Rural Fringe | 5649 | 0.88984
28031 | 39428 | 28 | COLLINS | COVINGTON | MS | MS_39428 | 39428 | Rural Fringe | 3045 | 0.86241
28067 | 39443 | 28 | LAUREL | JONES | MS | MS_39443 | 39443 | Rural Fringe | 8247 | 0.86523
28039 | 39452 | 28 | LUCEDALE | GEORGE | MS | MS_39452 | 39452 | Rural Fringe | 7384 | 0.88584
28109 | 39466 | 28 | PICAYUNE | PEARL RIVER | MS | MS_39466 | 39466 | Town Fringe | 6730 | 0.89193
28109 | 39470 | 28 | POPLARVILLE | PEARL RIVER | MS | MS_39470 | 39470 | Rural Fringe | 4832 | 0.88649
28111 | 39476 | 28 | RICHTON | PERRY | MS | MS_39476 | 39476 | Rural Fringe | 2128 | 0.85597
28073 | 39482 | 28 | SUMRALL | LAMAR | MS | MS_39482 | 39482 | Rural Fringe | 3248 | 0.8665
28059 | 39562 | 28 | MOSS POINT | JACKSON | MS | MS_39562 | 39562 | Rural Fringe | 4829 | 0.88781
28059 | 39563 | 28 | MOSS POINT | JACKSON | MS | MS_39563 | 39563 | Suburb Small | 5113 | 0.83747
28059 | 39564 | 28 | OCEAN SPRINGS | JACKSON | MS | MS_39564 | 39564 | Suburb Midsize | 14757 | 0.98211
28047 | 39571 | 28 | PASS CHRISTIAN | HARRISON | MS | MS_39571 | 39571 | Rural Fringe | 4405 | 0.88374
28131 | 39573 | 28 | PERKINSTON | STONE | MS | MS_39573 | 39573 | Town Fringe | 4318 | 0.88717
28047 | 39574 | 28 | SAUCIER | HARRISON | MS | MS_39574 | 39574 | Rural Fringe | 4445 | 0.8772
28085 | 39601 | 28 | BROOKHAVEN | LINCOLN | MS | MS_39601 | 39601 | Town Fringe | 6077 | 0.86303
28037 | 39630 | 28 | BUDE | FRANKLIN | MS | MS_39630 | 39630 | Rural Fringe | 0 | 0.859
28157 | 39633 | 28 | CROSBY | WILKINSON | MS | MS_39633 | 39633 | Rural Fringe | 446 | 0.8571
28005 | 39638 | 28 | GLOSTER | AMITE | MS | MS_39638 | 39638 | Rural Fringe | 841 | 0.86217
28005 | 39645 | 28 | LIBERTY | AMITE | MS | MS_39645 | 39645 | Rural Fringe | 1734 | 0.87396
28113 | 39648 | 28 | MCCOMB | PIKE | MS | MS_39648 | 39648 | Rural Fringe | 5578 | 0.86525
28113 | 39652 | 28 | MAGNOLIA | PIKE | MS | MS_39652 | 39652 | Rural Fringe | 2708 | 0.88034
28113 | 39657 | 28 | OSYKA | PIKE | MS | MS_39657 | 39657 | Rural Fringe | 582 | 0.88485
28147 | 39667 | 28 | TYLERTOWN | WALTHALL | MS | MS_39667 | 39667 | Rural Fringe | 3941 | 0.87939
22105 | 70402 | 22 | HAMMOND | TANGIPAHOA | LA | LA_70402 | 70402 | Rural Fringe | 380 | 0.89677
22103 | 70433 | 22 | COVINGTON | SAINT TAMMANY | LA | LA_70433 | 70433 | Suburb Small | 10297 | 0.85111
22103 | 70435 | 22 | COVINGTON | SAINT TAMMANY | LA | LA_70435 | 70435 | Suburb Small | 4857 | 0.87961
22103 | 70437 | 22 | FOLSOM | SAINT TAMMANY | LA | LA_70437 | 70437 | Suburb Small | 3368 | 0.88086
22117 | 70438 | 22 | FRANKLINTON | WASHINGTON | LA | LA_70438 | 70438 | Rural Fringe | 5789 | 0.90843
22105 | 70444 | 22 | KENTWOOD | TANGIPAHOA | LA | LA_70444 | 70444 | Rural Fringe | 2823 | 0.91359
22105 | 70446 | 22 | LORANGER | TANGIPAHOA | LA | LA_70446 | 70446 | Rural Fringe | 1578 | 0.91902
22103 | 70448 | 22 | MANDEVILLE | SAINT TAMMANY | LA | LA_70448 | 70448 | Suburb Small | 7354 | 0.8437
22105 | 70454 | 22 | PONCHATOULA | TANGIPAHOA | LA | LA_70454 | 70454 | Rural Fringe | 7456 | 0.92107
22055 | 70504 | 22 | LAFAYETTE | LAFAYETTE | LA | LA_70504 | 70504 | City Midsize | 0 | 0.85286
22037 | 70722 | 22 | CLINTON | EAST FELICIANA | LA | LA_70722 | 70722 | Rural Fringe | 1685 | 0.91357
22037 | 70748 | 22 | JACKSON | EAST FELICIANA | LA | LA_70748 | 70748 | Rural Fringe | 1301 | 0.91398
22033 | 70810 | 22 | BATON ROUGE | EAST BATON ROUGE | LA | LA_70810 | 70810 | City Midsize | 10703 | 0.80202
22033 | 70816 | 22 | BATON ROUGE | EAST BATON ROUGE | LA | LA_70816 | 70816 | City Midsize | 9978 | 0.79819
22033 | 70817 | 22 | BATON ROUGE | EAST BATON ROUGE | LA | LA_70817 | 70817 | City Midsize | 9582 | 0.80864
22033 | 70836 | 22 | BATON ROUGE | EAST BATON ROUGE | LA | LA_70836 | 70836 | City Midsize | 1 | 1
22065 | 71233 | 22 | DELTA | MADISON | LA | LA_71233 | 71233 | Town Fringe | -999 | 0.93434
22083 | 71259 | 22 | MANGHAM | RICHLAND | LA | LA_71259 | 71259 | Rural Fringe | 406 | 0.91363
22107 | 71366 | 22 | SAINT JOSEPH | TENSAS | LA | LA_71366 | 71366 | Rural Fringe | 574 | 0.91536
22025 | 71368 | 22 | SICILY ISLAND | CATAHOULA | LA | LA_71368 | 71368 | Rural Fringe | 0 | 0.9134
1129 | 36539 | 1 | FRUITDALE | WASHINGTON | AL | AL_36539 | 36539 | Rural Fringe | 0 | 0.85732
1023 | 36913 | 1 | MELVIN | CHOCTAW | AL | AL_36913 | 36913 | Rural Fringe | 0 | 0.85396
28149 | 39183 | 28 | VICKSBURG | WARREN | MS | MS_39183 | 39183 | Town Fringe | 4401 | 0.8621
28035 | 39407 | 28 | HATTIESBURG | FORREST | MS | MS_39407 | 39407 | Rural Fringe | -999 | 0.91699
28041 | 39461 | 28 | NEELY | GREENE | MS | MS_39461 | 39461 | Rural Fringe | 0 | 0.85776
28061 | 39481 | 28 | STRINGER | JASPER | MS | MS_39481 | 39481 | Rural Fringe | 250 | 0.86316
28047 | 39534 | 28 | BILOXI | HARRISON | MS | MS_39534 | 39534 | City Small | 852 | 0.93629
28047 | 39540 | 28 | DIBERVILLE | HARRISON | MS | MS_39540 | 39540 | Rural Fringe | 1875 | 0.83912
28059 | 39553 | 28 | GAUTIER | JACKSON | MS | MS_39553 | 39553 | City Small | 5025 | 0.89238
28045 | 39556 | 28 | KILN | HANCOCK | MS | MS_39556 | 39556 | Rural Fringe | 2063 | 0.88535
28047 | 39560 | 28 | LONG BEACH | HARRISON | MS | MS_39560 | 39560 | Suburb Midsize | 5501 | 0.99007
28049 | 39041 | 28 | BOLTON | HINDS | MS | MS_39041 | 39041 | Rural Fringe | 1505 | 0.86877
28049 | 39058 | 28 | CLINTON | HINDS | MS | MS_39058 | 39058 | Suburb Large | 499 | 0.83418
28127 | 39062 | 28 | D LO | SIMPSON | MS | MS_39062 | 39062 | Rural Fringe | 95 | 0.89985
28049 | 39066 | 28 | EDWARDS | HINDS | MS | MS_39066 | 39066 | Rural Fringe | 1138 | 0.86574
28123 | 39074 | 28 | FOREST | SCOTT | MS | MS_39074 | 39074 | Rural Fringe | 3316 | 0.86041
28129 | 39116 | 28 | MIZE | SMITH | MS | MS_39116 | 39116 | Rural Fringe | 1015 | 0.86197
28077 | 39140 | 28 | NEWHEBRON | LAWRENCE | MS | MS_39140 | 39140 | Rural Fringe | 71 | 0.85317
28121 | 39145 | 28 | PELAHATCHIE | RANKIN | MS | MS_39145 | 39145 | Rural Fringe | 2812 | 0.86762
28123 | 39152 | 28 | PULASKI | SCOTT | MS | MS_39152 | 39152 | Rural Fringe | 161 | 0.85547
28049 | 39154 | 28 | RAYMOND | HINDS | MS | MS_39154 | 39154 | Rural Fringe | 3263 | 0.86958
28049 | 39170 | 28 | TERRY | HINDS | MS | MS_39170 | 39170 | Rural Fringe | 3161 | 0.87058
28049 | 39201 | 28 | JACKSON | HINDS | MS | MS_39201 | 39201 | City Midsize | 312 | 0.85897
28049 | 39203 | 28 | JACKSON | HINDS | MS | MS_39203 | 39203 | City Midsize | 2491 | 0.70454
28049 | 39212 | 28 | JACKSON | HINDS | MS | MS_39212 | 39212 | City Midsize | 11639 | 0.64172
28075 | 39301 | 28 | MERIDIAN | LAUDERDALE | MS | MS_39301 | 39301 | Rural Fringe | 6407 | 0.84736
28075 | 39305 | 28 | MERIDIAN | LAUDERDALE | MS | MS_39305 | 39305 | Rural Fringe | 5532 | 0.84336
28075 | 39307 | 28 | MERIDIAN | LAUDERDALE | MS | MS_39307 | 39307 | Rural Fringe | 5230 | 0.84413
28153 | 39322 | 28 | BUCKATUNNA | WAYNE | MS | MS_39322 | 39322 | Town Fringe | 268 | 0.86319
28101 | 39323 | 28 | CHUNKY | NEWTON | MS | MS_39323 | 39323 | Rural Fringe | 158 | 0.85379
28101 | 39327 | 28 | DECATUR | NEWTON | MS | MS_39327 | 39327 | Rural Fringe | 1084 | 0.85423
28023 | 39330 | 28 | ENTERPRISE | CLARKE | MS | MS_39330 | 39330 | Rural Fringe | 1066 | 0.85524
28101 | 39332 | 28 | HICKORY | NEWTON | MS | MS_39332 | 39332 | Rural Fringe | 516 | 0.86242
28061 | 39338 | 28 | LOUIN | JASPER | MS | MS_39338 | 39338 | Rural Fringe | 822 | 0.85855
28061 | 39347 | 28 | PACHUTA | JASPER | MS | MS_39347 | 39347 | Rural Fringe | 209 | 0.86269
28061 | 39348 | 28 | PAULDING | JASPER | MS | MS_39348 | 39348 | Rural Fringe | 402 | 0.85689
28023 | 39355 | 28 | QUITMAN | CLARKE | MS | MS_39355 | 39355 | Rural Fringe | 2077 | 0.85314
28023 | 39360 | 28 | SHUBUTA | CLARKE | MS | MS_39360 | 39360 | Rural Fringe | 991 | 0.85769
28041 | 39362 | 28 | STATE LINE | GREENE | MS | MS_39362 | 39362 | Rural Fringe | 472 | 0.85881
28023 | 39363 | 28 | STONEWALL | CLARKE | MS | MS_39363 | 39363 | Rural Fringe | 78 | 0.86163
28075 | 39364 | 28 | TOOMSUBA | LAUDERDALE | MS | MS_39364 | 39364 | Rural Fringe | 849 | 0.84614
28023 | 39366 | 28 | VOSSBURG | CLARKE | MS | MS_39366 | 39366 | Rural Fringe | 137 | 0.85384
28035 | 39406 | 28 | HATTIESBURG | FORREST | MS | MS_39406 | 39406 | City Small | 19 | 0.92693
28065 | 39421 | 28 | BASSFIELD | JEFFERSON DAVIS | MS | MS_39421 | 39421 | Rural Fringe | 711 | 0.86343
28061 | 39422 | 28 | BAY SPRINGS | JASPER | MS | MS_39422 | 39422 | Rural Fringe | 1607 | 0.86037
28111 | 39423 | 28 | BEAUMONT | PERRY | MS | MS_39423 | 39423 | Rural Fringe | 172 | 0.86531
28111 | 39425 | 28 | BROOKLYN | PERRY | MS | MS_39425 | 39425 | Rural Fringe | 423 | 0.86984
28065 | 39427 | 28 | CARSON | JEFFERSON DAVIS | MS | MS_39427 | 39427 | Rural Fringe | 348 | 0.85721
28067 | 39437 | 28 | ELLISVILLE | JONES | MS | MS_39437 | 39437 | Rural Fringe | 3313 | 0.86641
28061 | 39439 | 28 | HEIDELBERG | JASPER | MS | MS_39439 | 39439 | Rural Fringe | 1682 | 0.85573
28067 | 39440 | 28 | LAUREL | JONES | MS | MS_39440 | 39440 | Town Fringe | 4080 | 0.84657
28041 | 39451 | 28 | LEAKESVILLE | GREENE | MS | MS_39451 | 39451 | Rural Fringe | 1023 | 0.86538
28041 | 39456 | 28 | MC LAIN | GREENE | MS | MS_39456 | 39456 | Rural Fringe | 391 | 0.87908
28067 | 39459 | 28 | MOSELLE | JONES | MS | MS_39459 | 39459 | Rural Fringe | 1008 | 0.86448
28061 | 39460 | 28 | MOSS | JASPER | MS | MS_39460 | 39460 | Rural Fringe | 49 | 0.86265
28067 | 39464 | 28 | OVETT | JONES | MS | MS_39464 | 39464 | Rural Fringe | 917 | 0.85643
28073 | 39475 | 28 | PURVIS | LAMAR | MS | MS_39475 | 39475 | Rural Fringe | 5212 | 0.88123
28091 | 39483 | 28 | FOXWORTH | MARION | MS | MS_39483 | 39483 | Rural Fringe | 1501 | 0.87315
28047 | 39501 | 28 | GULFPORT | HARRISON | MS | MS_39501 | 39501 | City Small | 6108 | 0.88291
28047 | 39507 | 28 | GULFPORT | HARRISON | MS | MS_39507 | 39507 | City Small | 4769 | 0.85997
28045 | 39529 | 28 | STENNIS SPACE CENTER | HANCOCK | MS | MS_39529 | 39529 | Town Fringe | 0 | 0.88584
28047 | 39530 | 28 | BILOXI | HARRISON | MS | MS_39530 | 39530 | City Small | 2986 | 0.90771
28047 | 39532 | 28 | BILOXI | HARRISON | MS | MS_39532 | 39532 | Rural Fringe | 8697 | 0.86489
28131 | 39561 | 28 | MC HENRY | STONE | MS | MS_39561 | 39561 | Town Fringe | 0 | 0.88084
28059 | 39565 | 28 | VANCLEAVE | JACKSON | MS | MS_39565 | 39565 | Rural Fringe | 5237 | 0.8813
28059 | 39567 | 28 | PASCAGOULA | JACKSON | MS | MS_39567 | 39567 | City Small | 2516 | 0.87497
28045 | 39572 | 28 | PEARLINGTON | HANCOCK | MS | MS_39572 | 39572 | Rural Fringe | 0 | 0.87814
28131 | 39577 | 28 | WIGGINS | STONE | MS | MS_39577 | 39577 | Town Fringe | 2412 | 0.88158
28059 | 39581 | 28 | PASCAGOULA | JACKSON | MS | MS_39581 | 39581 | City Small | 3433 | 0.911
28059 | 39595 | 28 | PASCAGOULA | JACKSON | MS | MS_39595 | 39595 | City Small | 0 | 0.91312
28085 | 39629 | 28 | BOGUE CHITTO | LINCOLN | MS | MS_39629 | 39629 | Rural Fringe | 1764 | 0.86424
28113 | 39635 | 28 | FERNWOOD | PIKE | MS | MS_39635 | 39635 | Rural Fringe | 0 | 0.7469
28077 | 39641 | 28 | JAYESS | LAWRENCE | MS | MS_39641 | 39641 | Rural Fringe | 1394 | 0.86515
28037 | 39647 | 28 | MC CALL CREEK | FRANKLIN | MS | MS_39647 | 39647 | Rural Fringe | 226 | 0.84894
28037 | 39653 | 28 | MEADVILLE | FRANKLIN | MS | MS_39653 | 39653 | Rural Fringe | 1000 | 0.85287
28077 | 39654 | 28 | MONTICELLO | LAWRENCE | MS | MS_39654 | 39654 | Rural Fringe | 1567 | 0.86412
28065 | 39656 | 28 | OAK VALE | JEFFERSON DAVIS | MS | MS_39656 | 39656 | Rural Fringe | 287 | 0.86781
28085 | 39662 | 28 | RUTH | LINCOLN | MS | MS_39662 | 39662 | Rural Fringe | 461 | 0.86363
28077 | 39663 | 28 | SILVER CREEK | LAWRENCE | MS | MS_39663 | 39663 | Rural Fringe | 977 | 0.86111
28005 | 39664 | 28 | SMITHDALE | AMITE | MS | MS_39664 | 39664 | Rural Fringe | 782 | 0.86541
28077 | 39665 | 28 | SONTAG | LAWRENCE | MS | MS_39665 | 39665 | Rural Fringe | 418 | 0.85729
28063 | 39668 | 28 | UNION CHURCH | JEFFERSON | MS | MS_39668 | 39668 | Rural Fringe | 283 | 0.84852
22105 | 70442 | 22 | HUSSER | TANGIPAHOA | LA | LA_70442 | 70442 | Rural Fringe | 40 | 0.92341
22105 | 70455 | 22 | ROBERT | TANGIPAHOA | LA | LA_70455 | 70455 | Rural Fringe | 259 | 0.91671
22105 | 70456 | 22 | ROSELAND | TANGIPAHOA | LA | LA_70456 | 70456 | Rural Fringe | 898 | 0.91872
22077 | 70752 | 22 | LAKELAND | POINTE COUPEE | LA | LA_70752 | 70752 | Rural Fringe | 0 | 0.93216
22077 | 70755 | 22 | LIVONIA | POINTE COUPEE | LA | LA_70755 | 70755 | Rural Fringe | 353 | 0.93615
22121 | 70767 | 22 | PORT ALLEN | WEST BATON ROUGE | LA | LA_70767 | 70767 | Town Fringe | 4575 | 0.9436
22077 | 70773 | 22 | ROUGON | POINTE COUPEE | LA | LA_70773 | 70773 | Rural Fringe | 0 | 0.93007
22105 | 70401 | 22 | HAMMOND | TANGIPAHOA | LA | LA_70401 | 70401 | Rural Fringe | 4372 | 0.88052
22103 | 70420 | 22 | ABITA SPRINGS | SAINT TAMMANY | LA | LA_70420 | 70420 | Suburb Small | 1742 | 0.86733
22105 | 70421 | 22 | AKERS | TANGIPAHOA | LA | LA_70421 | 70421 | Rural Fringe | 82 | 0.93742
22105 | 70436 | 22 | FLUKER | TANGIPAHOA | LA | LA_70436 | 70436 | Rural Fringe | 178 | 0.91533
22091 | 70453 | 22 | PINE GROVE | SAINT HELENA | LA | LA_70453 | 70453 | Rural Fringe | 0 | 0.89958
22125 | 70782 | 22 | TUNICA | WEST FELICIANA | LA | LA_70782 | 70782 | Rural Fringe | 0 | 0.86282
22105 | 70466 | 22 | TICKFAW | TANGIPAHOA | LA | LA_70466 | 70466 | Rural Fringe | 2783 | 0.9138
22103 | 70471 | 22 | MANDEVILLE | SAINT TAMMANY | LA | LA_70471 | 70471 | Suburb Small | 4613 | 0.84077
22077 | 70783 | 22 | VENTRESS | POINTE COUPEE | LA | LA_70783 | 70783 | Rural Fringe | 1403 | 0.92555
22121 | 70710 | 22 | ADDIS | WEST BATON ROUGE | LA | LA_70710 | 70710 | Town Fringe | 1079 | 0.9349
22063 | 70711 | 22 | ALBANY | LIVINGSTON | LA | LA_70711 | 70711 | Suburb Large | 615 | 0.92975
22077 | 70715 | 22 | BATCHELOR | POINTE COUPEE | LA | LA_70715 | 70715 | Rural Fringe | 279 | 0.93065
22063 | 70733 | 22 | FRENCH SETTLEMENT | LIVINGSTON | LA | LA_70733 | 70733 | Suburb Large | 87 | 0.95084
22077 | 70736 | 22 | GLYNN | POINTE COUPEE | LA | LA_70736 | 70736 | Rural Fringe | 91 | 0.92889
22047 | 70740 | 22 | GROSSE TETE | IBERVILLE | LA | LA_70740 | 70740 | Rural Fringe | 572 | 0.94367
22097 | 70750 | 22 | KROTZ SPRINGS | SAINT LANDRY | LA | LA_70750 | 70750 | Town Fringe | 65 | 0.94726
22063 | 70754 | 22 | LIVINGSTON | LIVINGSTON | LA | LA_70754 | 70754 | Suburb Large | 3872 | 0.932
22077 | 70756 | 22 | LOTTIE | POINTE COUPEE | LA | LA_70756 | 70756 | Rural Fringe | 459 | 0.93927
22047 | 70757 | 22 | MARINGOUIN | IBERVILLE | LA | LA_70757 | 70757 | Rural Fringe | 1458 | 0.94046
22077 | 70760 | 22 | NEW ROADS | POINTE COUPEE | LA | LA_70760 | 70760 | Rural Fringe | 1877 | 0.92335
22037 | 70761 | 22 | NORWOOD | EAST FELICIANA | LA | LA_70761 | 70761 | Rural Fringe | 256 | 0.90853
22063 | 70785 | 22 | WALKER | LIVINGSTON | LA | LA_70785 | 70785 | Suburb Large | 5987 | 0.92814
22033 | 70791 | 22 | ZACHARY | EAST BATON ROUGE | LA | LA_70791 | 70791 | City Midsize | 7049 | 0.83145
22033 | 70802 | 22 | BATON ROUGE | EAST BATON ROUGE | LA | LA_70802 | 70802 | City Midsize | 8810 | 0.83246
22033 | 70805 | 22 | BATON ROUGE | EAST BATON ROUGE | LA | LA_70805 | 70805 | City Midsize | 10207 | 0.78221
22033 | 70806 | 22 | BATON ROUGE | EAST BATON ROUGE | LA | LA_70806 | 70806 | City Midsize | 7666 | 0.84673
22033 | 70807 | 22 | BATON ROUGE | EAST BATON ROUGE | LA | LA_70807 | 70807 | City Midsize | 4482 | 0.80583
22033 | 70809 | 22 | BATON ROUGE | EAST BATON ROUGE | LA | LA_70809 | 70809 | City Midsize | 5389 | 0.78661
22033 | 70811 | 22 | BATON ROUGE | EAST BATON ROUGE | LA | LA_70811 | 70811 | City Midsize | 4713 | 0.84681
22033 | 70815 | 22 | BATON ROUGE | EAST BATON ROUGE | LA | LA_70815 | 70815 | City Midsize | 8277 | 0.88208
22033 | 70819 | 22 | BATON ROUGE | EAST BATON ROUGE | LA | LA_70819 | 70819 | City Midsize | 1235 | 0.79924
22097 | 71358 | 22 | PALMETTO | SAINT LANDRY | LA | LA_71358 | 71358 | Town Fringe | 1097 | 0.94862
22041 | 71243 | 22 | FORT NECESSITY | FRANKLIN | LA | LA_71243 | 71243 | Rural Fringe | 0 | 0.91599
22025 | 71326 | 22 | CLAYTON | CATAHOULA | LA | LA_71326 | 71326 | Rural Fringe | 25 | 0.92326
22025 | 71340 | 22 | HARRISONBURG | CATAHOULA | LA | LA_71340 | 71340 | Rural Fringe | 0 | 0.90046
22097 | 71353 | 22 | MELVILLE | SAINT LANDRY | LA | LA_71353 | 71353 | Town Fringe | 252 | 0.94173
22029 | 71354 | 22 | MONTEREY | CONCORDIA | LA | LA_71354 | 71354 | Town Fringe | 0 | 0.93564
22107 | 71375 | 22 | WATERPROOF | TENSAS | LA | LA_71375 | 71375 | Rural Fringe | 251 | 0.9181
28151 | 38701 | 28 | GREENVILLE | WASHINGTON | MS | MS_38701 | 38701 | Rural Fringe | 6278 | 0.87415
28151 | 38703 | 28 | GREENVILLE | WASHINGTON | MS | MS_38703 | 38703 | Rural Fringe | 4977 | 0.87601
28011 | 38725 | 28 | BENOIT | BOLIVAR | MS | MS_38725 | 38725 | Rural Fringe | 403 | 0.88558
28151 | 38731 | 28 | CHATHAM | WASHINGTON | MS | MS_38731 | 38731 | Rural Fringe | 0 | 0.86233
28011 | 38733 | 28 | CLEVELAND | BOLIVAR | MS | MS_38733 | 38733 | Town Fringe | 521 | 0.87642
28133 | 38737 | 28 | DREW | SUNFLOWER | MS | MS_38737 | 38737 | Rural Fringe | 685 | 0.87869
28133 | 38738 | 28 | PARCHMAN | SUNFLOWER | MS | MS_38738 | 38738 | Rural Fringe | 0 | 0.87239
28151 | 38744 | 28 | GLEN ALLAN | WASHINGTON | MS | MS_38744 | 38744 | Rural Fringe | 0 | 0.88629
28055 | 38745 | 28 | GRACE | ISSAQUENA | MS | MS_38745 | 38745 | Rural Fringe | 0 | 0.89132
28151 | 38748 | 28 | HOLLANDALE | WASHINGTON | MS | MS_38748 | 38748 | Town Fringe | 1421 | 0.89195
28133 | 38751 | 28 | INDIANOLA | SUNFLOWER | MS | MS_38751 | 38751 | Town Fringe | 3797 | 0.88339
28151 | 38756 | 28 | LELAND | WASHINGTON | MS | MS_38756 | 38756 | Town Fringe | 1979 | 0.88764
28151 | 38760 | 28 | METCALFE | WASHINGTON | MS | MS_38760 | 38760 | Rural Fringe | -999 | 0.89748
28011 | 38772 | 28 | SCOTT | BOLIVAR | MS | MS_38772 | 38772 | Rural Fringe | -999 | 0.81008
28011 | 38773 | 28 | SHAW | BOLIVAR | MS | MS_38773 | 38773 | Rural Fringe | 544 | 0.88555
28017 | 38877 | 28 | VAN VLEET | CHICKASAW | MS | MS_38877 | 38877 | Town Fringe | -999 | 0.89334
28083 | 38944 | 28 | MINTER CITY | LEFLORE | MS | MS_38944 | 38944 | Town Fringe | 62 | 0.88352
28083 | 38946 | 28 | MORGAN CITY | LEFLORE | MS | MS_38946 | 38946 | Town Fringe | 0 | 0.749
28015 | 38947 | 28 | NORTH CARROLLTON | CARROLL | MS | MS_38947 | 38947 | Rural Fringe | -999 | 0.85229
28135 | 38950 | 28 | PHILIPP | TALLAHATCHIE | MS | MS_38950 | 38950 | Rural Fringe | 0 | 0.87995
28135 | 38953 | 28 | SCOBEY | TALLAHATCHIE | MS | MS_38953 | 38953 | Town Fringe | 90 | 0.84789
28135 | 38963 | 28 | TUTWILER | TALLAHATCHIE | MS | MS_38963 | 38963 | Rural Fringe | 1085 | 0.87553
28053 | 39038 | 28 | BELZONI | HUMPHREYS | MS | MS_39038 | 39038 | Town Fringe | 1843 | 0.88728
28163 | 39039 | 28 | BENTON | YAZOO | MS | MS_39039 | 39039 | Rural Fringe | 780 | 0.86534
28089 | 39046 | 28 | CANTON | MADISON | MS | MS_39046 | 39046 | Town Fringe | 10632 | 0.87378
28079 | 39051 | 28 | CARTHAGE | LEAKE | MS | MS_39051 | 39051 | Rural Fringe | 5084 | 0.85343
28089 | 39071 | 28 | FLORA | MADISON | MS | MS_39071 | 39071 | Rural Fringe | 2256 | 0.87436
28051 | 39079 | 28 | GOODMAN | HOLMES | MS | MS_39079 | 39079 | Rural Fringe | 317 | 0.86344
28079 | 39094 | 28 | LENA | LEAKE | MS | MS_39094 | 39094 | Rural Fringe | 1456 | 0.85811
28055 | 39113 | 28 | MAYERSVILLE | ISSAQUENA | MS | MS_39113 | 39113 | Rural Fringe | 0 | 0.89088
28051 | 39146 | 28 | PICKENS | HOLMES | MS | MS_39146 | 39146 | Rural Fringe | 954 | 0.86291
28125 | 39159 | 28 | ROLLING FORK | SHARKEY | MS | MS_39159 | 39159 | Rural Fringe | 803 | 0.8924
28007 | 39160 | 28 | SALLIS | ATTALA | MS | MS_39160 | 39160 | Rural Fringe | 943 | 0.85491
28015 | 39176 | 28 | VAIDEN | CARROLL | MS | MS_39176 | 39176 | Rural Fringe | 513 | 0.85276
28163 | 39179 | 28 | VAUGHAN | YAZOO | MS | MS_39179 | 39179 | Rural Fringe | 338 | 0.87098
28007 | 39192 | 28 | WEST | ATTALA | MS | MS_39192 | 39192 | Rural Fringe | 851 | 0.84955
28163 | 39194 | 28 | YAZOO CITY | YAZOO | MS | MS_39194 | 39194 | Rural Fringe | 4179 | 0.8705
28159 | 39339 | 28 | LOUISVILLE | WINSTON | MS | MS_39339 | 39339 | Town Fringe | 4923 | 0.85666
28099 | 39350 | 28 | PHILADELPHIA | NESHOBA | MS | MS_39350 | 39350 | Town Fringe | 7982 | 0.86252
28087 | 39705 | 28 | COLUMBUS | LOWNDES | MS | MS_39705 | 39705 | Town Fringe | 5179 | 0.84899
28087 | 39710 | 28 | COLUMBUS | LOWNDES | MS | MS_39710 | 39710 | Town Fringe | -999 | 0.90169
28095 | 39730 | 28 | ABERDEEN | MONROE | MS | MS_39730 | 39730 | Town Fringe | 3936 | 0.86923
28155 | 39744 | 28 | EUPORA | WEBSTER | MS | MS_39744 | 39744 | Rural Fringe | 1764 | 0.8454
28095 | 39746 | 28 | HAMILTON | MONROE | MS | MS_39746 | 39746 | Rural Fringe | 791 | 0.86006
28087 | 39753 | 28 | MAYHEW | LOWNDES | MS | MS_39753 | 39753 | Town Fringe | -999 | 0.83702
28105 | 39759 | 28 | STARKVILLE | OKTIBBEHA | MS | MS_39759 | 39759 | Rural Fringe | 9938 | 0.85962
28155 | 39771 | 28 | WALTHALL | WEBSTER | MS | MS_39771 | 39771 | Rural Fringe | 237 | 0.85124
28025 | 39773 | 28 | WEST POINT | CLAY | MS | MS_39773 | 39773 | Town Fringe | 5613 | 0.87197
22123 | 71242 | 22 | FOREST | WEST CARROLL | LA | LA_71242 | 71242 | Rural Fringe | -999 | 0.76554
5041 | 71630 | 5 | ARKANSAS CITY | DESHA | AR | AR_71630 | 71630 | Rural Fringe | 0 | 0.89127
5011 | 71631 | 5 | BANKS | BRADLEY | AR | AR_71631 | 71631 | Rural Fringe | 20 | 0.86578
5003 | 71635 | 5 | CROSSETT | ASHLEY | AR | AR_71635 | 71635 | Town Fringe | 3930 | 0.89254
5041 | 71639 | 5 | DUMAS | DESHA | AR | AR_71639 | 71639 | Town Fringe | 1108 | 0.90842
5017 | 71640 | 5 | EUDORA | CHICOT | AR | AR_71640 | 71640 | Town Fringe | 1062 | 0.91437
5043 | 71642 | 5 | FOUNTAIN HILL | DREW | AR | AR_71642 | 71642 | Town Fringe | 0 | 0.88546
5003 | 71646 | 5 | HAMBURG | ASHLEY | AR | AR_71646 | 71646 | Rural Fringe | 2055 | 0.88333
5011 | 71647 | 5 | HERMITAGE | BRADLEY | AR | AR_71647 | 71647 | Rural Fringe | 353 | 0.87476
5011 | 71651 | 5 | JERSEY | BRADLEY | AR | AR_71651 | 71651 | Rural Fringe | 0 | 0.88017
5025 | 71652 | 5 | KINGSLAND | CLEVELAND | AR | AR_71652 | 71652 | Town Fringe | 566 | 0.8799
5017 | 71653 | 5 | LAKE VILLAGE | CHICOT | AR | AR_71653 | 71653 | Town Fringe | 1197 | 0.90878
5025 | 71660 | 5 | NEW EDINBURG | CLEVELAND | AR | AR_71660 | 71660 | Rural Fringe | 197 | 0.87024
5041 | 71662 | 5 | PICKENS | DESHA | AR | AR_71662 | 71662 | Town Fringe | 0 | 0.90833
5041 | 71674 | 5 | WATSON | DESHA | AR | AR_71674 | 71674 | Rural Fringe | 368 | 0.90241
5043 | 71675 | 5 | WILMAR | DREW | AR | AR_71675 | 71675 | Town Fringe | 749 | 0.88964
5043 | 71677 | 5 | WINCHESTER | DREW | AR | AR_71677 | 71677 | Town Fringe | 0 | 0.8929
5013 | 71766 | 5 | THORNTON | CALHOUN | AR | AR_71766 | 71766 | Rural Fringe | 97 | 0.85523
28013 | 38914 | 28 | BIG CREEK | CALHOUN | MS | MS_38914 | 38914 | Rural Fringe | 76 | 0.86645
28013 | 38915 | 28 | BRUCE | CALHOUN | MS | MS_38915 | 38915 | Rural Fringe | 1031 | 0.86135
28135 | 38957 | 28 | SUMNER | TALLAHATCHIE | MS | MS_38957 | 38957 | Rural Fringe | 0 | 0.85418
28135 | 38966 | 28 | WEBB | TALLAHATCHIE | MS | MS_38966 | 38966 | Rural Fringe | 0 | 0.86063
28163 | 39173 | 28 | TINSLEY | YAZOO | MS | MS_39173 | 39173 | Rural Fringe | 224 | 0.83795
28125 | 38721 | 28 | ANGUILLA | SHARKEY | MS | MS_38721 | 38721 | Rural Fringe | 0 | 0.89007
28151 | 38723 | 28 | AVON | WASHINGTON | MS | MS_38723 | 38723 | Rural Fringe | -999 | 0.83751
28011 | 38726 | 28 | BEULAH | BOLIVAR | MS | MS_38726 | 38726 | Rural Fringe | 47 | 0.88393
28011 | 38730 | 28 | BOYLE | BOLIVAR | MS | MS_38730 | 38730 | Rural Fringe | 271 | 0.88674
28011 | 38732 | 28 | CLEVELAND | BOLIVAR | MS | MS_38732 | 38732 | Town Fringe | 4745 | 0.88036
28133 | 38736 | 28 | DODDSVILLE | SUNFLOWER | MS | MS_38736 | 38736 | Town Fringe | 175 | 0.8831
28011 | 38740 | 28 | DUNCAN | BOLIVAR | MS | MS_38740 | 38740 | Rural Fringe | 190 | 0.88365
28011 | 38746 | 28 | GUNNISON | BOLIVAR | MS | MS_38746 | 38746 | Rural Fringe | 107 | 0.87927
28133 | 38753 | 28 | INVERNESS | SUNFLOWER | MS | MS_38753 | 38753 | Town Fringe | 297 | 0.88335
28053 | 38754 | 28 | ISOLA | HUMPHREYS | MS | MS_38754 | 38754 | Town Fringe | 102 | 0.87941
28011 | 38759 | 28 | MERIGOLD | BOLIVAR | MS | MS_38759 | 38759 | Town Fringe | 438 | 0.88941
28133 | 38761 | 28 | MOORHEAD | SUNFLOWER | MS | MS_38761 | 38761 | Town Fringe | 81 | 0.87575
28011 | 38762 | 28 | MOUND BAYOU | BOLIVAR | MS | MS_38762 | 38762 | Town Fringe | 332 | 0.88659
28125 | 38765 | 28 | PANTHER BURN | SHARKEY | MS | MS_38765 | 38765 | Rural Fringe | -999 | 0.87071
28011 | 38769 | 28 | ROSEDALE | BOLIVAR | MS | MS_38769 | 38769 | Rural Fringe | 342 | 0.88104
28133 | 38771 | 28 | RULEVILLE | SUNFLOWER | MS | MS_38771 | 38771 | Town Fringe | 110 | 0.8804
28011 | 38774 | 28 | SHELBY | BOLIVAR | MS | MS_38774 | 38774 | Rural Fringe | 143 | 0.88301
28133 | 38778 | 28 | SUNFLOWER | SUNFLOWER | MS | MS_38778 | 38778 | Town Fringe | 64 | 0.87108
28095 | 38821 | 28 | AMORY | MONROE | MS | MS_38821 | 38821 | Rural Fringe | 3915 | 0.85056
28017 | 38850 | 28 | HOULKA | CHICKASAW | MS | MS_38850 | 38850 | Rural Fringe | 1109 | 0.85639
28017 | 38851 | 28 | HOUSTON | CHICKASAW | MS | MS_38851 | 38851 | Town Fringe | 2394 | 0.86285
28095 | 38858 | 28 | NETTLETON | MONROE | MS | MS_38858 | 38858 | Rural Fringe | 1927 | 0.85553
28017 | 38860 | 28 | OKOLONA | CHICKASAW | MS | MS_38860 | 38860 | Rural Fringe | 2084 | 0.87456
28081 | 38868 | 28 | SHANNON | LEE | MS | MS_38868 | 38868 | Rural Fringe | 1668 | 0.86875
28013 | 38878 | 28 | VARDAMAN | CALHOUN | MS | MS_38878 | 38878 | Rural Fringe | 980 | 0.86016
28043 | 38901 | 28 | GRENADA | GRENADA | MS | MS_38901 | 38901 | Town Fringe | 5665 | 0.84612
28013 | 38916 | 28 | CALHOUN CITY | CALHOUN | MS | MS_38916 | 38916 | Rural Fringe | 1644 | 0.86001
28015 | 38917 | 28 | CARROLLTON | CARROLL | MS | MS_38917 | 38917 | Rural Fringe | 559 | 0.83868
28135 | 38920 | 28 | CASCILLA | TALLAHATCHIE | MS | MS_38920 | 38920 | Town Fringe | 0 | 0.86504
28135 | 38921 | 28 | CHARLESTON | TALLAHATCHIE | MS | MS_38921 | 38921 | Town Fringe | 1297 | 0.87842
28161 | 38922 | 28 | COFFEEVILLE | YALOBUSHA | MS | MS_38922 | 38922 | Rural Fringe | 1816 | 0.8385
28015 | 38923 | 28 | COILA | CARROLL | MS | MS_38923 | 38923 | Rural Fringe | 205 | 0.83661
28051 | 38924 | 28 | CRUGER | HOLMES | MS | MS_38924 | 38924 | Rural Fringe | 319 | 0.86999
28097 | 38925 | 28 | DUCK HILL | MONTGOMERY | MS | MS_38925 | 38925 | Rural Fringe | 733 | 0.84476
28135 | 38927 | 28 | ENID | TALLAHATCHIE | MS | MS_38927 | 38927 | Town Fringe | 161 | 0.86356
28135 | 38928 | 28 | GLENDORA | TALLAHATCHIE | MS | MS_38928 | 38928 | Rural Fringe | 0 | 0.87056
28043 | 38929 | 28 | GORE SPRINGS | GRENADA | MS | MS_38929 | 38929 | Town Fringe | 500 | 0.85851
28083 | 38930 | 28 | GREENWOOD | LEFLORE | MS | MS_38930 | 38930 | Town Fringe | 6575 | 0.86952
28043 | 38940 | 28 | HOLCOMB | GRENADA | MS | MS_38940 | 38940 | Town Fringe | 1147 | 0.86434
28083 | 38941 | 28 | ITTA BENA | LEFLORE | MS | MS_38941 | 38941 | Town Fringe | 584 | 0.881
28015 | 38943 | 28 | MC CARLEY | CARROLL | MS | MS_38943 | 38943 | Rural Fringe | 208 | 0.84351
28083 | 38945 | 28 | MONEY | LEFLORE | MS | MS_38945 | 38945 | Town Fringe | 0 | 0.8855
28161 | 38948 | 28 | OAKLAND | YALOBUSHA | MS | MS_38948 | 38948 | Rural Fringe | 555 | 0.84352
28071 | 38949 | 28 | PARIS | LAFAYETTE | MS | MS_38949 | 38949 | Town Fringe | 176 | 0.85526
28013 | 38951 | 28 | PITTSBORO | CALHOUN | MS | MS_38951 | 38951 | Rural Fringe | 448 | 0.84761
28083 | 38952 | 28 | SCHLATER | LEFLORE | MS | MS_38952 | 38952 | Town Fringe | 0 | 0.87431
28083 | 38954 | 28 | SIDON | LEFLORE | MS | MS_38954 | 38954 | Town Fringe | 1027 | 0.8887
28083 | 38959 | 28 | SWIFTOWN | LEFLORE | MS | MS_38959 | 38959 | Town Fringe | 0 | 0.89087
28135 | 38961 | 28 | TILLATOBA | TALLAHATCHIE | MS | MS_38961 | 38961 | Town Fringe | 64 | 0.85652
28119 | 38964 | 28 | VANCE | QUITMAN | MS | MS_38964 | 38964 | Town Fringe | 0 | 0.8835
28097 | 38967 | 28 | WINONA | MONTGOMERY | MS | MS_38967 | 38967 | Rural Fringe | 2579 | 0.8469
28163 | 39040 | 28 | BENTONIA | YAZOO | MS | MS_39040 | 39040 | Rural Fringe | 631 | 0.8559
28089 | 39045 | 28 | CAMDEN | MADISON | MS | MS_39045 | 39045 | Rural Fringe | 262 | 0.85181
28051 | 39063 | 28 | DURANT | HOLMES | MS | MS_39063 | 39063 | Rural Fringe | 768 | 0.84809
28007 | 39067 | 28 | ETHEL | ATTALA | MS | MS_39067 | 39067 | Rural Fringe | 320 | 0.84416
28007 | 39090 | 28 | KOSCIUSKO | ATTALA | MS | MS_39090 | 39090 | Town Fringe | 3744 | 0.85218
28051 | 39095 | 28 | LEXINGTON | HOLMES | MS | MS_39095 | 39095 | Rural Fringe | 1719 | 0.84677
28053 | 39097 | 28 | LOUISE | HUMPHREYS | MS | MS_39097 | 39097 | Town Fringe | 0 | 0.89332
28007 | 39108 | 28 | MC COOL | ATTALA | MS | MS_39108 | 39108 | Rural Fringe | 837 | 0.84891
28149 | 39156 | 28 | REDWOOD | WARREN | MS | MS_39156 | 39156 | Town Fringe | 34 | 0.87427
28163 | 39162 | 28 | SATARTIA | YAZOO | MS | MS_39162 | 39162 | Rural Fringe | 0 | 0.88234
28053 | 39166 | 28 | SILVER CITY | HUMPHREYS | MS | MS_39166 | 39166 | Town Fringe | 0 | 0.88689
28051 | 39169 | 28 | TCHULA | HOLMES | MS | MS_39169 | 39169 | Rural Fringe | 238 | 0.88903
28069 | 39320 | 28 | BAILEY | KEMPER | MS | MS_39320 | 39320 | Rural Fringe | 532 | 0.84927
28075 | 39325 | 28 | COLLINSVILLE | LAUDERDALE | MS | MS_39325 | 39325 | Rural Fringe | 1349 | 0.85155
28069 | 39326 | 28 | DALEVILLE | KEMPER | MS | MS_39326 | 39326 | Rural Fringe | 310 | 0.84812
28069 | 39328 | 28 | DE KALB | KEMPER | MS | MS_39328 | 39328 | Rural Fringe | 1199 | 0.84608
28075 | 39335 | 28 | LAUDERDALE | LAUDERDALE | MS | MS_39335 | 39335 | Rural Fringe | 1553 | 0.84332
28101 | 39337 | 28 | LITTLE ROCK | NEWTON | MS | MS_39337 | 39337 | Rural Fringe | 746 | 0.84781
28103 | 39341 | 28 | MACON | NOXUBEE | MS | MS_39341 | 39341 | Town Fringe | 2026 | 0.87543
28159 | 39346 | 28 | NOXAPATER | WINSTON | MS | MS_39346 | 39346 | Town Fringe | 526 | 0.86519
28069 | 39352 | 28 | PORTERVILLE | KEMPER | MS | MS_39352 | 39352 | Rural Fringe | 192 | 0.85152
28069 | 39354 | 28 | PRESTON | KEMPER | MS | MS_39354 | 39354 | Rural Fringe | 835 | 0.85834
28069 | 39358 | 28 | SCOOBA | KEMPER | MS | MS_39358 | 39358 | Rural Fringe | 509 | 0.85658
28103 | 39361 | 28 | SHUQUALAK | NOXUBEE | MS | MS_39361 | 39361 | Town Fringe | 357 | 0.85882
28075 | 39309 | 28 | MERIDIAN | LAUDERDALE | MS | MS_39309 | 39309 | Rural Fringe | 0 | 0.86245
28087 | 39701 | 28 | COLUMBUS | LOWNDES | MS | MS_39701 | 39701 | Town Fringe | 3643 | 0.87809
28087 | 39702 | 28 | COLUMBUS | LOWNDES | MS | MS_39702 | 39702 | Town Fringe | 6501 | 0.85961
28019 | 39735 | 28 | ACKERMAN | CHOCTAW | MS | MS_39735 | 39735 | Rural Fringe | 1315 | 0.84158
28155 | 39737 | 28 | BELLEFONTAINE | WEBSTER | MS | MS_39737 | 39737 | Rural Fringe | 0 | 0.84503
28103 | 39739 | 28 | BROOKSVILLE | NOXUBEE | MS | MS_39739 | 39739 | Town Fringe | 755 | 0.88109
28025 | 39741 | 28 | CEDARBLUFF | CLAY | MS | MS_39741 | 39741 | Rural Fringe | 600 | 0.8606
28087 | 39743 | 28 | CRAWFORD | LOWNDES | MS | MS_39743 | 39743 | Town Fringe | 750 | 0.87663
28007 | 39745 | 28 | FRENCH CAMP | ATTALA | MS | MS_39745 | 39745 | Rural Fringe | 186 | 0.84629
28097 | 39747 | 28 | KILMICHAEL | MONTGOMERY | MS | MS_39747 | 39747 | Rural Fringe | 658 | 0.85118
28155 | 39750 | 28 | MABEN | WEBSTER | MS | MS_39750 | 39750 | Rural Fringe | 642 | 0.84523
28155 | 39751 | 28 | MANTEE | WEBSTER | MS | MS_39751 | 39751 | Rural Fringe | 413 | 0.84886
28019 | 39752 | 28 | MATHISTON | CHOCTAW | MS | MS_39752 | 39752 | Rural Fringe | 334 | 0.84612
28025 | 39755 | 28 | PHEBA | CLAY | MS | MS_39755 | 39755 | Rural Fringe | 298 | 0.8603
28025 | 39756 | 28 | PRAIRIE | CLAY | MS | MS_39756 | 39756 | Town Fringe | 866 | 0.88418
28155 | 39767 | 28 | STEWART | WEBSTER | MS | MS_39767 | 39767 | Rural Fringe | 342 | 0.84599
28105 | 39769 | 28 | STURGIS | OKTIBBEHA | MS | MS_39769 | 39769 | Rural Fringe | 793 | 0.84776
28019 | 39772 | 28 | WEIR | CHOCTAW | MS | MS_39772 | 39772 | Rural Fringe | 352 | 0.84349
28017 | 39776 | 28 | WOODLAND | CHICKASAW | MS | MS_39776 | 39776 | Town Fringe | 479 | 0.85949
5139 | 71724 | 5 | CALION | UNION | AR | AR_71724 | 71724 | Rural Fringe | 0 | 0.84896
22067 | 71223 | 22 | BONITA | MOREHOUSE | LA | LA_71223 | 71223 | Town Fringe | 0 | 0.9198
22073 | 71201 | 22 | MONROE | OUACHITA | LA | LA_71201 | 71201 | City Small | 5836 | 0.75758
22073 | 71225 | 22 | CALHOUN | OUACHITA | LA | LA_71225 | 71225 | Suburb Midsize | 1310 | 0.89284
22067 | 71229 | 22 | COLLINSTON | MOREHOUSE | LA | LA_71229 | 71229 | Town Fringe | 484 | 0.90958
22067 | 71250 | 22 | JONES | MOREHOUSE | LA | LA_71250 | 71250 | Town Fringe | 0 | 0.92487
5079 | 71643 | 5 | GOULD | LINCOLN | AR | AR_71643 | 71643 | Town Fringe | 232 | 0.91099
5041 | 71654 | 5 | MC GEHEE | DESHA | AR | AR_71654 | 71654 | Town Fringe | 874 | 0.91315
5003 | 71658 | 5 | MONTROSE | ASHLEY | AR | AR_71658 | 71658 | Rural Fringe | 0 | 0.89491
5003 | 71661 | 5 | PARKDALE | ASHLEY | AR | AR_71661 | 71661 | Rural Fringe | 0 | 0.90899
5025 | 71665 | 5 | RISON | CLEVELAND | AR | AR_71665 | 71665 | City Small | 1250 | 0.77914
5011 | 71671 | 5 | WARREN | BRADLEY | AR | AR_71671 | 71671 | Rural Fringe | 2431 | 0.87523
5107 | 72328 | 5 | CRUMROD | PHILLIPS | AR | AR_72328 | 72328 | Rural Fringe | 0 | 0.89498
28071 | 38601 | 28 | ABBEVILLE | LAFAYETTE | MS | MS_38601 | 38601 | Town Fringe | 769 | 0.84438
28107 | 38606 | 28 | BATESVILLE | PANOLA | MS | MS_38606 | 38606 | Rural Fringe | 4930 | 0.85813
28027 | 38614 | 28 | CLARKSDALE | COAHOMA | MS | MS_38614 | 38614 | Rural Fringe | 5684 | 0.87107
28137 | 38618 | 28 | COLDWATER | TATE | MS | MS_38618 | 38618 | Rural Fringe | 3368 | 0.85723
28107 | 38619 | 28 | COMO | PANOLA | MS | MS_38619 | 38619 | Rural Fringe | 1298 | 0.84908
28027 | 38631 | 28 | FRIARS POINT | COAHOMA | MS | MS_38631 | 38631 | Rural Fringe | -999 | 0.78609
28033 | 38632 | 28 | HERNANDO | DESOTO | MS | MS_38632 | 38632 | Suburb Large | 6989 | 0.7841
28093 | 38635 | 28 | HOLLY SPRINGS | MARSHALL | MS | MS_38635 | 38635 | Town Fringe | 4779 | 0.85135
28033 | 38637 | 28 | HORN LAKE | DESOTO | MS | MS_38637 | 38637 | Suburb Large | 6740 | 0.75949
28071 | 38655 | 28 | OXFORD | LAFAYETTE | MS | MS_38655 | 38655 | Town Fringe | 11468 | 0.84538
28093 | 38659 | 28 | POTTS CAMP | MARSHALL | MS | MS_38659 | 38659 | Rural Fringe | 690 | 0.8482
28137 | 38665 | 28 | SARAH | TATE | MS | MS_38665 | 38665 | Rural Fringe | 843 | 0.84681
28137 | 38668 | 28 | SENATOBIA | TATE | MS | MS_38668 | 38668 | Rural Fringe | 4006 | 0.85907
28143 | 38676 | 28 | TUNICA | TUNICA | MS | MS_38676 | 38676 | Rural Fringe | 1350 | 0.87093
28003 | 38683 | 28 | WALNUT | ALCORN | MS | MS_38683 | 38683 | Rural Fringe | 2500 | 0.83958
28093 | 38685 | 28 | WATERFORD | MARSHALL | MS | MS_38685 | 38685 | Rural Fringe | 416 | 0.8435
28027 | 38720 | 28 | ALLIGATOR | COAHOMA | MS | MS_38720 | 38720 | Rural Fringe | 31 | 0.87293
28081 | 38801 | 28 | TUPELO | LEE | MS | MS_38801 | 38801 | Town Fringe | 9237 | 0.85645
28081 | 38804 | 28 | TUPELO | LEE | MS | MS_38804 | 38804 | Rural Fringe | 6334 | 0.84027
28115 | 38820 | 28 | ALGOMA | PONTOTOC | MS | MS_38820 | 38820 | Rural Fringe | 359 | 0.85784
28117 | 38829 | 28 | BOONEVILLE | PRENTISS | MS | MS_38829 | 38829 | Rural Fringe | 5420 | 0.84151
28115 | 38863 | 28 | PONTOTOC | PONTOTOC | MS | MS_38863 | 38863 | Rural Fringe | 5348 | 0.85146
28081 | 38879 | 28 | VERONA | LEE | MS | MS_38879 | 38879 | Town Fringe | -999 | 0.8854
5069 | 71659 | 5 | MOSCOW | JEFFERSON | AR | AR_71659 | 71659 | City Small | -999 | 0.7175
5051 | 71901 | 5 | HOT SPRINGS NATIONAL PARK | GARLAND | AR | AR_71901 | 71901 | Rural Fringe | 8656 | 0.83385
5051 | 71909 | 5 | HOT SPRINGS VILLAGE | GARLAND | AR | AR_71909 | 71909 | Rural Fringe | 3083 | 0.81551
5051 | 71913 | 5 | HOT SPRINGS NATIONAL PARK | GARLAND | AR | AR_71913 | 71913 | City Small | 12780 | 0.74771
5105 | 72001 | 5 | ADONA | PERRY | AR | AR_72001 | 72001 | Rural Fringe | 286 | 0.84198
5147 | 72006 | 5 | AUGUSTA | WOODRUFF | AR | AR_72006 | 72006 | Rural Fringe | 645 | 0.88784
5085 | 72007 | 5 | AUSTIN | LONOKE | AR | AR_72007 | 72007 | Suburb Large | 3551 | 0.88441
5125 | 72015 | 5 | BENTON | SALINE | AR | AR_72015 | 72015 | Rural Fringe | 7511 | 0.86557
5117 | 72017 | 5 | BISCOE | PRAIRIE | AR | AR_72017 | 72017 | Rural Fringe | 0 | 0.88961
5125 | 72019 | 5 | BENTON | SALINE | AR | AR_72019 | 72019 | Suburb Large | 6744 | 0.8601
5067 | 72020 | 5 | BRADFORD | JACKSON | AR | AR_72020 | 72020 | Rural Fringe | 1121 | 0.85717
5095 | 72021 | 5 | BRINKLEY | MONROE | AR | AR_72021 | 72021 | Town Fringe | 1207 | 0.90118
5085 | 72024 | 5 | CARLISLE | LONOKE | AR | AR_72024 | 72024 | Rural Fringe | 1697 | 0.88769
5105 | 72025 | 5 | CASA | PERRY | AR | AR_72025 | 72025 | Rural Fringe | 213 | 0.84348
5045 | 72032 | 5 | CONWAY | FAULKNER | AR | AR_72032 | 72032 | Town Fringe | 9734 | 0.86753
5045 | 72035 | 5 | CONWAY | FAULKNER | AR | AR_72035 | 72035 | Town Fringe | 0 | 0.7947
5085 | 72037 | 5 | COY | LONOKE | AR | AR_72037 | 72037 | Town Fringe | 0 | 0.90823
5117 | 72040 | 5 | DES ARC | PRAIRIE | AR | AR_72040 | 72040 | Rural Fringe | 783 | 0.88979
5001 | 72042 | 5 | DE WITT | ARKANSAS | AR | AR_72042 | 72042 | Rural Fringe | 1505 | 0.89266
5145 | 72045 | 5 | EL PASO | WHITE | AR | AR_72045 | 72045 | Rural Fringe | 982 | 0.868
5085 | 72046 | 5 | ENGLAND | LONOKE | AR | AR_72046 | 72046 | Town Fringe | 1910 | 0.90584
5045 | 72047 | 5 | ENOLA | FAULKNER | AR | AR_72047 | 72047 | Rural Fringe | 912 | 0.87081
5119 | 72053 | 5 | COLLEGE STATION | PULASKI | AR | AR_72053 | 72053 | Rural Fringe | 0 | 0.88966
5045 | 72058 | 5 | GREENBRIER | FAULKNER | AR | AR_72058 | 72058 | Rural Fringe | 5000 | 0.86568
5145 | 72060 | 5 | GRIFFITHVILLE | WHITE | AR | AR_72060 | 72060 | Town Fringe | 391 | 0.8996
5045 | 72061 | 5 | GUY | FAULKNER | AR | AR_72061 | 72061 | Rural Fringe | 894 | 0.87616
5117 | 72064 | 5 | HAZEN | PRAIRIE | AR | AR_72064 | 72064 | Rural Fringe | 532 | 0.88168
5095 | 72069 | 5 | HOLLY GROVE | MONROE | AR | AR_72069 | 72069 | Town Fringe | 508 | 0.91008
5119 | 72076 | 5 | JACKSONVILLE | PULASKI | AR | AR_72076 | 72076 | Rural Fringe | 10686 | 0.86034
5053 | 72079 | 5 | JEFFERSON | GRANT | AR | AR_72079 | 72079 | Town Fringe | 0 | 0.85696
5145 | 72085 | 5 | LETONA | WHITE | AR | AR_72085 | 72085 | Town Fringe | 652 | 0.86984
5059 | 72104 | 5 | MALVERN | HOT SPRING | AR | AR_72104 | 72104 | Town Fringe | 7439 | 0.85867
5045 | 72106 | 5 | MAYFLOWER | FAULKNER | AR | AR_72106 | 72106 | Rural Fringe | 1467 | 0.86088
5029 | 72107 | 5 | MENIFEE | CONWAY | AR | AR_72107 | 72107 | Town Fringe | 102 | 0.82804
5029 | 72110 | 5 | MORRILTON | CONWAY | AR | AR_72110 | 72110 | Town Fringe | 2382 | 0.86907
5067 | 72112 | 5 | NEWPORT | JACKSON | AR | AR_72112 | 72112 | Town Fringe | 3821 | 0.89579
5119 | 72113 | 5 | MAUMELLE | PULASKI | AR | AR_72113 | 72113 | Rural Fringe | 5200 | 0.85533
5125 | 72122 | 5 | PARON | SALINE | AR | AR_72122 | 72122 | Rural Fringe | 2567 | 0.83095
5147 | 72123 | 5 | PATTERSON | WOODRUFF | AR | AR_72123 | 72123 | Rural Fringe | 0 | 0.84776
5145 | 72143 | 5 | SEARCY | WHITE | AR | AR_72143 | 72143 | Town Fringe | 10450 | 0.87825
5053 | 72150 | 5 | SHERIDAN | GRANT | AR | AR_72150 | 72150 | Town Fringe | 3419 | 0.874
5001 | 72160 | 5 | STUTTGART | ARKANSAS | AR | AR_72160 | 72160 | Town Fringe | 4377 | 0.90281
5119 | 72164 | 5 | SWEET HOME | PULASKI | AR | AR_72164 | 72164 | Rural Fringe | -999 | 0.90973
5085 | 72176 | 5 | WARD | LONOKE | AR | AR_72176 | 72176 | Suburb Large | 3058 | 0.89196
5119 | 72180 | 5 | WOODSON | PULASKI | AR | AR_72180 | 72180 | Rural Fringe | 0 | 0.87428
5107 | 72333 | 5 | ELAINE | PHILLIPS | AR | AR_72333 | 72333 | Rural Fringe | 113 | 0.90172
5035 | 72339 | 5 | GILMORE | CRITTENDEN | AR | AR_72339 | 72339 | Rural Fringe | 0 | 0.80734
5123 | 72340 | 5 | GOODWIN | SAINT FRANCIS | AR | AR_72340 | 72340 | Rural Fringe | -999 | 0.83192
5107 | 72342 | 5 | HELENA | PHILLIPS | AR | AR_72342 | 72342 | Town Fringe | 1380 | 0.89372
5035 | 72348 | 5 | HUGHES | CRITTENDEN | AR | AR_72348 | 72348 | Rural Fringe | 640 | 0.88814
5123 | 72359 | 5 | MADISON | SAINT FRANCIS | AR | AR_72359 | 72359 | Town Fringe | 0 | 0.8512
5077 | 72360 | 5 | MARIANNA | LEE | AR | AR_72360 | 72360 | Town Fringe | 2119 | 0.90033
5107 | 72367 | 5 | MELLWOOD | PHILLIPS | AR | AR_72367 | 72367 | Rural Fringe | -999 | 0.87365
5107 | 72374 | 5 | POPLAR GROVE | PHILLIPS | AR | AR_72374 | 72374 | Rural Fringe | 10 | 0.899
5037 | 72387 | 5 | VANNDALE | CROSS | AR | AR_72387 | 72387 | Rural Fringe | 0 | 0.86957
5037 | 72396 | 5 | WYNNE | CROSS | AR | AR_72396 | 72396 | Town Fringe | 4196 | 0.88925
47157 | 38002 | 47 | ARLINGTON | SHELBY | TN | TN_38002 | 38002 | Suburb Large | 11729 | 0.78484
47157 | 38132 | 47 | MEMPHIS | SHELBY | TN | TN_38132 | 38132 | City Large | 623 | 0.83096
47075 | 38006 | 47 | BELLS | HAYWOOD | TN | TN_38006 | 38006 | Town Fringe | 1630 | 0.86523
47157 | 38017 | 47 | COLLIERVILLE | SHELBY | TN | TN_38017 | 38017 | Suburb Large | 13339 | 0.7853
47069 | 38039 | 47 | GRAND JUNCTION | HARDEMAN | TN | TN_38039 | 38039 | Town Fringe | 543 | 0.84747
47069 | 38052 | 47 | MIDDLETON | HARDEMAN | TN | TN_38052 | 38052 | Town Fringe | 1427 | 0.84738
47157 | 38053 | 47 | MILLINGTON | SHELBY | TN | TN_38053 | 38053 | Suburb Large | 7317 | 0.78542
47047 | 38057 | 47 | MOSCOW | FAYETTE | TN | TN_38057 | 38057 | Rural Fringe | 893 | 0.85223
47167 | 38058 | 47 | MUNFORD | TIPTON | TN | TN_38058 | 38058 | Rural Fringe | 2346 | 0.84076
47047 | 38060 | 47 | OAKLAND | FAYETTE | TN | TN_38060 | 38060 | Rural Fringe | 2652 | 0.85621
47109 | 38061 | 47 | POCAHONTAS | MCNAIRY | TN | TN_38061 | 38061 | Rural Fringe | 915 | 0.83105
47047 | 38066 | 47 | ROSSVILLE | FAYETTE | TN | TN_38066 | 38066 | Rural Fringe | 1167 | 0.85696
47069 | 38067 | 47 | SAULSBURY | HARDEMAN | TN | TN_38067 | 38067 | Town Fringe | 436 | 0.83537
47047 | 38068 | 47 | SOMERVILLE | FAYETTE | TN | TN_38068 | 38068 | Rural Fringe | 3914 | 0.85049
47075 | 38069 | 47 | STANTON | HAYWOOD | TN | TN_38069 | 38069 | Town Fringe | 780 | 0.86613
47157 | 38101 | 47 | MEMPHIS | SHELBY | TN | TN_38101 | 38101 | City Large | 0 | 0.85188
47157 | 38103 | 47 | MEMPHIS | SHELBY | TN | TN_38103 | 38103 | City Large | 1591 | 0.8383
47157 | 38104 | 47 | MEMPHIS | SHELBY | TN | TN_38104 | 38104 | City Large | 5487 | 0.81806
47157 | 38105 | 47 | MEMPHIS | SHELBY | TN | TN_38105 | 38105 | City Large | 1279 | 0.84549
47157 | 38107 | 47 | MEMPHIS | SHELBY | TN | TN_38107 | 38107 | City Large | 4973 | 0.81244
47157 | 38109 | 47 | MEMPHIS | SHELBY | TN | TN_38109 | 38109 | City Large | 16031 | 0.82208
47157 | 38112 | 47 | MEMPHIS | SHELBY | TN | TN_38112 | 38112 | City Large | 4686 | 0.80084
47157 | 38115 | 47 | MEMPHIS | SHELBY | TN | TN_38115 | 38115 | City Large | 7119 | 0.82745
47157 | 38116 | 47 | MEMPHIS | SHELBY | TN | TN_38116 | 38116 | City Large | 8761 | 0.78522
47157 | 38117 | 47 | MEMPHIS | SHELBY | TN | TN_38117 | 38117 | City Large | 8849 | 0.74818
47157 | 38118 | 47 | MEMPHIS | SHELBY | TN | TN_38118 | 38118 | City Large | 9312 | 0.81515
47157 | 38119 | 47 | MEMPHIS | SHELBY | TN | TN_38119 | 38119 | City Large | 5354 | 0.78108
47157 | 38122 | 47 | MEMPHIS | SHELBY | TN | TN_38122 | 38122 | City Large | 8162 | 0.80073
47157 | 38125 | 47 | MEMPHIS | SHELBY | TN | TN_38125 | 38125 | Suburb Large | 10046 | 0.76119
47157 | 38126 | 47 | MEMPHIS | SHELBY | TN | TN_38126 | 38126 | City Large | 1255 | 0.84458
47157 | 38133 | 47 | MEMPHIS | SHELBY | TN | TN_38133 | 38133 | Suburb Large | 6014 | 0.7505
47157 | 38138 | 47 | GERMANTOWN | SHELBY | TN | TN_38138 | 38138 | Suburb Large | 6463 | 0.71143
47157 | 38139 | 47 | GERMANTOWN | SHELBY | TN | TN_38139 | 38139 | Suburb Large | 4580 | 0.72682
47157 | 38141 | 47 | MEMPHIS | SHELBY | TN | TN_38141 | 38141 | City Large | 7058 | 0.83233
47113 | 38305 | 47 | JACKSON | MADISON | TN | TN_38305 | 38305 | City Small | 14086 | 0.83553
47113 | 38313 | 47 | BEECH BLUFF | MADISON | TN | TN_38313 | 38313 | City Small | 1085 | 0.84379
47109 | 38315 | 47 | BETHEL SPRINGS | MCNAIRY | TN | TN_38315 | 38315 | Rural Fringe | 1346 | 0.82851
47109 | 38334 | 47 | FINGER | MCNAIRY | TN | TN_38334 | 38334 | Rural Fringe | 603 | 0.82892
47109 | 38339 | 47 | GUYS | MCNAIRY | TN | TN_38339 | 38339 | Rural Fringe | 344 | 0.84406
47023 | 38340 | 47 | HENDERSON | CHESTER | TN | TN_38340 | 38340 | Rural Fringe | 3409 | 0.83157
47077 | 38345 | 47 | HURON | HENDERSON | TN | TN_38345 | 38345 | Rural Fringe | 952 | 0.83092
47023 | 38352 | 47 | LURAY | CHESTER | TN | TN_38352 | 38352 | Rural Fringe | 478 | 0.83872
47071 | 38359 | 47 | MILLEDGEVILLE | HARDIN | TN | TN_38359 | 38359 | Rural Fringe | 157 | 0.85224
47113 | 38366 | 47 | PINSON | MADISON | TN | TN_38366 | 38366 | City Small | 852 | 0.84685
47109 | 38375 | 47 | SELMER | MCNAIRY | TN | TN_38375 | 38375 | Rural Fringe | 2042 | 0.82925
47069 | 38381 | 47 | TOONE | HARDEMAN | TN | TN_38381 | 38381 | Town Fringe | 365 | 0.84466
28093 | 38661 | 28 | RED BANKS | MARSHALL | MS | MS_38661 | 38661 | Rural Fringe | 743 | 0.85557
47113 | 38391 | 47 | DENMARK | MADISON | TN | TN_38391 | 38391 | City Small | 398 | 0.86005
28115 | 38869 | 28 | SHERMAN | PONTOTOC | MS | MS_38869 | 38869 | Rural Fringe | 2 | 0.83101
28009 | 38603 | 28 | ASHLAND | BENTON | MS | MS_38603 | 38603 | Rural Fringe | 973 | 0.83441
28139 | 38610 | 28 | BLUE MOUNTAIN | TIPPAH | MS | MS_38610 | 38610 | Town Fringe | 925 | 0.85271
28093 | 38611 | 28 | BYHALIA | MARSHALL | MS | MS_38611 | 38611 | Rural Fringe | 3920 | 0.85494
28027 | 38617 | 28 | COAHOMA | COAHOMA | MS | MS_38617 | 38617 | Rural Fringe | 210 | 0.86965
28107 | 38620 | 28 | COURTLAND | PANOLA | MS | MS_38620 | 38620 | Rural Fringe | 701 | 0.85473
28107 | 38621 | 28 | CRENSHAW | PANOLA | MS | MS_38621 | 38621 | Rural Fringe | 259 | 0.85994
28139 | 38625 | 28 | DUMAS | TIPPAH | MS | MS_38625 | 38625 | Town Fringe | 438 | 0.8378
28143 | 38626 | 28 | DUNDEE | TUNICA | MS | MS_38626 | 38626 | Rural Fringe | 422 | 0.8714
28145 | 38627 | 28 | ETTA | UNION | MS | MS_38627 | 38627 | Rural Fringe | 411 | 0.85579
28139 | 38629 | 28 | FALKNER | TIPPAH | MS | MS_38629 | 38629 | Rural Fringe | 843 | 0.83715
28009 | 38633 | 28 | HICKORY FLAT | BENTON | MS | MS_38633 | 38633 | Rural Fringe | 1060 | 0.8346
28033 | 38641 | 28 | LAKE CORMORANT | DESOTO | MS | MS_38641 | 38641 | Suburb Large | 910 | 0.79246
28093 | 38642 | 28 | LAMAR | MARSHALL | MS | MS_38642 | 38642 | Rural Fringe | 1134 | 0.85614
28119 | 38643 | 28 | LAMBERT | QUITMAN | MS | MS_38643 | 38643 | Town Fringe | 643 | 0.88513
28027 | 38645 | 28 | LYON | COAHOMA | MS | MS_38645 | 38645 | Rural Fringe | 51 | 0.87268
28119 | 38646 | 28 | MARKS | QUITMAN | MS | MS_38646 | 38646 | Town Fringe | 981 | 0.87983
28009 | 38647 | 28 | MICHIGAN CITY | BENTON | MS | MS_38647 | 38647 | Rural Fringe | 570 | 0.85829
28145 | 38650 | 28 | MYRTLE | UNION | MS | MS_38650 | 38650 | Rural Fringe | 849 | 0.84721
28033 | 38651 | 28 | NESBIT | DESOTO | MS | MS_38651 | 38651 | Suburb Large | 3129 | 0.77787
28145 | 38652 | 28 | NEW ALBANY | UNION | MS | MS_38652 | 38652 | Rural Fringe | 5117 | 0.85154
28033 | 38654 | 28 | OLIVE BRANCH | DESOTO | MS | MS_38654 | 38654 | Suburb Large | 14719 | 0.76811
28107 | 38658 | 28 | POPE | PANOLA | MS | MS_38658 | 38658 | Rural Fringe | 512 | 0.85434
28139 | 38663 | 28 | RIPLEY | TIPPAH | MS | MS_38663 | 38663 | Town Fringe | 3565 | 0.84542
28143 | 38664 | 28 | ROBINSONVILLE | TUNICA | MS | MS_38664 | 38664 | Rural Fringe | 0 | 0.86708
28107 | 38666 | 28 | SARDIS | PANOLA | MS | MS_38666 | 38666 | Rural Fringe | 2011 | 0.84776
28119 | 38670 | 28 | SLEDGE | QUITMAN | MS | MS_38670 | 38670 | Town Fringe | 26 | 0.88227
28033 | 38671 | 28 | SOUTHAVEN | DESOTO | MS | MS_38671 | 38671 | Suburb Large | 8295 | 0.74653
28033 | 38672 | 28 | SOUTHAVEN | DESOTO | MS | MS_38672 | 38672 | Suburb Large | 2634 | 0.75092
28071 | 38673 | 28 | TAYLOR | LAFAYETTE | MS | MS_38673 | 38673 | Town Fringe | 718 | 0.84992
28139 | 38674 | 28 | TIPLERSVILLE | TIPPAH | MS | MS_38674 | 38674 | Rural Fringe | 447 | 0.8418
28033 | 38680 | 28 | WALLS | DESOTO | MS | MS_38680 | 38680 | Suburb Large | 1529 | 0.77883
28117 | 38824 | 28 | BALDWYN | PRENTISS | MS | MS_38824 | 38824 | Rural Fringe | 3482 | 0.85165
28115 | 38826 | 28 | BELDEN | PONTOTOC | MS | MS_38826 | 38826 | Rural Fringe | 1527 | 0.84811
28145 | 38828 | 28 | BLUE SPRINGS | UNION | MS | MS_38828 | 38828 | Rural Fringe | 1003 | 0.84329
28003 | 38834 | 28 | CORINTH | ALCORN | MS | MS_38834 | 38834 | Rural Fringe | 9602 | 0.84072
28115 | 38841 | 28 | ECRU | PONTOTOC | MS | MS_38841 | 38841 | Rural Fringe | 837 | 0.858
28081 | 38849 | 28 | GUNTOWN | LEE | MS | MS_38849 | 38849 | Rural Fringe | 1909 | 0.85701
28057 | 38855 | 28 | MANTACHIE | ITAWAMBA | MS | MS_38855 | 38855 | Rural Fringe | 1230 | 0.8539
28057 | 38856 | 28 | MARIETTA | ITAWAMBA | MS | MS_38856 | 38856 | Rural Fringe | 539 | 0.86719
28081 | 38857 | 28 | MOOREVILLE | LEE | MS | MS_38857 | 38857 | Rural Fringe | 920 | 0.84831
28117 | 38859 | 28 | NEW SITE | PRENTISS | MS | MS_38859 | 38859 | Rural Fringe | 430 | 0.83451
28081 | 38862 | 28 | PLANTERSVILLE | LEE | MS | MS_38862 | 38862 | Rural Fringe | 1022 | 0.85678
28115 | 38864 | 28 | RANDOLPH | PONTOTOC | MS | MS_38864 | 38864 | Rural Fringe | 774 | 0.85036
28003 | 38865 | 28 | RIENZI | ALCORN | MS | MS_38865 | 38865 | Rural Fringe | 853 | 0.84582
28081 | 38866 | 28 | SALTILLO | LEE | MS | MS_38866 | 38866 | Rural Fringe | 3191 | 0.84878
28115 | 38871 | 28 | THAXTON | PONTOTOC | MS | MS_38871 | 38871 | Rural Fringe | 737 | 0.85283
28013 | 38913 | 28 | BANNER | CALHOUN | MS | MS_38913 | 38913 | Rural Fringe | 262 | 0.83996
28161 | 38965 | 28 | WATER VALLEY | YALOBUSHA | MS | MS_38965 | 38965 | Town Fringe | 2372 | 0.84456
5145 | 72068 | 5 | HIGGINSON | WHITE | AR | AR_72068 | 72068 | Town Fringe | 0 | 0.84453
5119 | 72099 | 5 | LITTLE ROCK AIR FORCE BASE | PULASKI | AR | AR_72099 | 72099 | Rural Fringe | 289 | 0.85022
5069 | 72175 | 5 | WABBASEKA | JEFFERSON | AR | AR_72175 | 72175 | Rural Fringe | 0 | 0.90566
5093 | 72351 | 5 | KEISER | MISSISSIPPI | AR | AR_72351 | 72351 | Rural Fringe | -999 | 0.81405
5063 | 72527 | 5 | DESHA | INDEPENDENCE | AR | AR_72527 | 72527 | Town Fringe | 679 | 0.88036
5069 | 71602 | 5 | WHITE HALL | JEFFERSON | AR | AR_71602 | 71602 | Rural Fringe | 5854 | 0.85676
5079 | 71644 | 5 | GRADY | LINCOLN | AR | AR_71644 | 71644 | City Small | 92 | 0.80505
5125 | 72002 | 5 | ALEXANDER | SALINE | AR | AR_72002 | 72002 | Suburb Large | 5489 | 0.86644
5067 | 72005 | 5 | AMAGON | JACKSON | AR | AR_72005 | 72005 | Town Fringe | 0 | 0.89881
5145 | 72010 | 5 | BALD KNOB | WHITE | AR | AR_72010 | 72010 | Rural Fringe | 1888 | 0.87494
5125 | 72011 | 5 | BAUXITE | SALINE | AR | AR_72011 | 72011 | Rural Fringe | 1976 | 0.8571
5145 | 72012 | 5 | BEEBE | WHITE | AR | AR_72012 | 72012 | Rural Fringe | 3995 | 0.8715
5105 | 72016 | 5 | BIGELOW | PERRY | AR | AR_72016 | 72016 | Rural Fringe | 993 | 0.84624
5001 | 72026 | 5 | CASSCOE | ARKANSAS | AR | AR_72026 | 72026 | Town Fringe | 0 | 0.88874
5095 | 72029 | 5 | CLARENDON | MONROE | AR | AR_72029 | 72029 | Rural Fringe | 107 | 0.896
5029 | 72030 | 5 | CLEVELAND | CONWAY | AR | AR_72030 | 72030 | Rural Fringe | 537 | 0.84116
5141 | 72031 | 5 | CLINTON | VAN BUREN | AR | AR_72031 | 72031 | Rural Fringe | 2464 | 0.83177
5045 | 72039 | 5 | DAMASCUS | FAULKNER | AR | AR_72039 | 72039 | Rural Fringe | 1209 | 0.85607
5023 | 72044 | 5 | EDGEMONT | CLEBURNE | AR | AR_72044 | 72044 | Rural Fringe | 744 | 0.83367
5053 | 72057 | 5 | GRAPEVINE | GRANT | AR | AR_72057 | 72057 | Town Fringe | 265 | 0.87306
5125 | 72065 | 5 | HENSLEY | SALINE | AR | AR_72065 | 72065 | Town Fringe | 1631 | 0.86494
5023 | 72067 | 5 | HIGDEN | CLEBURNE | AR | AR_72067 | 72067 | Rural Fringe | 942 | 0.83574
5145 | 72081 | 5 | JUDSONIA | WHITE | AR | AR_72081 | 72081 | Rural Fringe | 2811 | 0.86121
5147 | 72101 | 5 | MC CRORY | WOODRUFF | AR | AR_72101 | 72101 | Rural Fringe | 991 | 0.89259
5125 | 72103 | 5 | MABELVALE | SALINE | AR | AR_72103 | 72103 | Suburb Large | 3742 | 0.86889
5119 | 72114 | 5 | NORTH LITTLE ROCK | PULASKI | AR | AR_72114 | 72114 | City Small | 5135 | 0.72697
5119 | 72117 | 5 | NORTH LITTLE ROCK | PULASKI | AR | AR_72117 | 72117 | Rural Fringe | 4702 | 0.87282
5119 | 72120 | 5 | SHERWOOD | PULASKI | AR | AR_72120 | 72120 | Rural Fringe | 11476 | 0.84916
5105 | 72125 | 5 | PERRY | PERRY | AR | AR_72125 | 72125 | Town Fringe | 336 | 0.86061
5105 | 72126 | 5 | PERRYVILLE | PERRY | AR | AR_72126 | 72126 | Rural Fringe | 1219 | 0.83708
5053 | 72129 | 5 | PRATTSVILLE | GRANT | AR | AR_72129 | 72129 | Town Fringe | 330 | 0.88199
5119 | 72135 | 5 | ROLAND | PULASKI | AR | AR_72135 | 72135 | Rural Fringe | 848 | 0.84001
5145 | 72136 | 5 | ROMANCE | WHITE | AR | AR_72136 | 72136 | Rural Fringe | 1009 | 0.8616
5001 | 72140 | 5 | SAINT CHARLES | ARKANSAS | AR | AR_72140 | 72140 | Rural Fringe | 0 | 0.88801
5145 | 72149 | 5 | SEARCY | WHITE | AR | AR_72149 | 72149 | Town Fringe | 811 | 0.91381
5029 | 72157 | 5 | SPRINGFIELD | CONWAY | AR | AR_72157 | 72157 | Town Fringe | 639 | 0.85689
5069 | 72168 | 5 | TUCKER | JEFFERSON | AR | AR_72168 | 72168 | Rural Fringe | 0 | 0.90456
5045 | 72173 | 5 | VILONIA | FAULKNER | AR | AR_72173 | 72173 | Rural Fringe | 3111 | 0.86573
5119 | 72201 | 5 | LITTLE ROCK | PULASKI | AR | AR_72201 | 72201 | City Midsize | 266 | 0.91353
5119 | 72209 | 5 | LITTLE ROCK | PULASKI | AR | AR_72209 | 72209 | City Midsize | 6513 | 0.75583
5119 | 72212 | 5 | LITTLE ROCK | PULASKI | AR | AR_72212 | 72212 | City Midsize | 3543 | 0.74575
5119 | 72223 | 5 | LITTLE ROCK | PULASKI | AR | AR_72223 | 72223 | Rural Fringe | 6064 | 0.83783
5119 | 72227 | 5 | LITTLE ROCK | PULASKI | AR | AR_72227 | 72227 | City Midsize | 3526 | 0.62621
5077 | 72320 | 5 | BRICKEYS | LEE | AR | AR_72320 | 72320 | Town Fringe | 0 | 0.90211
5123 | 72326 | 5 | COLT | SAINT FRANCIS | AR | AR_72326 | 72326 | Town Fringe | 591 | 0.89474
5035 | 72327 | 5 | CRAWFORDSVILLE | CRITTENDEN | AR | AR_72327 | 72327 | Suburb Large | 341 | 0.90932
5035 | 72331 | 5 | EARLE | CRITTENDEN | AR | AR_72331 | 72331 | Rural Fringe | 831 | 0.89212
5123 | 72335 | 5 | FORREST CITY | SAINT FRANCIS | AR | AR_72335 | 72335 | Town Fringe | 4909 | 0.87653
5123 | 72346 | 5 | HETH | SAINT FRANCIS | AR | AR_72346 | 72346 | Rural Fringe | 83 | 0.88949
5037 | 72347 | 5 | HICKORY RIDGE | CROSS | AR | AR_72347 | 72347 | Rural Fringe | 59 | 0.89381
5111 | 72354 | 5 | LEPANTO | POINSETT | AR | AR_72354 | 72354 | Rural Fringe | 323 | 0.88993
5107 | 72355 | 5 | LEXA | PHILLIPS | AR | AR_72355 | 72355 | Rural Fringe | 1415 | 0.89465
5107 | 72366 | 5 | MARVELL | PHILLIPS | AR | AR_72366 | 72366 | Rural Fringe | 899 | 0.90028
5077 | 72368 | 5 | MORO | LEE | AR | AR_72368 | 72368 | Town Fringe | 384 | 0.90594
5123 | 72372 | 5 | PALESTINE | SAINT FRANCIS | AR | AR_72372 | 72372 | Rural Fringe | 326 | 0.89581
5037 | 72373 | 5 | PARKIN | CROSS | AR | AR_72373 | 72373 | Rural Fringe | 369 | 0.89362
5035 | 72376 | 5 | PROCTOR | CRITTENDEN | AR | AR_72376 | 72376 | Suburb Large | 376 | 0.91156
5111 | 72386 | 5 | TYRONZA | POINSETT | AR | AR_72386 | 72386 | Rural Fringe | 544 | 0.89061
5107 | 72390 | 5 | WEST HELENA | PHILLIPS | AR | AR_72390 | 72390 | Town Fringe | 1923 | 0.87959
5123 | 72392 | 5 | WHEATLEY | SAINT FRANCIS | AR | AR_72392 | 72392 | Rural Fringe | 69 | 0.89298
5123 | 72394 | 5 | WIDENER | SAINT FRANCIS | AR | AR_72394 | 72394 | Town Fringe | 229 | 0.89987
5111 | 72432 | 5 | HARRISBURG | POINSETT | AR | AR_72432 | 72432 | Rural Fringe | 1518 | 0.87458
5111 | 72472 | 5 | TRUMANN | POINSETT | AR | AR_72472 | 72472 | Rural Fringe | 3303 | 0.88716
5023 | 72530 | 5 | DRASCO | CLEBURNE | AR | AR_72530 | 72530 | Rural Fringe | 1533 | 0.83745
5063 | 72534 | 5 | FLORAL | INDEPENDENCE | AR | AR_72534 | 72534 | Rural Fringe | 603 | 0.84177
5023 | 72543 | 5 | HEBER SPRINGS | CLEBURNE | AR | AR_72543 | 72543 | Town Fringe | 4516 | 0.84882
5023 | 72546 | 5 | IDA | CLEBURNE | AR | AR_72546 | 72546 | Rural Fringe | 218 | 0.84638
5063 | 72550 | 5 | LOCUST GROVE | INDEPENDENCE | AR | AR_72550 | 72550 | Town Fringe | 903 | 0.84631
5063 | 72564 | 5 | OIL TROUGH | INDEPENDENCE | AR | AR_72564 | 72564 | Rural Fringe | 163 | 0.87796
5063 | 72568 | 5 | PLEASANT PLAINS | INDEPENDENCE | AR | AR_72568 | 72568 | Rural Fringe | 600 | 0.84811
5115 | 72823 | 5 | ATKINS | POPE | AR | AR_72823 | 72823 | Rural Fringe | 4134 | 0.86409
5115 | 72858 | 5 | POTTSVILLE | POPE | AR | AR_72858 | 72858 | Rural Fringe | 1638 | 0.86234
1033 | 35616 | 1 | CHEROKEE | COLBERT | AL | AL_35616 | 35616 | Rural Fringe | 1454 | 0.83013
1077 | 35630 | 1 | FLORENCE | LAUDERDALE | AL | AL_35630 | 35630 | Rural Fringe | 11356 | 0.82222
1033 | 35646 | 1 | LEIGHTON | COLBERT | AL | AL_35646 | 35646 | Rural Fringe | 1966 | 0.85801
1083 | 35647 | 1 | LESTER | LIMESTONE | AL | AL_35647 | 35647 | Rural Fringe | 620 | 0.83432
1083 | 35649 | 1 | MOORESVILLE | LIMESTONE | AL | AL_35649 | 35649 | Rural Fringe | 0 | 0.8247
1059 | 35653 | 1 | RUSSELLVILLE | FRANKLIN | AL | AL_35653 | 35653 | Rural Fringe | 3162 | 0.82972
1059 | 35654 | 1 | RUSSELLVILLE | FRANKLIN | AL | AL_35654 | 35654 | Rural Fringe | 3301 | 0.84803
1033 | 35661 | 1 | MUSCLE SHOALS | COLBERT | AL | AL_35661 | 35661 | Rural Fringe | 5853 | 0.84076
1079 | 35672 | 1 | TOWN CREEK | LAWRENCE | AL | AL_35672 | 35672 | Rural Fringe | 2248 | 0.85954
1033 | 35674 | 1 | TUSCUMBIA | COLBERT | AL | AL_35674 | 35674 | Rural Fringe | 6327 | 0.83424
1071 | 35746 | 1 | FACKLER | JACKSON | AL | AL_35746 | 35746 | Rural Fringe | 76 | 0.84384
1095 | 35747 | 1 | GRANT | MARSHALL | AL | AL_35747 | 35747 | Rural Fringe | 1854 | 0.83347
1071 | 35751 | 1 | HOLLYTREE | JACKSON | AL | AL_35751 | 35751 | Rural Fringe | 0 | 0.81177
1095 | 35755 | 1 | LANGSTON | MARSHALL | AL | AL_35755 | 35755 | Rural Fringe | 373 | 0.82477
1083 | 35756 | 1 | MADISON | LIMESTONE | AL | AL_35756 | 35756 | Rural Fringe | 4046 | 0.86295
1089 | 35760 | 1 | NEW HOPE | MADISON | AL | AL_35760 | 35760 | Rural Fringe | 1867 | 0.8488
1089 | 35761 | 1 | NEW MARKET | MADISON | AL | AL_35761 | 35761 | Rural Fringe | 3506 | 0.83958
1071 | 35765 | 1 | PISGAH | JACKSON | AL | AL_35765 | 35765 | Rural Fringe | 1271 | 0.84481
1103 | 35775 | 1 | VALHERMOSO SPRINGS | MORGAN | AL | AL_35775 | 35775 | Rural Fringe | 537 | 0.84359
1071 | 35776 | 1 | WOODVILLE | JACKSON | AL | AL_35776 | 35776 | Rural Fringe | 1413 | 0.8305
1089 | 35803 | 1 | HUNTSVILLE | MADISON | AL | AL_35803 | 35803 | City Midsize | 9719 | 0.82067
1089 | 35893 | 1 | HUNTSVILLE | MADISON | AL | AL_35893 | 35893 | City Midsize | 3 | 1
1089 | 35899 | 1 | HUNTSVILLE | MADISON | AL | AL_35899 | 35899 | City Midsize | 1 | -999
28141 | 38827 | 28 | BELMONT | TISHOMINGO | MS | MS_38827 | 38827 | Rural Fringe | 435 | 0.84157
28141 | 38852 | 28 | IUKA | TISHOMINGO | MS | MS_38852 | 38852 | Rural Fringe | 3070 | 0.82222
13083 | 30752 | 13 | TRENTON | DADE | GA | GA_30752 | 30752 | Rural Fringe | 2406 | 0.82027
1095 | 35175 | 1 | UNION GROVE | MARSHALL | AL | AL_35175 | 35175 | Rural Fringe | 1981 | 0.8396
1071 | 35766 | 1 | PRINCETON | JACKSON | AL | AL_35766 | 35766 | Rural Fringe | 10 | 0.81944
1089 | 35808 | 1 | HUNTSVILLE | MADISON | AL | AL_35808 | 35808 | City Midsize | 382 | 0.94764
1089 | 35896 | 1 | HUNTSVILLE | MADISON | AL | AL_35896 | 35896 | City Midsize | 6 | 1
1049 | 35981 | 1 | IDER | DE KALB | AL | AL_35981 | 35981 | Rural Fringe | 1032 | 0.84137
1059 | 35582 | 1 | RED BAY | FRANKLIN | AL | AL_35582 | 35582 | Rural Fringe | 1085 | 0.83964
1079 | 35651 | 1 | MOUNT HOPE | LAWRENCE | AL | AL_35651 | 35651 | Rural Fringe | 788 | 0.8693
1049 | 35974 | 1 | GERALDINE | DE KALB | AL | AL_35974 | 35974 | Rural Fringe | 914 | 0.8512
1059 | 35585 | 1 | SPRUCE PINE | FRANKLIN | AL | AL_35585 | 35585 | Rural Fringe | 399 | 0.83486
1049 | 35988 | 1 | SYLVANIA | DE KALB | AL | AL_35988 | 35988 | Rural Fringe | 1092 | 0.85188
1103 | 35601 | 1 | DECATUR | MORGAN | AL | AL_35601 | 35601 | City Small | 10846 | 0.8415
1103 | 35603 | 1 | DECATUR | MORGAN | AL | AL_35603 | 35603 | Rural Fringe | 8261 | 0.84145
1083 | 35611 | 1 | ATHENS | LIMESTONE | AL | AL_35611 | 35611 | Rural Fringe | 7627 | 0.84987
1083 | 35613 | 1 | ATHENS | LIMESTONE | AL | AL_35613 | 35613 | Rural Fringe | 5829 | 0.85075
1083 | 35614 | 1 | ATHENS | LIMESTONE | AL | AL_35614 | 35614 | Rural Fringe | 2944 | 0.84303
1079 | 35618 | 1 | COURTLAND | LAWRENCE | AL | AL_35618 | 35618 | Rural Fringe | 1231 | 0.85057
1103 | 35640 | 1 | HARTSELLE | MORGAN | AL | AL_35640 | 35640 | Rural Fringe | 8190 | 0.85189
1079 | 35643 | 1 | HILLSBORO | LAWRENCE | AL | AL_35643 | 35643 | Rural Fringe | 721 | 0.85281
1079 | 35650 | 1 | MOULTON | LAWRENCE | AL | AL_35650 | 35650 | Rural Fringe | 3807 | 0.83388
1103 | 35670 | 1 | SOMERVILLE | MORGAN | AL | AL_35670 | 35670 | Rural Fringe | 2972 | 0.84438
1083 | 35671 | 1 | TANNER | LIMESTONE | AL | AL_35671 | 35671 | Rural Fringe | 1867 | 0.84943
1079 | 35673 | 1 | TRINITY | LAWRENCE | AL | AL_35673 | 35673 | Rural Fringe | 3302 | 0.84823
1071 | 35740 | 1 | BRIDGEPORT | JACKSON | AL | AL_35740 | 35740 | Rural Fringe | 941 | 0.82735
1089 | 35741 | 1 | BROWNSBORO | MADISON | AL | AL_35741 | 35741 | Rural Fringe | 2481 | 0.83276
1071 | 35744 | 1 | DUTTON | JACKSON | AL | AL_35744 | 35744 | Rural Fringe | 826 | 0.85106
1089 | 35748 | 1 | GURLEY | MADISON | AL | AL_35748 | 35748 | Rural Fringe | 3066 | 0.83448
1089 | 35749 | 1 | HARVEST | MADISON | AL | AL_35749 | 35749 | Rural Fringe | 8226 | 0.8468
1103 | 35754 | 1 | LACEYS SPRING | MORGAN | AL | AL_35754 | 35754 | Rural Fringe | 1255 | 0.83842
1089 | 35757 | 1 | MADISON | MADISON | AL | AL_35757 | 35757 | Rural Fringe | 5028 | 0.95625
1089 | 35758 | 1 | MADISON | MADISON | AL | AL_35758 | 35758 | Suburb Midsize | 13537 | 0.94053
1089 | 35763 | 1 | OWENS CROSS ROADS | MADISON | AL | AL_35763 | 35763 | Rural Fringe | 3323 | 0.84131
1071 | 35764 | 1 | PAINT ROCK | JACKSON | AL | AL_35764 | 35764 | Rural Fringe | 55 | 0.83112
1071 | 35768 | 1 | SCOTTSBORO | JACKSON | AL | AL_35768 | 35768 | Rural Fringe | 4026 | 0.82673
1071 | 35769 | 1 | SCOTTSBORO | JACKSON | AL | AL_35769 | 35769 | Rural Fringe | 3425 | 0.82585
1071 | 35771 | 1 | SECTION | JACKSON | AL | AL_35771 | 35771 | Rural Fringe | 1380 | 0.84307
1071 | 35772 | 1 | STEVENSON | JACKSON | AL | AL_35772 | 35772 | Rural Fringe | 1482 | 0.83182
1089 | 35773 | 1 | TONEY | MADISON | AL | AL_35773 | 35773 | Rural Fringe | 4902 | 0.86047
1089 | 35801 | 1 | HUNTSVILLE | MADISON | AL | AL_35801 | 35801 | City Midsize | 10275 | 0.85509
1089 | 35802 | 1 | HUNTSVILLE | MADISON | AL | AL_35802 | 35802 | City Midsize | 6934 | 0.89588
1089 | 35805 | 1 | HUNTSVILLE | MADISON | AL | AL_35805 | 35805 | City Midsize | 7017 | 0.87616
1089 | 35806 | 1 | HUNTSVILLE | MADISON | AL | AL_35806 | 35806 | City Midsize | 5967 | 0.91001
1089 | 35810 | 1 | HUNTSVILLE | MADISON | AL | AL_35810 | 35810 | City Midsize | 12512 | 0.90265
1089 | 35811 | 1 | HUNTSVILLE | MADISON | AL | AL_35811 | 35811 | Rural Fringe | 7698 | 0.83799
1089 | 35824 | 1 | HUNTSVILLE | MADISON | AL | AL_35824 | 35824 | City Midsize | 1695 | 0.93864
1071 | 35966 | 1 | FLAT ROCK | JACKSON | AL | AL_35966 | 35966 | Rural Fringe | 1721 | 0.83608
1049 | 35967 | 1 | FORT PAYNE | DE KALB | AL | AL_35967 | 35967 | Rural Fringe | 4232 | 0.82941
1049 | 35968 | 1 | FORT PAYNE | DE KALB | AL | AL_35968 | 35968 | Rural Fringe | 2457 | 0.84362
1049 | 35971 | 1 | FYFFE | DE KALB | AL | AL_35971 | 35971 | Rural Fringe | 2246 | 0.85439
1049 | 35975 | 1 | GROVEOAK | DE KALB | AL | AL_35975 | 35975 | Rural Fringe | 993 | 0.84537
1049 | 35978 | 1 | HENAGAR | DE KALB | AL | AL_35978 | 35978 | Rural Fringe | 2313 | 0.84583
1049 | 35984 | 1 | MENTONE | DE KALB | AL | AL_35984 | 35984 | Rural Fringe | 990 | 0.82259
1049 | 35986 | 1 | RAINSVILLE | DE KALB | AL | AL_35986 | 35986 | Rural Fringe | 2231 | 0.85274
1049 | 35989 | 1 | VALLEY HEAD | DE KALB | AL | AL_35989 | 35989 | Rural Fringe | 1525 | 0.83219
28141 | 38838 | 28 | DENNIS | TISHOMINGO | MS | MS_38838 | 38838 | Rural Fringe | 616 | 0.82636
28057 | 38847 | 28 | GOLDEN | ITAWAMBA | MS | MS_38847 | 38847 | Rural Fringe | 916 | 0.83746
28141 | 38873 | 28 | TISHOMINGO | TISHOMINGO | MS | MS_38873 | 38873 | Rural Fringe | 1433 | 0.8278
1073 | 35006 | 1 | ADGER | JEFFERSON | AL | AL_35006 | 35006 | Suburb Large | 944 | 0.7619
1073 | 35022 | 1 | BESSEMER | JEFFERSON | AL | AL_35022 | 35022 | Suburb Large | 8221 | 0.74711
1009 | 35031 | 1 | BLOUNTSVILLE | BLOUNT | AL | AL_35031 | 35031 | Rural Fringe | 3025 | 0.84929
1073 | 35036 | 1 | BROOKSIDE | JEFFERSON | AL | AL_35036 | 35036 | Suburb Large | 0 | 0.75808
1127 | 35063 | 1 | EMPIRE | WALKER | AL | AL_35063 | 35063 | Rural Fringe | 1145 | 0.84575
1043 | 35077 | 1 | HANCEVILLE | CULLMAN | AL | AL_35077 | 35077 | Rural Fringe | 4917 | 0.84495
1009 | 35079 | 1 | HAYDEN | BLOUNT | AL | AL_35079 | 35079 | Rural Fringe | 3650 | 0.83783
1043 | 35083 | 1 | HOLLY POND | CULLMAN | AL | AL_35083 | 35083 | Rural Fringe | 1114 | 0.85813
1073 | 35119 | 1 | NEW CASTLE | JEFFERSON | AL | AL_35119 | 35119 | Suburb Large | 0 | 0.63755
1009 | 35121 | 1 | ONEONTA | BLOUNT | AL | AL_35121 | 35121 | Rural Fringe | 4175 | 0.83978
1117 | 35137 | 1 | SAGINAW | SHELBY | AL | AL_35137 | 35137 | Suburb Large | 222 | 0.76476
1073 | 35139 | 1 | SAYRE | JEFFERSON | AL | AL_35139 | 35139 | Suburb Large | -999 | 0.74986
1043 | 35179 | 1 | VINEMONT | CULLMAN | AL | AL_35179 | 35179 | Rural Fringe | 1362 | 0.84834
1073 | 35181 | 1 | WATSON | JEFFERSON | AL | AL_35181 | 35181 | Suburb Large | -999 | 0.67951
1073 | 35204 | 1 | BIRMINGHAM | JEFFERSON | AL | AL_35204 | 35204 | City Midsize | 4556 | 0.81541
1073 | 35205 | 1 | BIRMINGHAM | JEFFERSON | AL | AL_35205 | 35205 | City Midsize | 4171 | 0.74251
1073 | 35221 | 1 | BIRMINGHAM | JEFFERSON | AL | AL_35221 | 35221 | City Midsize | 2277 | 0.78876
1073 | 35229 | 1 | BIRMINGHAM | JEFFERSON | AL | AL_35229 | 35229 | Suburb Large | -999 | 0.8321
1073 | 35254 | 1 | BIRMINGHAM | JEFFERSON | AL | AL_35254 | 35254 | City Midsize | 4 | 1
1073 | 35285 | 1 | BIRMINGHAM | JEFFERSON | AL | AL_35285 | 35285 | City Midsize | -999 | -999
1125 | 35440 | 1 | ABERNANT | TUSCALOOSA | AL | AL_35440 | 35440 | Rural Fringe | 0 | 0.72818
1065 | 35441 | 1 | AKRON | HALE | AL | AL_35441 | 35441 | Rural Fringe | 285 | 0.86317
1107 | 35442 | 1 | ALICEVILLE | PICKENS | AL | AL_35442 | 35442 | Rural Fringe | 1244 | 0.86154
1063 | 35443 | 1 | BOLIGEE | GREENE | AL | AL_35443 | 35443 | Rural Fringe | 920 | 0.86692
1125 | 35449 | 1 | COALING | TUSCALOOSA | AL | AL_35449 | 35449 | Rural Fringe | 262 | 0.81518
1125 | 35457 | 1 | ECHOLA | TUSCALOOSA | AL | AL_35457 | 35457 | Rural Fringe | 0 | 0.85401
1063 | 35462 | 1 | EUTAW | GREENE | AL | AL_35462 | 35462 | Rural Fringe | 1178 | 0.84796
1107 | 35466 | 1 | GORDO | PICKENS | AL | AL_35466 | 35466 | Rural Fringe | 1795 | 0.84093
1119 | 35470 | 1 | LIVINGSTON | SUMTER | AL | AL_35470 | 35470 | Rural Fringe | 926 | 0.86121
1125 | 35480 | 1 | RALPH | TUSCALOOSA | AL | AL_35480 | 35480 | Rural Fringe | 230 | 0.84232
1127 | 35504 | 1 | JASPER | WALKER | AL | AL_35504 | 35504 | Rural Fringe | 4414 | 0.83302
1057 | 35555 | 1 | FAYETTE | FAYETTE | AL | AL_35555 | 35555 | Rural Fringe | 3472 | 0.83857
1127 | 35584 | 1 | SIPSEY | WALKER | AL | AL_35584 | 35584 | Rural Fringe | 0 | 0.78435
1075 | 35586 | 1 | SULLIGENT | LAMAR | AL | AL_35586 | 35586 | Rural Fringe | 1389 | 0.8405
1085 | 36043 | 1 | HOPE HULL | LOWNDES | AL | AL_36043 | 36043 | Rural Fringe | 1264 | 0.88183
1001 | 36067 | 1 | PRATTVILLE | AUTAUGA | AL | AL_36067 | 36067 | Rural Fringe | 8503 | 0.85851
1131 | 36726 | 1 | CAMDEN | WILCOX | AL | AL_36726 | 36726 | Rural Fringe | 1261 | 0.85446
1091 | 36736 | 1 | DIXONS MILLS | MARENGO | AL | AL_36736 | 36736 | Rural Fringe | 71 | 0.85001
1063 | 36740 | 1 | FORKLAND | GREENE | AL | AL_36740 | 36740 | Rural Fringe | 160 | 0.8714
1065 | 36744 | 1 | GREENSBORO | HALE | AL | AL_36744 | 36744 | Rural Fringe | 1878 | 0.85925
1085 | 36752 | 1 | LOWNDESBORO | LOWNDES | AL | AL_36752 | 36752 | Rural Fringe | 561 | 0.87615
1091 | 36754 | 1 | MAGNOLIA | MARENGO | AL | AL_36754 | 36754 | Rural Fringe | 0 | 0.84671
1105 | 36756 | 1 | MARION | PERRY | AL | AL_36756 | 36756 | Rural Fringe | 1967 | 0.84608
1047 | 36761 | 1 | MINTER | DALLAS | AL | AL_36761 | 36761 | Rural Fringe | 114 | 0.85428
1047 | 36773 | 1 | SAFFORD | DALLAS | AL | AL_36773 | 36773 | Rural Fringe | 32 | 0.8653
1021 | 36793 | 1 | LAWLEY | CHILTON | AL | AL_36793 | 36793 | Rural Fringe | 29 | 0.83841
28095 | 38844 | 28 | GATTMAN | MONROE | MS | MS_38844 | 38844 | Rural Fringe | 0 | 0.83844
28087 | 39740 | 28 | CALEDONIA | LOWNDES | MS | MS_39740 | 39740 | Town Fringe | 1639 | 0.85877
1043 | 35033 | 1 | BREMEN | CULLMAN | AL | AL_35033 | 35033 | Rural Fringe | 561 | 0.84517
1103 | 35087 | 1 | JOPPA | MORGAN | AL | AL_35087 | 35087 | Rural Fringe | 1290 | 0.85522
1073 | 35091 | 1 | KIMBERLY | JEFFERSON | AL | AL_35091 | 35091 | Suburb Large | 444 | 0.77012
1009 | 35097 | 1 | LOCUST FORK | BLOUNT | AL | AL_35097 | 35097 | Rural Fringe | 437 | 0.84264
1043 | 35098 | 1 | LOGAN | CULLMAN | AL | AL_35098 | 35098 | Rural Fringe | 343 | 0.83392
1115 | 35004 | 1 | MOODY | SAINT CLAIR | AL | AL_35004 | 35004 | Rural Fringe | 2184 | 0.82928
1073 | 35005 | 1 | ADAMSVILLE | JEFFERSON | AL | AL_35005 | 35005 | Suburb Large | 2030 | 0.75362
1117 | 35007 | 1 | ALABASTER | SHELBY | AL | AL_35007 | 35007 | Suburb Large | 7575 | 0.76156
1095 | 35016 | 1 | ARAB | MARSHALL | AL | AL_35016 | 35016 | Rural Fringe | 5730 | 0.8508
1043 | 35019 | 1 | BAILEYTON | CULLMAN | AL | AL_35019 | 35019 | Rural Fringe | 1895 | 0.85713
1073 | 35020 | 1 | BESSEMER | JEFFERSON | AL | AL_35020 | 35020 | Suburb Large | 8139 | 0.74436
1073 | 35023 | 1 | BESSEMER | JEFFERSON | AL | AL_35023 | 35023 | Suburb Large | 7211 | 0.75065
1007 | 35034 | 1 | BRENT | BIBB | AL | AL_35034 | 35034 | Rural Fringe | 987 | 0.83955
1007 | 35035 | 1 | BRIERFIELD | BIBB | AL | AL_35035 | 35035 | Rural Fringe | 201 | 0.84623
1117 | 35040 | 1 | CALERA | SHELBY | AL | AL_35040 | 35040 | Suburb Large | 3092 | 0.77215
1007 | 35042 | 1 | CENTREVILLE | BIBB | AL | AL_35042 | 35042 | Rural Fringe | 1103 | 0.83645
1117 | 35043 | 1 | CHELSEA | SHELBY | AL | AL_35043 | 35043 | Suburb Large | 2113 | 0.76381
1021 | 35045 | 1 | CLANTON | CHILTON | AL | AL_35045 | 35045 | Rural Fringe | 4065 | 0.85371
1021 | 35046 | 1 | CLANTON | CHILTON | AL | AL_35046 | 35046 | Rural Fringe | 1549 | 0.83626
1009 | 35049 | 1 | CLEVELAND | BLOUNT | AL | AL_35049 | 35049 | Rural Fringe | 1401 | 0.84888
1117 | 35051 | 1 | COLUMBIANA | SHELBY | AL | AL_35051 | 35051 | Suburb Large | 2724 | 0.7739
1043 | 35053 | 1 | CRANE HILL | CULLMAN | AL | AL_35053 | 35053 | Rural Fringe | 948 | 0.83445
1043 | 35055 | 1 | CULLMAN | CULLMAN | AL | AL_35055 | 35055 | Rural Fringe | 7913 | 0.84959
1043 | 35056 | 1 | CULLMAN | CULLMAN | AL | AL_35056 | 35056 | Rural Fringe | 655 | 0.86698
1043 | 35057 | 1 | CULLMAN | CULLMAN | AL | AL_35057 | 35057 | Rural Fringe | 4975 | 0.84307
1043 | 35058 | 1 | CULLMAN | CULLMAN | AL | AL_35058 | 35058 | Rural Fringe | 2747 | 0.85654
1073 | 35061 | 1 | DOLOMITE | JEFFERSON | AL | AL_35061 | 35061 | Suburb Large | 379 | 0.74567
1117 | 35114 | 1 | MAYLENE | SHELBY | AL | AL_35114 | 35114 | Suburb Large | 1330 | 0.76507
1073 | 35062 | 1 | DORA | JEFFERSON | AL | AL_35062 | 35062 | Suburb Large | 2125 | 0.76997
1073 | 35127 | 1 | PLEASANT GROVE | JEFFERSON | AL | AL_35127 | 35127 | Suburb Large | 2714 | 0.73524
1073 | 35064 | 1 | FAIRFIELD | JEFFERSON | AL | AL_35064 | 35064 | Suburb Large | 3218 | 0.78784
1073 | 35068 | 1 | FULTONDALE | JEFFERSON | AL | AL_35068 | 35068 | Suburb Large | 2057 | 0.74091
1073 | 35071 | 1 | GARDENDALE | JEFFERSON | AL | AL_35071 | 35071 | Suburb Large | 4973 | 0.76192
1073 | 35073 | 1 | GRAYSVILLE | JEFFERSON | AL | AL_35073 | 35073 | Suburb Large | 1500 | 0.77371
1117 | 35078 | 1 | HARPERSVILLE | SHELBY | AL | AL_35078 | 35078 | Suburb Large | 555 | 0.79104
1117 | 35080 | 1 | HELENA | SHELBY | AL | AL_35080 | 35080 | Suburb Large | 5667 | 0.76317
1021 | 35085 | 1 | JEMISON | CHILTON | AL | AL_35085 | 35085 | Rural Fringe | 2154 | 0.84269
1073 | 35094 | 1 | LEEDS | JEFFERSON | AL | AL_35094 | 35094 | Suburb Large | 4051 | 0.7533
1073 | 35111 | 1 | MC CALLA | JEFFERSON | AL | AL_35111 | 35111 | Suburb Large | 3266 | 0.75631
1117 | 35115 | 1 | MONTEVALLO | SHELBY | AL | AL_35115 | 35115 | Suburb Large | 4491 | 0.7762
1073 | 35116 | 1 | MORRIS | JEFFERSON | AL | AL_35116 | 35116 | Suburb Large | 1262 | 0.76651
1073 | 35117 | 1 | MOUNT OLIVE | JEFFERSON | AL | AL_35117 | 35117 | Suburb Large | 1352 | 0.75086
1073 | 35118 | 1 | MULGA | JEFFERSON | AL | AL_35118 | 35118 | Suburb Large | 698 | 0.75736
1117 | 35124 | 1 | PELHAM | SHELBY | AL | AL_35124 | 35124 | Suburb Large | 5003 | 0.7549
1073 | 35126 | 1 | PINSON | JEFFERSON | AL | AL_35126 | 35126 | Suburb Large | 5936 | 0.75305
1127 | 35130 | 1 | QUINTON | WALKER | AL | AL_35130 | 35130 | Rural Fringe | 1148 | 0.82904
1009 | 35133 | 1 | REMLAP | BLOUNT | AL | AL_35133 | 35133 | Rural Fringe | 1478 | 0.83342
1117 | 35143 | 1 | SHELBY | SHELBY | AL | AL_35143 | 35143 | Suburb Large | 751 | 0.76576
1115 | 35146 | 1 | SPRINGVILLE | SAINT CLAIR | AL | AL_35146 | 35146 | Rural Fringe | 3858 | 0.83393
1117 | 35147 | 1 | STERRETT | SHELBY | AL | AL_35147 | 35147 | Suburb Large | 1550 | 0.76448
1127 | 35148 | 1 | SUMITON | WALKER | AL | AL_35148 | 35148 | Rural Fringe | 360 | 0.82198
1021 | 35171 | 1 | THORSBY | CHILTON | AL | AL_35171 | 35171 | Rural Fringe | 1310 | 0.85435
1009 | 35172 | 1 | TRAFFORD | BLOUNT | AL | AL_35172 | 35172 | Rural Fringe | 1062 | 0.83675
1073 | 35173 | 1 | TRUSSVILLE | JEFFERSON | AL | AL_35173 | 35173 | Suburb Large | 8391 | 0.75653
1117 | 35176 | 1 | VANDIVER | SHELBY | AL | AL_35176 | 35176 | Suburb Large | 0 | 0.7573
1073 | 35180 | 1 | WARRIOR | JEFFERSON | AL | AL_35180 | 35180 | Suburb Large | 3367 | 0.77014
1007 | 35184 | 1 | WEST BLOCTON | BIBB | AL | AL_35184 | 35184 | Rural Fringe | 1566 | 0.83265
1117 | 35186 | 1 | WILSONVILLE | SHELBY | AL | AL_35186 | 35186 | Suburb Large | 1348 | 0.7842
1007 | 35188 | 1 | WOODSTOCK | BIBB | AL | AL_35188 | 35188 | Rural Fringe | 292 | 0.83122
1073 | 35203 | 1 | BIRMINGHAM | JEFFERSON | AL | AL_35203 | 35203 | City Midsize | 219 | 0.90868
1073 | 35206 | 1 | BIRMINGHAM | JEFFERSON | AL | AL_35206 | 35206 | City Midsize | 8051 | 0.568
1073 | 35294 | 1 | BIRMINGHAM | JEFFERSON | AL | AL_35294 | 35294 | City Midsize | -999 | -999
1073 | 35207 | 1 | BIRMINGHAM | JEFFERSON | AL | AL_35207 | 35207 | City Midsize | 2808 | 0.81973
1125 | 35458 | 1 | ELROD | TUSCALOOSA | AL | AL_35458 | 35458 | Rural Fringe | 25 | 0.85161
1073 | 35208 | 1 | BIRMINGHAM | JEFFERSON | AL | AL_35208 | 35208 | City Midsize | 5617 | 0.86219
1073 | 35209 | 1 | BIRMINGHAM | JEFFERSON | AL | AL_35209 | 35209 | Suburb Large | 5458 | 0.75828
1119 | 35460 | 1 | EPES | SUMTER | AL | AL_35460 | 35460 | Rural Fringe | 614 | 0.87193
1073 | 35210 | 1 | BIRMINGHAM | JEFFERSON | AL | AL_35210 | 35210 | Suburb Large | 5293 | 0.74902
1073 | 35211 | 1 | BIRMINGHAM | JEFFERSON | AL | AL_35211 | 35211 | City Midsize | 8883 | 0.8106
1073 | 35212 | 1 | BIRMINGHAM | JEFFERSON | AL | AL_35212 | 35212 | City Midsize | 4507 | 0.69669
1073 | 35213 | 1 | BIRMINGHAM | JEFFERSON | AL | AL_35213 | 35213 | Suburb Large | 4955 | 0.58628
1073 | 35214 | 1 | BIRMINGHAM | JEFFERSON | AL | AL_35214 | 35214 | Suburb Large | 4926 | 0.74306
1073 | 35215 | 1 | BIRMINGHAM | JEFFERSON | AL | AL_35215 | 35215 | Suburb Large | 11685 | 0.72319
1073 | 35216 | 1 | BIRMINGHAM | JEFFERSON | AL | AL_35216 | 35216 | Suburb Large | 6135 | 0.73176
1073 | 35217 | 1 | BIRMINGHAM | JEFFERSON | AL | AL_35217 | 35217 | Suburb Large | 4381 | 0.74842
1073 | 35218 | 1 | BIRMINGHAM | JEFFERSON | AL | AL_35218 | 35218 | City Midsize | 2955 | 0.8619
1073 | 35222 | 1 | BIRMINGHAM | JEFFERSON | AL | AL_35222 | 35222 | City Midsize | 3243 | 0.66975
1073 | 35223 | 1 | BIRMINGHAM | JEFFERSON | AL | AL_35223 | 35223 | Suburb Large | 2821 | 0.70114
1073 | 35224 | 1 | BIRMINGHAM | JEFFERSON | AL | AL_35224 | 35224 | Suburb Large | 2647 | 0.75851
1073 | 35226 | 1 | BIRMINGHAM | JEFFERSON | AL | AL_35226 | 35226 | City Small | 9274 | 0.80421
1073 | 35228 | 1 | BIRMINGHAM | JEFFERSON | AL | AL_35228 | 35228 | Suburb Large | 3434 | 0.73735
1073 | 35233 | 1 | BIRMINGHAM | JEFFERSON | AL | AL_35233 | 35233 | City Midsize | 176 | 0.94886
1073 | 35234 | 1 | BIRMINGHAM | JEFFERSON | AL | AL_35234 | 35234 | City Midsize | 2088 | 0.78065
1073 | 35235 | 1 | BIRMINGHAM | JEFFERSON | AL | AL_35235 | 35235 | Suburb Large | 4806 | 0.72198
1117 | 35242 | 1 | BIRMINGHAM | SHELBY | AL | AL_35242 | 35242 | Suburb Large | 11305 | 0.74464
1073 | 35243 | 1 | BIRMINGHAM | JEFFERSON | AL | AL_35243 | 35243 | Suburb Large | 4030 | 0.7232
1117 | 35244 | 1 | BIRMINGHAM | SHELBY | AL | AL_35244 | 35244 | City Small | 6445 | 0.83081
1125 | 35401 | 1 | TUSCALOOSA | TUSCALOOSA | AL | AL_35401 | 35401 | Rural Fringe | 9285 | 0.85915
1125 | 35404 | 1 | TUSCALOOSA | TUSCALOOSA | AL | AL_35404 | 35404 | Rural Fringe | 5233 | 0.80937
1125 | 35405 | 1 | TUSCALOOSA | TUSCALOOSA | AL | AL_35405 | 35405 | Rural Fringe | 7139 | 0.8355
1125 | 35406 | 1 | TUSCALOOSA | TUSCALOOSA | AL | AL_35406 | 35406 | Rural Fringe | 3858 | 0.83326
1063 | 35469 | 1 | KNOXVILLE | GREENE | AL | AL_35469 | 35469 | Rural Fringe | 0 | 0.83828
1125 | 35444 | 1 | BROOKWOOD | TUSCALOOSA | AL | AL_35444 | 35444 | Rural Fringe | 1286 | 0.83192
1125 | 35446 | 1 | BUHL | TUSCALOOSA | AL | AL_35446 | 35446 | Rural Fringe | 825 | 0.85118
1107 | 35447 | 1 | CARROLLTON | PICKENS | AL | AL_35447 | 35447 | Rural Fringe | 834 | 0.84259
1125 | 35452 | 1 | COKER | TUSCALOOSA | AL | AL_35452 | 35452 | Rural Fringe | 1506 | 0.83664
1125 | 35453 | 1 | COTTONDALE | TUSCALOOSA | AL | AL_35453 | 35453 | Rural Fringe | 2887 | 0.83381
1125 | 35456 | 1 | DUNCANVILLE | TUSCALOOSA | AL | AL_35456 | 35456 | Rural Fringe | 1796 | 0.83761
1119 | 35459 | 1 | EMELLE | SUMTER | AL | AL_35459 | 35459 | Rural Fringe | 614 | 0.87115
1107 | 35461 | 1 | ETHELSVILLE | PICKENS | AL | AL_35461 | 35461 | Rural Fringe | 526 | 0.83855
1125 | 35463 | 1 | FOSTERS | TUSCALOOSA | AL | AL_35463 | 35463 | Rural Fringe | 469 | 0.85926
1119 | 35464 | 1 | GAINESVILLE | SUMTER | AL | AL_35464 | 35464 | Rural Fringe | 117 | 0.86329
1125 | 35473 | 1 | NORTHPORT | TUSCALOOSA | AL | AL_35473 | 35473 | Rural Fringe | 3487 | 0.82251
1093 | 35543 | 1 | BEAR CREEK | MARION | AL | AL_35543 | 35543 | Rural Fringe | 371 | 0.83071
1065 | 35474 | 1 | MOUNDVILLE | HALE | AL | AL_35474 | 35474 | Rural Fringe | 1364 | 0.84614
1125 | 35475 | 1 | NORTHPORT | TUSCALOOSA | AL | AL_35475 | 35475 | Rural Fringe | 3332 | 0.83722
1125 | 35476 | 1 | NORTHPORT | TUSCALOOSA | AL | AL_35476 | 35476 | Rural Fringe | 2039 | 0.8332
1107 | 35481 | 1 | REFORM | PICKENS | AL | AL_35481 | 35481 | Rural Fringe | 798 | 0.83861
1125 | 35487 | 1 | TUSCALOOSA | TUSCALOOSA | AL | AL_35487 | 35487 | City Small | 421 | 0.89019
1125 | 35490 | 1 | VANCE | TUSCALOOSA | AL | AL_35490 | 35490 | Rural Fringe | 1262 | 0.83112
1059 | 35571 | 1 | HODGES | FRANKLIN | AL | AL_35571 | 35571 | Rural Fringe | 293 | 0.8289
1127 | 35501 | 1 | JASPER | WALKER | AL | AL_35501 | 35501 | Rural Fringe | 2483 | 0.8286
1127 | 35503 | 1 | JASPER | WALKER | AL | AL_35503 | 35503 | Rural Fringe | 2783 | 0.8397
1133 | 35540 | 1 | ADDISON | WINSTON | AL | AL_35540 | 35540 | Rural Fringe | 880 | 0.82901
1133 | 35541 | 1 | ARLEY | WINSTON | AL | AL_35541 | 35541 | Rural Fringe | 1435 | 0.83479
1133 | 35572 | 1 | HOUSTON | WINSTON | AL | AL_35572 | 35572 | Rural Fringe | 447 | 0.81968
1057 | 35542 | 1 | BANKSTON | FAYETTE | AL | AL_35542 | 35542 | Rural Fringe | 62 | 0.82795
1075 | 35544 | 1 | BEAVERTON | LAMAR | AL | AL_35544 | 35544 | Rural Fringe | 335 | 0.83034
1125 | 35546 | 1 | BERRY | TUSCALOOSA | AL | AL_35546 | 35546 | Rural Fringe | 1140 | 0.83451
1093 | 35548 | 1 | BRILLIANT | MARION | AL | AL_35548 | 35548 | Rural Fringe | 342 | 0.83271
1127 | 35549 | 1 | CARBON HILL | WALKER | AL | AL_35549 | 35549 | Rural Fringe | 1033 | 0.83426
1127 | 35550 | 1 | CORDOVA | WALKER | AL | AL_35550 | 35550 | Rural Fringe | 1591 | 0.82686
1093 | 35552 | 1 | DETROIT | MARION | AL | AL_35552 | 35552 | Rural Fringe | 510 | 0.83695
1133 | 35553 | 1 | DOUBLE SPRINGS | WINSTON | AL | AL_35553 | 35553 | Rural Fringe | 1352 | 0.82561
1057 | 35554 | 1 | ELDRIDGE | FAYETTE | AL | AL_35554 | 35554 | Rural Fringe | 608 | 0.83352
1093 | 35563 | 1 | GUIN | MARION | AL | AL_35563 | 35563 | Rural Fringe | 1566 | 0.8277
1093 | 35564 | 1 | HACKLEBURG | MARION | AL | AL_35564 | 35564 | Rural Fringe | 590 | 0.83322
1133 | 35565 | 1 | HALEYVILLE | WINSTON | AL | AL_35565 | 35565 | Rural Fringe | 4499 | 0.8309
1093 | 35570 | 1 | HAMILTON | MARION | AL | AL_35570 | 35570 | Rural Fringe | 2548 | 0.83171
1075 | 35574 | 1 | KENNEDY | LAMAR | AL | AL_35574 | 35574 | Rural Fringe | 723 | 0.83422
1133 | 35575 | 1 | LYNN | WINSTON | AL | AL_35575 | 35575 | Rural Fringe | 32 | 0.83618
1075 | 35576 | 1 | MILLPORT | LAMAR | AL | AL_35576 | 35576 | Rural Fringe | 1152 | 0.84083
1127 | 35578 | 1 | NAUVOO | WALKER | AL | AL_35578 | 35578 | Rural Fringe | 1675 | 0.83916
1127 | 35579 | 1 | OAKMAN | WALKER | AL | AL_35579 | 35579 | Rural Fringe | 805 | 0.82964
1127 | 35580 | 1 | PARRISH | WALKER | AL | AL_35580 | 35580 | Rural Fringe | 1016 | 0.83315
1059 | 35581 | 1 | PHIL CAMPBELL | FRANKLIN | AL | AL_35581 | 35581 | Rural Fringe | 1885 | 0.83762
1127 | 35587 | 1 | TOWNLEY | WALKER | AL | AL_35587 | 35587 | Rural Fringe | 339 | 0.83494
1075 | 35592 | 1 | VERNON | LAMAR | AL | AL_35592 | 35592 | Rural Fringe | 1000 | 0.83789
1059 | 35593 | 1 | VINA | FRANKLIN | AL | AL_35593 | 35593 | Rural Fringe | 790 | 0.83386
1057 | 35594 | 1 | WINFIELD | FAYETTE | AL | AL_35594 | 35594 | Rural Fringe | 2197 | 0.83445
1079 | 35619 | 1 | DANVILLE | LAWRENCE | AL | AL_35619 | 35619 | Rural Fringe | 2319 | 0.846
1103 | 35621 | 1 | EVA | MORGAN | AL | AL_35621 | 35621 | Rural Fringe | 1743 | 0.84625
1103 | 35622 | 1 | FALKVILLE | MORGAN | AL | AL_35622 | 35622 | Rural Fringe | 3106 | 0.84659
1001 | 36006 | 1 | BILLINGSLEY | AUTAUGA | AL | AL_36006 | 36006 | Rural Fringe | 50 | 0.8517
1001 | 36008 | 1 | BOOTH | AUTAUGA | AL | AL_36008 | 36008 | Rural Fringe | 340 | 0.82835
1001 | 36003 | 1 | AUTAUGAVILLE | AUTAUGA | AL | AL_36003 | 36003 | Rural Fringe | 400 | 0.85888
1085 | 36032 | 1 | FORT DEPOSIT | LOWNDES | AL | AL_36032 | 36032 | Rural Fringe | 275 | 0.85073
1085 | 36040 | 1 | HAYNEVILLE | LOWNDES | AL | AL_36040 | 36040 | Rural Fringe | 419 | 0.8775
1041 | 36046 | 1 | LAPINE | CRENSHAW | AL | AL_36046 | 36046 | Rural Fringe | 121 | 0.84925
1085 | 36047 | 1 | LETOHATCHEE | LOWNDES | AL | AL_36047 | 36047 | Rural Fringe | 477 | 0.86661
1001 | 36051 | 1 | MARBURY | AUTAUGA | AL | AL_36051 | 36051 | Rural Fringe | 663 | 0.85143
1001 | 36066 | 1 | PRATTVILLE | AUTAUGA | AL | AL_36066 | 36066 | Rural Fringe | 4845 | 0.83888
1021 | 36091 | 1 | VERBENA | CHILTON | AL | AL_36091 | 36091 | Rural Fringe | 1315 | 0.84483
1101 | 36104 | 1 | MONTGOMERY | MONTGOMERY | AL | AL_36104 | 36104 | City Midsize | 3984 | 0.8755
1131 | 36435 | 1 | COY | WILCOX | AL | AL_36435 | 36435 | Rural Fringe | 0 | 0.87425
1131 | 36722 | 1 | ARLINGTON | WILCOX | AL | AL_36722 | 36722 | Rural Fringe | 0 | 0.85095
1047 | 36701 | 1 | SELMA | DALLAS | AL | AL_36701 | 36701 | Rural Fringe | 6541 | 0.85091
1047 | 36703 | 1 | SELMA | DALLAS | AL | AL_36703 | 36703 | Rural Fringe | 3168 | 0.85941
1131 | 36720 | 1 | ALBERTA | WILCOX | AL | AL_36720 | 36720 | Rural Fringe | 0 | 0.85036
1025 | 36727 | 1 | CAMPBELL | CLARKE | AL | AL_36727 | 36727 | Rural Fringe | 0 | 0.85363
1131 | 36728 | 1 | CATHERINE | WILCOX | AL | AL_36728 | 36728 | Rural Fringe | 0 | 0.85237
1091 | 36748 | 1 | LINDEN | MARENGO | AL | AL_36748 | 36748 | Rural Fringe | 623 | 0.86129
1091 | 36732 | 1 | DEMOPOLIS | MARENGO | AL | AL_36732 | 36732 | Rural Fringe | 1756 | 0.86515
1091 | 36738 | 1 | FAUNSDALE | MARENGO | AL | AL_36738 | 36738 | Rural Fringe | 968 | 0.88199
1091 | 36742 | 1 | GALLION | MARENGO | AL | AL_36742 | 36742 | Rural Fringe | 1994 | 0.87402
1001 | 36749 | 1 | JONES | AUTAUGA | AL | AL_36749 | 36749 | Rural Fringe | 153 | 0.84564
1021 | 36750 | 1 | MAPLESVILLE | CHILTON | AL | AL_36750 | 36750 | Rural Fringe | 788 | 0.84937
1001 | 36758 | 1 | PLANTERSVILLE | AUTAUGA | AL | AL_36758 | 36758 | Rural Fringe | 106 | 0.84437
1047 | 36759 | 1 | MARION JUNCTION | DALLAS | AL | AL_36759 | 36759 | Rural Fringe | 825 | 0.87778
1105 | 36765 | 1 | NEWBERN | PERRY | AL | AL_36765 | 36765 | Rural Fringe | 756 | 0.87143
1047 | 36767 | 1 | ORRVILLE | DALLAS | AL | AL_36767 | 36767 | Rural Fringe | 376 | 0.86348
1131 | 36769 | 1 | PINE HILL | WILCOX | AL | AL_36769 | 36769 | Rural Fringe | 291 | 0.85641
1047 | 36775 | 1 | SARDIS | DALLAS | AL | AL_36775 | 36775 | Rural Fringe | 286 | 0.85922
1065 | 36776 | 1 | SAWYERVILLE | HALE | AL | AL_36776 | 36776 | Rural Fringe | 278 | 0.85505
1091 | 36782 | 1 | SWEET WATER | MARENGO | AL | AL_36782 | 36782 | Rural Fringe | 708 | 0.85491
1091 | 36783 | 1 | THOMASTON | MARENGO | AL | AL_36783 | 36783 | Rural Fringe | 249 | 0.85907
1025 | 36784 | 1 | THOMASVILLE | CLARKE | AL | AL_36784 | 36784 | Rural Fringe | 2235 | 0.85129
1085 | 36785 | 1 | TYLER | LOWNDES | AL | AL_36785 | 36785 | Rural Fringe | 598 | 0.85741
1105 | 36786 | 1 | UNIONTOWN | PERRY | AL | AL_36786 | 36786 | Rural Fringe | 860 | 0.87787
1021 | 36790 | 1 | STANTON | CHILTON | AL | AL_36790 | 36790 | Rural Fringe | 0 | 0.84211
1007 | 36792 | 1 | RANDOLPH | BIBB | AL | AL_36792 | 36792 | Rural Fringe | 76 | 0.84239
1023 | 36904 | 1 | BUTLER | CHOCTAW | AL | AL_36904 | 36904 | Rural Fringe | 845 | 0.84956
1119 | 36907 | 1 | CUBA | SUMTER | AL | AL_36907 | 36907 | Rural Fringe | 261 | 0.84352
1023 | 36910 | 1 | JACHIN | CHOCTAW | AL | AL_36910 | 36910 | Rural Fringe | 0 | 0.86158
1023 | 36912 | 1 | LISMAN | CHOCTAW | AL | AL_36912 | 36912 | Rural Fringe | 435 | 0.85032
1023 | 36916 | 1 | PENNINGTON | CHOCTAW | AL | AL_36916 | 36916 | Rural Fringe | 0 | 0.85136
1023 | 36919 | 1 | SILAS | CHOCTAW | AL | AL_36919 | 36919 | Rural Fringe | 341 | 0.85371
1023 | 36921 | 1 | TOXEY | CHOCTAW | AL | AL_36921 | 36921 | Rural Fringe | 293 | 0.85484
1023 | 36922 | 1 | WARD | CHOCTAW | AL | AL_36922 | 36922 | Rural Fringe | 192 | 0.84736
1119 | 36925 | 1 | YORK | SUMTER | AL | AL_36925 | 36925 | Rural Fringe | 845 | 0.84608
28057 | 38843 | 28 | FULTON | ITAWAMBA | MS | MS_38843 | 38843 | Rural Fringe | 3055 | 0.83663
28095 | 38848 | 28 | GREENWOOD SPRINGS | MONROE | MS | MS_38848 | 38848 | Rural Fringe | 705 | 0.8416
28095 | 38870 | 28 | SMITHVILLE | MONROE | MS | MS_38870 | 38870 | Rural Fringe | 625 | 0.84277
28057 | 38876 | 28 | TREMONT | ITAWAMBA | MS | MS_38876 | 38876 | Rural Fringe | 465 | 0.8341
28087 | 39766 | 28 | STEENS | LOWNDES | MS | MS_39766 | 39766 | Town Fringe | 1321 | 0.86912
37099 | 28717 | 37 | CASHIERS | JACKSON | NC | NC_28717 | 28717 | Rural Fringe | 1641 | 0.79996
37173 | 28719 | 37 | CHEROKEE | SWAIN | NC | NC_28719 | 28719 | Rural Fringe | 2190 | 0.80327
37087 | 28721 | 37 | CLYDE | HAYWOOD | NC | NC_28721 | 28721 | Suburb Midsize | 4411 | 0.89781
37099 | 28723 | 37 | CULLOWHEE | JACKSON | NC | NC_28723 | 28723 | Rural Fringe | 2415 | 0.80733
37099 | 28725 | 37 | DILLSBORO | JACKSON | NC | NC_28725 | 28725 | Rural Fringe | 926 | 0.88487
37113 | 28734 | 37 | FRANKLIN | MACON | NC | NC_28734 | 28734 | Rural Fringe | 9955 | 0.81113
37113 | 28741 | 37 | HIGHLANDS | MACON | NC | NC_28741 | 28741 | Rural Fringe | 4396 | 0.80111
37115 | 28743 | 37 | HOT SPRINGS | MADISON | NC | NC_28743 | 28743 | Rural Fringe | 716 | 0.80395
37021 | 28748 | 37 | LEICESTER | BUNCOMBE | NC | NC_28748 | 28748 | Suburb Midsize | 3931 | 0.90935
37115 | 28753 | 37 | MARSHALL | MADISON | NC | NC_28753 | 28753 | Rural Fringe | 4063 | 0.80752
37075 | 28771 | 37 | ROBBINSVILLE | GRAHAM | NC | NC_28771 | 28771 | Rural Fringe | 3455 | 0.80622
37175 | 28774 | 37 | SAPPHIRE | TRANSYLVANIA | NC | NC_28774 | 28774 | Town Fringe | 1016 | 0.78884
37099 | 28779 | 37 | SYLVA | JACKSON | NC | NC_28779 | 28779 | Rural Fringe | 5033 | 0.80354
37039 | 28901 | 37 | ANDREWS | CHEROKEE | NC | NC_28901 | 28901 | Rural Fringe | 1730 | 0.80593
37043 | 28904 | 37 | HAYESVILLE | CLAY | NC | NC_28904 | 28904 | Rural Fringe | 3864 | 0.81129
37039 | 28906 | 37 | MURPHY | CHEROKEE | NC | NC_28906 | 28906 | Rural Fringe | 8290 | 0.80959
47107 | 37309 | 47 | CALHOUN | MCMINN | TN | TN_37309 | 37309 | Rural Fringe | 1895 | 0.82554
47011 | 37310 | 47 | CHARLESTON | BRADLEY | TN | TN_37310 | 37310 | Suburb Small | 3173 | 0.80136
47011 | 37311 | 47 | CLEVELAND | BRADLEY | TN | TN_37311 | 37311 | Suburb Small | 7040 | 0.79569
47143 | 37321 | 47 | DAYTON | RHEA | TN | TN_37321 | 37321 | Rural Fringe | 4854 | 0.82608
47153 | 37327 | 47 | DUNLAP | SEQUATCHIE | TN | TN_37327 | 37327 | Rural Fringe | 3075 | 0.82277
47107 | 37329 | 47 | ENGLEWOOD | MCMINN | TN | TN_37329 | 37329 | Rural Fringe | 2385 | 0.82774
47007 | 37338 | 47 | GRAYSVILLE | BLEDSOE | TN | TN_37338 | 37338 | Rural Fringe | 821 | 0.82183
47065 | 37351 | 47 | LUPTON CITY | HAMILTON | TN | TN_37351 | 37351 | City Midsize | 69 | 0.79259
47123 | 37354 | 47 | MADISONVILLE | MONROE | TN | TN_37354 | 37354 | Rural Fringe | 4309 | 0.83156
47065 | 37363 | 47 | OOLTEWAH | HAMILTON | TN | TN_37363 | 37363 | City Midsize | 8876 | 0.80453
47007 | 37367 | 47 | PIKEVILLE | BLEDSOE | TN | TN_37367 | 37367 | Rural Fringe | 2732 | 0.82434
47107 | 37371 | 47 | ATHENS | MCMINN | TN | TN_37371 | 37371 | Rural Fringe | 415 | 0.83431
47143 | 37381 | 47 | SPRING CITY | RHEA | TN | TN_37381 | 37381 | Rural Fringe | 2612 | 0.81746
47123 | 37385 | 47 | TELLICO PLAINS | MONROE | TN | TN_37385 | 37385 | Rural Fringe | 2766 | 0.80694
47115 | 37405 | 47 | CHATTANOOGA | MARION | TN | TN_37405 | 37405 | Rural Fringe | 4443 | 0.80278
47001 | 37710 | 47 | BRICEVILLE | ANDERSON | TN | TN_37710 | 37710 | Rural Fringe | 455 | 0.79899
47029 | 37713 | 47 | BYBEE | COCKE | TN | TN_37713 | 37713 | Rural Fringe | 722 | 0.81676
47013 | 37714 | 47 | CARYVILLE | CAMPBELL | TN | TN_37714 | 37714 | Rural Fringe | 1198 | 0.7945
47129 | 37719 | 47 | COALFIELD | MORGAN | TN | TN_37719 | 37719 | Rural Fringe | 0 | 0.75894
47089 | 37725 | 47 | DANDRIDGE | JEFFERSON | TN | TN_37725 | 37725 | Rural Fringe | 5365 | 0.81678
47129 | 37726 | 47 | DEER LODGE | MORGAN | TN | TN_37726 | 37726 | Rural Fringe | 658 | 0.81751
47029 | 37727 | 47 | DEL RIO | COCKE | TN | TN_37727 | 37727 | Rural Fringe | 739 | 0.79989
47155 | 37738 | 47 | GATLINBURG | SEVIER | TN | TN_37738 | 37738 | Town Fringe | 4440 | 0.80312
47059 | 37743 | 47 | GREENEVILLE | GREENE | TN | TN_37743 | 37743 | Rural Fringe | 8925 | 0.82643
47059 | 37745 | 47 | GREENEVILLE | GREENE | TN | TN_37745 | 37745 | Rural Fringe | 5815 | 0.82987
47145 | 37748 | 47 | HARRIMAN | ROANE | TN | TN_37748 | 37748 | Town Fringe | 6298 | 0.80825
47151 | 37756 | 47 | HUNTSVILLE | SCOTT | TN | TN_37756 | 37756 | Rural Fringe | 779 | 0.79771
47013 | 37766 | 47 | LA FOLLETTE | CAMPBELL | TN | TN_37766 | 37766 | Rural Fringe | 6825 | 0.80383
47129 | 37770 | 47 | LANCING | MORGAN | TN | TN_37770 | 37770 | Rural Fringe | 916 | 0.80293
47105 | 37772 | 47 | LENOIR CITY | LOUDON | TN | TN_37772 | 37772 | Suburb Large | 3539 | 0.74414
47009 | 37777 | 47 | LOUISVILLE | BLOUNT | TN | TN_37777 | 37777 | Rural Fringe | 3541 | 0.81146
47009 | 37801 | 47 | MARYVILLE | BLOUNT | TN | TN_37801 | 37801 | Rural Fringe | 6811 | 0.82817
47173 | 37807 | 47 | MAYNARDVILLE | UNION | TN | TN_37807 | 37807 | Rural Fringe | 2662 | 0.80928
47059 | 37810 | 47 | MOHAWK | GREENE | TN | TN_37810 | 37810 | Rural Fringe | 1306 | 0.84382
47073 | 37811 | 47 | MOORESBURG | HAWKINS | TN | TN_37811 | 37811 | Suburb Small | 898 | 0.78296
47063 | 37813 | 47 | MORRISTOWN | HAMBLEN | TN | TN_37813 | 37813 | City Small | 6027 | 0.83982
47063 | 37814 | 47 | MORRISTOWN | HAMBLEN | TN | TN_37814 | 37814 | City Small | 9962 | 0.81189
47089 | 37820 | 47 | NEW MARKET | JEFFERSON | TN | TN_37820 | 37820 | Rural Fringe | 3471 | 0.83159
47029 | 37821 | 47 | NEWPORT | COCKE | TN | TN_37821 | 37821 | Rural Fringe | 6047 | 0.80805
47025 | 37825 | 47 | NEW TAZEWELL | CLAIBORNE | TN | TN_37825 | 37825 | Rural Fringe | 2130 | 0.81879
47001 | 37828 | 47 | NORRIS | ANDERSON | TN | TN_37828 | 37828 | Rural Fringe | 0 | 0.78202
47129 | 37829 | 47 | OAKDALE | MORGAN | TN | TN_37829 | 37829 | Rural Fringe | 501 | 0.80224
47001 | 37830 | 47 | OAK RIDGE | ANDERSON | TN | TN_37830 | 37830 | Town Fringe | 8611 | 0.80774
47129 | 37840 | 47 | OLIVER SPRINGS | MORGAN | TN | TN_37840 | 37840 | Rural Fringe | 2804 | 0.80304
47129 | 37845 | 47 | PETROS | MORGAN | TN | TN_37845 | 37845 | Rural Fringe | 0 | 0.76231
47057 | 37848 | 47 | POWDER SPRINGS | GRAINGER | TN | TN_37848 | 37848 | Rural Fringe | 119 | 0.8147
47151 | 37852 | 47 | ROBBINS | SCOTT | TN | TN_37852 | 37852 | Rural Fringe | 605 | 0.79886
47145 | 37854 | 47 | ROCKWOOD | ROANE | TN | TN_37854 | 37854 | Town Fringe | 3930 | 0.81463
47073 | 37857 | 47 | ROGERSVILLE | HAWKINS | TN | TN_37857 | 37857 | Suburb Small | 6567 | 0.78139
47063 | 37860 | 47 | RUSSELLVILLE | HAMBLEN | TN | TN_37860 | 37860 | City Small | 1959 | 0.84643
47057 | 37861 | 47 | RUTLEDGE | GRAINGER | TN | TN_37861 | 37861 | Rural Fringe | 2733 | 0.82507
47155 | 37862 | 47 | SEVIERVILLE | SEVIER | TN | TN_37862 | 37862 | Town Fringe | 8146 | 0.81114
47025 | 37870 | 47 | SPEEDWELL | CLAIBORNE | TN | TN_37870 | 37870 | Rural Fringe | 1867 | 0.81427
47093 | 37871 | 47 | STRAWBERRY PLAINS | KNOX | TN | TN_37871 | 37871 | Suburb Large | 2524 | 0.74885
47129 | 37872 | 47 | SUNBRIGHT | MORGAN | TN | TN_37872 | 37872 | Rural Fringe | 536 | 0.8047
47123 | 37874 | 47 | SWEETWATER | MONROE | TN | TN_37874 | 37874 | Rural Fringe | 5198 | 0.83983
47155 | 37876 | 47 | SEVIERVILLE | SEVIER | TN | TN_37876 | 37876 | Town Fringe | 13021 | 0.81475
47009 | 37878 | 47 | TALLASSEE | BLOUNT | TN | TN_37878 | 37878 | Rural Fringe | 326 | 0.79897
47025 | 37879 | 47 | TAZEWELL | CLAIBORNE | TN | TN_37879 | 37879 | Rural Fringe | 3761 | 0.81747
47057 | 37881 | 47 | THORN HILL | GRAINGER | TN | TN_37881 | 37881 | Rural Fringe | 871 | 0.81053
47123 | 37885 | 47 | VONORE | MONROE | TN | TN_37885 | 37885 | Rural Fringe | 2242 | 0.80907
47057 | 37888 | 47 | WASHBURN | GRAINGER | TN | TN_37888 | 37888 | Rural Fringe | 798 | 0.8135
47089 | 37890 | 47 | WHITE PINE | JEFFERSON | TN | TN_37890 | 37890 | Rural Fringe | 2518 | 0.83036
47151 | 37892 | 47 | WINFIELD | SCOTT | TN | TN_37892 | 37892 | Rural Fringe | 543 | 0.79929
47093 | 37920 | 47 | KNOXVILLE | KNOX | TN | TN_37920 | 37920 | Suburb Large | 11289 | 0.73259
47093 | 37922 | 47 | KNOXVILLE | KNOX | TN | TN_37922 | 37922 | Suburb Large | 9292 | 0.7299
47093 | 37929 | 47 | KNOXVILLE | KNOX | TN | TN_37929 | 37929 | Suburb Large | 1062 | 0.80976
47049 | 38504 | 47 | ALLARDT | FENTRESS | TN | TN_38504 | 38504 | Rural Fringe | 481 | 0.80667
47141 | 38506 | 47 | COOKEVILLE | PUTNAM | TN | TN_38506 | 38506 | Town Fringe | 7731 | 0.82056
47049 | 38553 | 47 | CLARKRANGE | FENTRESS | TN | TN_38553 | 38553 | Rural Fringe | 787 | 0.81817
47049 | 38556 | 47 | JAMESTOWN | FENTRESS | TN | TN_38556 | 38556 | Rural Fringe | 3790 | 0.80348
47133 | 38568 | 47 | HILHAM | OVERTON | TN | TN_38568 | 38568 | Rural Fringe | 833 | 0.80154
47035 | 38571 | 47 | CROSSVILLE | CUMBERLAND | TN | TN_38571 | 38571 | Rural Fringe | 6445 | 0.81553
47035 | 38572 | 47 | CROSSVILLE | CUMBERLAND | TN | TN_38572 | 38572 | Rural Fringe | 4200 | 0.8205
47141 | 38574 | 47 | MONTEREY | PUTNAM | TN | TN_38574 | 38574 | Town Fringe | 2359 | 0.81014
47185 | 38583 | 47 | SPARTA | WHITE | TN | TN_38583 | 38583 | Town Fringe | 7801 | 0.8256
47175 | 38585 | 47 | SPENCER | VAN BUREN | TN | TN_38585 | 38585 | Rural Fringe | 1147 | 0.81894
37021 | 28715 | 37 | CANDLER | BUNCOMBE | NC | NC_28715 | 28715 | Suburb Midsize | 6749 | 0.88771
37087 | 28716 | 37 | CANTON | HAYWOOD | NC | NC_28716 | 28716 | Suburb Midsize | 7169 | 0.89215
37087 | 28745 | 37 | LAKE JUNALUSKA | HAYWOOD | NC | NC_28745 | 28745 | Suburb Midsize | 23 | 0.85098
37113 | 28781 | 37 | TOPTON | MACON | NC | NC_28781 | 28781 | Rural Fringe | 714 | 0.80694
37173 | 28702 | 37 | ALMOND | SWAIN | NC | NC_28702 | 28702 | Rural Fringe | 0 | 0.8074
37099 | 28707 | 37 | BALSAM | JACKSON | NC | NC_28707 | 28707 | Rural Fringe | 0 | 0.72803
37175 | 28708 | 37 | BALSAM GROVE | TRANSYLVANIA | NC | NC_28708 | 28708 | Town Fringe | 1554 | 0.79435
37175 | 28712 | 37 | BREVARD | TRANSYLVANIA | NC | NC_28712 | 28712 | Town Fringe | 5777 | 0.79297
37173 | 28713 | 37 | BRYSON CITY | SWAIN | NC | NC_28713 | 28713 | Rural Fringe | 3763 | 0.80499
37075 | 28733 | 37 | FONTANA DAM | GRAHAM | NC | NC_28733 | 28733 | Rural Fringe | 0 | 0.79947
37099 | 28736 | 37 | GLENVILLE | JACKSON | NC | NC_28736 | 28736 | Rural Fringe | 1040 | 0.8104
37087 | 28751 | 37 | MAGGIE VALLEY | HAYWOOD | NC | NC_28751 | 28751 | Suburb Midsize | 3229 | 0.88826
37113 | 28763 | 37 | OTTO | MACON | NC | NC_28763 | 28763 | Rural Fringe | 1145 | 0.81127
37175 | 28768 | 37 | PISGAH FOREST | TRANSYLVANIA | NC | NC_28768 | 28768 | Town Fringe | 2441 | 0.79299
37099 | 28783 | 37 | TUCKASEGEE | JACKSON | NC | NC_28783 | 28783 | Rural Fringe | 904 | 0.8089
37087 | 28785 | 37 | WAYNESVILLE | HAYWOOD | NC | NC_28785 | 28785 | Suburb Midsize | 2943 | 0.89427
37087 | 28786 | 37 | WAYNESVILLE | HAYWOOD | NC | NC_28786 | 28786 | Suburb Midsize | 7282 | 0.88183
37099 | 28789 | 37 | WHITTIER | JACKSON | NC | NC_28789 | 28789 | Rural Fringe | 2313 | 0.80468
37039 | 28905 | 37 | MARBLE | CHEROKEE | NC | NC_28905 | 28905 | Rural Fringe | 1153 | 0.80862
13213 | 30751 | 13 | TENNGA | MURRAY | GA | GA_30751 | 30751 | Town Fringe | 228 | 0.7843
47065 | 37403 | 47 | CHATTANOOGA | HAMILTON | TN | TN_37403 | 37403 | City Midsize | 866 | 0.84917
47065 | 37450 | 47 | CHATTANOOGA | HAMILTON | TN | TN_37450 | 37450 | City Midsize | 0 | 0.85052
37113 | 28775 | 37 | SCALY MOUNTAIN | MACON | NC | NC_28775 | 28775 | Rural Fringe | 542 | 0.81312
37043 | 28902 | 37 | BRASSTOWN | CLAY | NC | NC_28902 | 28902 | Rural Fringe | 956 | 0.81268
37043 | 28909 | 37 | WARNE | CLAY | NC | NC_28909 | 28909 | Rural Fringe | 457 | 0.82281
47107 | 37370 | 47 | RICEVILLE | MCMINN | TN | TN_37370 | 37370 | Rural Fringe | 661 | 0.82462
47001 | 37705 | 47 | ANDERSONVILLE | ANDERSON | TN | TN_37705 | 37705 | Rural Fringe | 2155 | 0.80595
47057 | 37708 | 47 | BEAN STATION | GRAINGER | TN | TN_37708 | 37708 | Rural Fringe | 1974 | 0.81397
47057 | 37709 | 47 | BLAINE | GRAINGER | TN | TN_37709 | 37709 | Rural Fringe | 1193 | 0.8238
47013 | 37729 | 47 | DUFF | CAMPBELL | TN | TN_37729 | 37729 | Rural Fringe | 103 | 0.79517
47107 | 37303 | 47 | ATHENS | MCMINN | TN | TN_37303 | 37303 | Rural Fringe | 6727 | 0.8261
47139 | 37307 | 47 | BENTON | POLK | TN | TN_37307 | 37307 | Rural Fringe | 1072 | 0.82579
47065 | 37308 | 47 | BIRCHWOOD | HAMILTON | TN | TN_37308 | 37308 | City Midsize | 1167 | 0.81514
47011 | 37312 | 47 | CLEVELAND | BRADLEY | TN | TN_37312 | 37312 | Suburb Small | 7690 | 0.78995
47139 | 37317 | 47 | COPPERHILL | POLK | TN | TN_37317 | 37317 | Rural Fringe | 893 | 0.80812
47121 | 37322 | 47 | DECATUR | MEIGS | TN | TN_37322 | 37322 | Rural Fringe | 3013 | 0.82542
47011 | 37323 | 47 | CLEVELAND | BRADLEY | TN | TN_37323 | 37323 | Suburb Small | 8148 | 0.80419
47139 | 37325 | 47 | DELANO | POLK | TN | TN_37325 | 37325 | Rural Fringe | 1393 | 0.83385
47151 | 37755 | 47 | HELENWOOD | SCOTT | TN | TN_37755 | 37755 | Rural Fringe | 675 | 0.80104
47107 | 37331 | 47 | ETOWAH | MCMINN | TN | TN_37331 | 37331 | Rural Fringe | 2087 | 0.82641
47143 | 37332 | 47 | EVENSVILLE | RHEA | TN | TN_37332 | 37332 | Rural Fringe | 1273 | 0.82534
47139 | 37333 | 47 | FARNER | POLK | TN | TN_37333 | 37333 | Rural Fringe | 0 | 0.80186
47121 | 37336 | 47 | GEORGETOWN | MEIGS | TN | TN_37336 | 37336 | Rural Fringe | 1681 | 0.82767
47035 | 37337 | 47 | GRANDVIEW | CUMBERLAND | TN | TN_37337 | 37337 | Rural Fringe | 836 | 0.81462
47115 | 37340 | 47 | GUILD | MARION | TN | TN_37340 | 37340 | Rural Fringe | 105 | 0.81082
47065 | 37341 | 47 | HARRISON | HAMILTON | TN | TN_37341 | 37341 | City Midsize | 4672 | 0.80702
47065 | 37343 | 47 | HIXSON | HAMILTON | TN | TN_37343 | 37343 | City Midsize | 11273 | 0.78816
47011 | 37353 | 47 | MC DONALD | BRADLEY | TN | TN_37353 | 37353 | Suburb Small | 1609 | 0.7875
47139 | 37361 | 47 | OCOEE | POLK | TN | TN_37361 | 37361 | Rural Fringe | 523 | 0.81221
47093 | 37902 | 47 | KNOXVILLE | KNOX | TN | TN_37902 | 37902 | Suburb Large | 492 | 0.79535
47139 | 37362 | 47 | OLD FORT | POLK | TN | TN_37362 | 37362 | Rural Fringe | 1167 | 0.82446
47093 | 37998 | 47 | KNOXVILLE | KNOX | TN | TN_37998 | 37998 | Suburb Large | 425 | 0.75698
47061 | 37365 | 47 | PALMER | GRUNDY | TN | TN_37365 | 37365 | Rural Fringe | 545 | 0.81296
47139 | 37369 | 47 | RELIANCE | POLK | TN | TN_37369 | 37369 | Rural Fringe | 1232 | 0.80312
47065 | 37373 | 47 | SALE CREEK | HAMILTON | TN | TN_37373 | 37373 | City Midsize | 1097 | 0.80612
47065 | 37377 | 47 | SIGNAL MOUNTAIN | HAMILTON | TN | TN_37377 | 37377 | City Midsize | 5020 | 0.7929
47065 | 37379 | 47 | SODDY DAISY | HAMILTON | TN | TN_37379 | 37379 | City Midsize | 7956 | 0.8019
47139 | 37391 | 47 | TURTLETOWN | POLK | TN | TN_37391 | 37391 | Rural Fringe | 401 | 0.80781
47115 | 37397 | 47 | WHITWELL | MARION | TN | TN_37397 | 37397 | Rural Fringe | 3058 | 0.81952
47065 | 37402 | 47 | CHATTANOOGA | HAMILTON | TN | TN_37402 | 37402 | City Midsize | 261 | 0.84257
47065 | 37404 | 47 | CHATTANOOGA | HAMILTON | TN | TN_37404 | 37404 | City Midsize | 4091 | 0.80494
47065 | 37406 | 47 | CHATTANOOGA | HAMILTON | TN | TN_37406 | 37406 | City Midsize | 4130 | 0.79217
47065 | 37409 | 47 | CHATTANOOGA | HAMILTON | TN | TN_37409 | 37409 | City Midsize | 793 | 0.77625
47065 | 37411 | 47 | CHATTANOOGA | HAMILTON | TN | TN_37411 | 37411 | City Midsize | 5486 | 0.76161
47065 | 37412 | 47 | CHATTANOOGA | HAMILTON | TN | TN_37412 | 37412 | City Midsize | 5742 | 0.77995
47065 | 37415 | 47 | CHATTANOOGA | HAMILTON | TN | TN_37415 | 37415 | City Midsize | 6579 | 0.76214
47065 | 37416 | 47 | CHATTANOOGA | HAMILTON | TN | TN_37416 | 37416 | City Midsize | 4280 | 0.77604
47065 | 37419 | 47 | CHATTANOOGA | HAMILTON | TN | TN_37419 | 37419 | City Midsize | 1968 | 0.79597
47065 | 37421 | 47 | CHATTANOOGA | HAMILTON | TN | TN_37421 | 37421 | City Midsize | 12545 | 0.79381
47059 | 37616 | 47 | AFTON | GREENE | TN | TN_37616 | 37616 | Rural Fringe | 2034 | 0.8318
47073 | 37642 | 47 | CHURCH HILL | HAWKINS | TN | TN_37642 | 37642 | Suburb Small | 4540 | 0.79138
47009 | 37701 | 47 | ALCOA | BLOUNT | TN | TN_37701 | 37701 | Suburb Large | 2594 | 0.74137
47073 | 37711 | 47 | BULLS GAP | HAWKINS | TN | TN_37711 | 37711 | Suburb Small | 1827 | 0.79779
47025 | 37715 | 47 | CLAIRFIELD | CLAIBORNE | TN | TN_37715 | 37715 | Rural Fringe | 0 | 0.80319
47133 | 38542 | 47 | ALLRED | OVERTON | TN | TN_38542 | 38542 | Rural Fringe | 0 | 0.79178
47001 | 37716 | 47 | CLINTON | ANDERSON | TN | TN_37716 | 37716 | Rural Fringe | 7945 | 0.80918
47093 | 37721 | 47 | CORRYTON | KNOX | TN | TN_37721 | 37721 | Suburb Large | 3997 | 0.76351
47133 | 38543 | 47 | ALPINE | OVERTON | TN | TN_38543 | 38543 | Rural Fringe | 399 | 0.81016
47029 | 37722 | 47 | COSBY | COCKE | TN | TN_37722 | 37722 | Rural Fringe | 1885 | 0.80021
47035 | 37723 | 47 | CRAB ORCHARD | CUMBERLAND | TN | TN_37723 | 37723 | Rural Fringe | 526 | 0.80685
47025 | 37724 | 47 | CUMBERLAND GAP | CLAIBORNE | TN | TN_37724 | 37724 | Rural Fringe | 678 | 0.80487
47067 | 37731 | 47 | EIDSON | HANCOCK | TN | TN_37731 | 37731 | Rural Fringe | 518 | 0.80136
47129 | 37733 | 47 | RUGBY | MORGAN | TN | TN_37733 | 37733 | Rural Fringe | 0 | 0.78453
47009 | 37737 | 47 | FRIENDSVILLE | BLOUNT | TN | TN_37737 | 37737 | Rural Fringe | 2366 | 0.82756
47105 | 37742 | 47 | GREENBACK | LOUDON | TN | TN_37742 | 37742 | Suburb Large | 2687 | 0.76957
47025 | 37752 | 47 | HARROGATE | CLAIBORNE | TN | TN_37752 | 37752 | Rural Fringe | 1752 | 0.81501
47029 | 37753 | 47 | HARTFORD | COCKE | TN | TN_37753 | 37753 | Rural Fringe | 494 | 0.79855
47001 | 37754 | 47 | HEISKELL | ANDERSON | TN | TN_37754 | 37754 | Rural Fringe | 2402 | 0.80887
47013 | 37757 | 47 | JACKSBORO | CAMPBELL | TN | TN_37757 | 37757 | Rural Fringe | 2617 | 0.80409
47089 | 37760 | 47 | JEFFERSON CITY | JEFFERSON | TN | TN_37760 | 37760 | Rural Fringe | 3772 | 0.82781
47013 | 37762 | 47 | JELLICO | CAMPBELL | TN | TN_37762 | 37762 | Rural Fringe | 696 | 0.80321
47133 | 38554 | 47 | CRAWFORD | OVERTON | TN | TN_38554 | 38554 | Rural Fringe | 204 | 0.7944
47145 | 37763 | 47 | KINGSTON | ROANE | TN | TN_37763 | 37763 | Town Fringe | 4576 | 0.81812
47049 | 38565 | 47 | GRIMSLEY | FENTRESS | TN | TN_38565 | 38565 | Rural Fringe | 167 | 0.80891
47155 | 37764 | 47 | KODAK | SEVIER | TN | TN_37764 | 37764 | Town Fringe | 2839 | 0.8302
47067 | 37765 | 47 | KYLES FORD | HANCOCK | TN | TN_37765 | 37765 | Rural Fringe | 27 | 0.79973
47001 | 37769 | 47 | LAKE CITY | ANDERSON | TN | TN_37769 | 37769 | Rural Fringe | 1331 | 0.79483
47105 | 37771 | 47 | LENOIR CITY | LOUDON | TN | TN_37771 | 37771 | Suburb Large | 3726 | 0.74966
47105 | 37774 | 47 | LOUDON | LOUDON | TN | TN_37774 | 37774 | Suburb Large | 6706 | 0.75725
47173 | 37779 | 47 | LUTTRELL | UNION | TN | TN_37779 | 37779 | Rural Fringe | 1234 | 0.81216
47009 | 37803 | 47 | MARYVILLE | BLOUNT | TN | TN_37803 | 37803 | Rural Fringe | 10286 | 0.81801
47009 | 37804 | 47 | MARYVILLE | BLOUNT | TN | TN_37804 | 37804 | Rural Fringe | 7884 | 0.82763
47093 | 37806 | 47 | MASCOT | KNOX | TN | TN_37806 | 37806 | Suburb Large | 1220 | 0.76097
47059 | 37809 | 47 | MIDWAY | GREENE | TN | TN_37809 | 37809 | Rural Fringe | 1247 | 0.83956
47049 | 38589 | 47 | WILDER | FENTRESS | TN | TN_38589 | 38589 | Rural Fringe | 166 | 0.79527
47059 | 37818 | 47 | MOSHEIM | GREENE | TN | TN_37818 | 37818 | Rural Fringe | 2341 | 0.83826
47013 | 37819 | 47 | NEWCOMB | CAMPBELL | TN | TN_37819 | 37819 | Rural Fringe | 10 | 0.79783
47107 | 37826 | 47 | NIOTA | MCMINN | TN | TN_37826 | 37826 | Rural Fringe | 1231 | 0.83812
47151 | 37841 | 47 | ONEIDA | SCOTT | TN | TN_37841 | 37841 | Rural Fringe | 2611 | 0.79711
47029 | 37843 | 47 | PARROTTSVILLE | COCKE | TN | TN_37843 | 37843 | Rural Fringe | 1565 | 0.82602
47105 | 37846 | 47 | PHILADELPHIA | LOUDON | TN | TN_37846 | 37846 | Suburb Large | 1810 | 0.77067
47013 | 37847 | 47 | PIONEER | CAMPBELL | TN | TN_37847 | 37847 | Rural Fringe | 1017 | 0.79682
47093 | 37849 | 47 | POWELL | KNOX | TN | TN_37849 | 37849 | Suburb Large | 6266 | 0.73339
47025 | 37851 | 47 | PRUDEN | CLAIBORNE | TN | TN_37851 | 37851 | Rural Fringe | -999 | 0.74621
47009 | 37853 | 47 | ROCKFORD | BLOUNT | TN | TN_37853 | 37853 | Rural Fringe | 1793 | 0.81527
47155 | 37863 | 47 | PIGEON FORGE | SEVIER | TN | TN_37863 | 37863 | Town Fringe | 2103 | 0.79614
47155 | 37865 | 47 | SEYMOUR | SEVIER | TN | TN_37865 | 37865 | Town Fringe | 6905 | 0.82089
47173 | 37866 | 47 | SHARPS CHAPEL | UNION | TN | TN_37866 | 37866 | Rural Fringe | 757 | 0.80241
47067 | 37869 | 47 | SNEEDVILLE | HANCOCK | TN | TN_37869 | 37869 | Rural Fringe | 1575 | 0.80504
47073 | 37873 | 47 | SURGOINSVILLE | HAWKINS | TN | TN_37873 | 37873 | Suburb Small | 2173 | 0.7943
47089 | 37877 | 47 | TALBOTT | JEFFERSON | TN | TN_37877 | 37877 | Rural Fringe | 2485 | 0.8175
47121 | 37880 | 47 | TEN MILE | MEIGS | TN | TN_37880 | 37880 | Rural Fringe | 1311 | 0.81647
47009 | 37882 | 47 | TOWNSEND | BLOUNT | TN | TN_37882 | 37882 | Rural Fringe | 899 | 0.80213
47009 | 37886 | 47 | WALLAND | BLOUNT | TN | TN_37886 | 37886 | Rural Fringe | 1853 | 0.80894
47129 | 37887 | 47 | WARTBURG | MORGAN | TN | TN_37887 | 37887 | Rural Fringe | 1054 | 0.80045
47063 | 37891 | 47 | WHITESBURG | HAMBLEN | TN | TN_37891 | 37891 | City Small | 1647 | 0.84655
47093 | 37909 | 47 | KNOXVILLE | KNOX | TN | TN_37909 | 37909 | Suburb Large | 3094 | 0.71363
47093 | 37912 | 47 | KNOXVILLE | KNOX | TN | TN_37912 | 37912 | Suburb Large | 5076 | 0.71569
47093 | 37914 | 47 | KNOXVILLE | KNOX | TN | TN_37914 | 37914 | Suburb Large | 6491 | 0.73517
47093 | 37915 | 47 | KNOXVILLE | KNOX | TN | TN_37915 | 37915 | Suburb Large | 1162 | 0.73902
47093 | 37916 | 47 | KNOXVILLE | KNOX | TN | TN_37916 | 37916 | Suburb Large | 758 | 0.78873
47093 | 37917 | 47 | KNOXVILLE | KNOX | TN | TN_37917 | 37917 | Suburb Large | 7431 | 0.74144
47093 | 37918 | 47 | KNOXVILLE | KNOX | TN | TN_37918 | 37918 | Suburb Large | 11092 | 0.72475
47093 | 37919 | 47 | KNOXVILLE | KNOX | TN | TN_37919 | 37919 | Suburb Large | 6479 | 0.71154
47093 | 37921 | 47 | KNOXVILLE | KNOX | TN | TN_37921 | 37921 | Suburb Large | 8489 | 0.7302
47093 | 37923 | 47 | KNOXVILLE | KNOX | TN | TN_37923 | 37923 | Suburb Large | 5508 | 0.72174
47093 | 37924 | 47 | KNOXVILLE | KNOX | TN | TN_37924 | 37924 | Suburb Large | 3059 | 0.73735
47093 | 37931 | 47 | KNOXVILLE | KNOX | TN | TN_37931 | 37931 | Suburb Large | 7133 | 0.72939
47093 | 37932 | 47 | KNOXVILLE | KNOX | TN | TN_37932 | 37932 | Suburb Large | 4206 | 0.74479
47093 | 37934 | 47 | KNOXVILLE | KNOX | TN | TN_37934 | 37934 | Suburb Large | 6946 | 0.72222
47093 | 37938 | 47 | KNOXVILLE | KNOX | TN | TN_37938 | 37938 | Suburb Large | 4550 | 0.74385
47093 | 37996 | 47 | KNOXVILLE | KNOX | TN | TN_37996 | 37996 | Suburb Large | 326 | 0.79927
47141 | 38505 | 47 | COOKEVILLE | PUTNAM | TN | TN_38505 | 38505 | Town Fringe | 585 | 0.87214
47027 | 38541 | 47 | ALLONS | CLAY | TN | TN_38541 | 38541 | Rural Fringe | 758 | 0.803
47137 | 38549 | 47 | BYRDSTOWN | PICKETT | TN | TN_38549 | 38549 | Rural Fringe | 1059 | 0.8061
47027 | 38551 | 47 | CELINA | CLAY | TN | TN_38551 | 38551 | Rural Fringe | 1011 | 0.79908
47035 | 38555 | 47 | CROSSVILLE | CUMBERLAND | TN | TN_38555 | 38555 | Rural Fringe | 5060 | 0.81297
47035 | 38558 | 47 | CROSSVILLE | CUMBERLAND | TN | TN_38558 | 38558 | Rural Fringe | 1373 | 0.77863
47175 | 38559 | 47 | DOYLE | VAN BUREN | TN | TN_38559 | 38559 | Rural Fringe | 555 | 0.82414
47133 | 38570 | 47 | LIVINGSTON | OVERTON | TN | TN_38570 | 38570 | Rural Fringe | 2804 | 0.81172
47133 | 38573 | 47 | MONROE | OVERTON | TN | TN_38573 | 38573 | Rural Fringe | 1052 | 0.81627
47137 | 38577 | 47 | PALL MALL | PICKETT | TN | TN_38577 | 38577 | Rural Fringe | 1024 | 0.8001
47185 | 38579 | 47 | QUEBECK | WHITE | TN | TN_38579 | 38579 | Town Fringe | 914 | 0.83902
47133 | 38580 | 47 | RICKMAN | OVERTON | TN | TN_38580 | 38580 | Rural Fringe | 406 | 0.8189
47037 | 37013 | 47 | ANTIOCH | DAVIDSON | TN | TN_37013 | 37013 | City Large | 14333 | 0.79414
47021 | 37015 | 47 | ASHLAND CITY | CHEATHAM | TN | TN_37015 | 37015 | Rural Fringe | 5483 | 0.80556
47117 | 37019 | 47 | BELFAST | MARSHALL | TN | TN_37019 | 37019 | Rural Fringe | 437 | 0.81977
47187 | 37027 | 47 | BRENTWOOD | WILLIAMSON | TN | TN_37027 | 37027 | Rural Fringe | 14418 | 0.78084
47149 | 37037 | 47 | CHRISTIANA | RUTHERFORD | TN | TN_37037 | 37037 | Suburb Midsize | 3642 | 0.94962
47187 | 37064 | 47 | FRANKLIN | WILLIAMSON | TN | TN_37064 | 37064 | Rural Fringe | 15342 | 0.81729
47165 | 37066 | 47 | GALLATIN | SUMNER | TN | TN_37066 | 37066 | Suburb Large | 11257 | 0.74946
47037 | 37072 | 47 | GOODLETTSVILLE | DAVIDSON | TN | TN_37072 | 37072 | City Large | 8196 | 0.79258
47189 | 37087 | 47 | LEBANON | WILSON | TN | TN_37087 | 37087 | Rural Fringe | 11488 | 0.83011
47189 | 37090 | 47 | LEBANON | WILSON | TN | TN_37090 | 37090 | Rural Fringe | 5419 | 0.83251
47117 | 37091 | 47 | LEWISBURG | MARSHALL | TN | TN_37091 | 37091 | Rural Fringe | 6664 | 0.83241
47177 | 37110 | 47 | MCMINNVILLE | WARREN | TN | TN_37110 | 37110 | Rural Fringe | 10438 | 0.83018
47189 | 37122 | 47 | MOUNT JULIET | WILSON | TN | TN_37122 | 37122 | Rural Fringe | 15292 | 0.81752
47021 | 37143 | 47 | PEGRAM | CHEATHAM | TN | TN_37143 | 37143 | Rural Fringe | 736 | 0.80042
47103 | 37144 | 47 | PETERSBURG | LINCOLN | TN | TN_37144 | 37144 | Rural Fringe | 1865 | 0.83358
47147 | 37152 | 47 | RIDGETOP | ROBERTSON | TN | TN_37152 | 37152 | Rural Fringe | 307 | 0.80996
47003 | 37160 | 47 | SHELBYVILLE | BEDFORD | TN | TN_37160 | 37160 | Rural Fringe | 9595 | 0.84259
47041 | 37166 | 47 | SMITHVILLE | DEKALB | TN | TN_37166 | 37166 | Rural Fringe | 4921 | 0.82801
47037 | 37211 | 47 | NASHVILLE | DAVIDSON | TN | TN_37211 | 37211 | City Large | 13909 | 0.76827
47051 | 37306 | 47 | BELVIDERE | FRANKLIN | TN | TN_37306 | 37306 | Rural Fringe | 2008 | 0.82566
47103 | 37334 | 47 | FAYETTEVILLE | LINCOLN | TN | TN_37334 | 37334 | Rural Fringe | 7050 | 0.84099
47103 | 37335 | 47 | FLINTVILLE | LINCOLN | TN | TN_37335 | 37335 | Rural Fringe | 1158 | 0.84995
47031 | 37342 | 47 | HILLSBORO | COFFEE | TN | TN_37342 | 37342 | Rural Fringe | 1190 | 0.84039
47127 | 37352 | 47 | LYNCHBURG | MOORE | TN | TN_37352 | 37352 | Rural Fringe | 1301 | 0.83191
47115 | 37356 | 47 | MONTEAGLE | MARION | TN | TN_37356 | 37356 | Rural Fringe | 132 | 0.80486
47103 | 37359 | 47 | MULBERRY | LINCOLN | TN | TN_37359 | 37359 | Rural Fringe | 942 | 0.83526
47177 | 37394 | 47 | VIOLA | WARREN | TN | TN_37394 | 37394 | Rural Fringe | -999 | 0.75839
47051 | 37398 | 47 | WINCHESTER | FRANKLIN | TN | TN_37398 | 37398 | Rural Fringe | 6209 | 0.83656
47119 | 38401 | 47 | COLUMBIA | MAURY | TN | TN_38401 | 38401 | Town Fringe | 17326 | 0.83487
47119 | 38451 | 47 | CULLEOKA | MAURY | TN | TN_38451 | 38451 | Town Fringe | 2135 | 0.83885
47055 | 38472 | 47 | LYNNVILLE | GILES | TN | TN_38472 | 38472 | Rural Fringe | 1552 | 0.83368
47141 | 38501 | 47 | COOKEVILLE | PUTNAM | TN | TN_38501 | 38501 | Town Fringe | 9936 | 0.82235
47141 | 38544 | 47 | BAXTER | PUTNAM | TN | TN_38544 | 38544 | Town Fringe | 2332 | 0.82071
47141 | 38548 | 47 | BUFFALO VALLEY | PUTNAM | TN | TN_38548 | 38548 | Town Fringe | 515 | 0.81473
47087 | 38562 | 47 | GAINESBORO | JACKSON | TN | TN_38562 | 38562 | Rural Fringe | 1975 | 0.80053
47177 | 38581 | 47 | ROCK ISLAND | WARREN | TN | TN_38581 | 38581 | Rural Fringe | 1680 | 0.83122
1071 | 35752 | 1 | HOLLYWOOD | JACKSON | AL | AL_35752 | 35752 | Rural Fringe | 991 | 0.84257
1089 | 35809 | 1 | HUNTSVILLE | MADISON | AL | AL_35809 | 35809 | City Midsize | -999 | 0.64658
1083 | 35620 | 1 | ELKMONT | LIMESTONE | AL | AL_35620 | 35620 | Rural Fringe | 3324 | 0.84226
1083 | 35739 | 1 | ARDMORE | LIMESTONE | AL | AL_35739 | 35739 | Rural Fringe | 2111 | 0.85492
1071 | 35745 | 1 | ESTILLFORK | JACKSON | AL | AL_35745 | 35745 | Rural Fringe | 0 | 0.81294
1089 | 35750 | 1 | HAZEL GREEN | MADISON | AL | AL_35750 | 35750 | Rural Fringe | 4523 | 0.85964
1089 | 35759 | 1 | MERIDIANVILLE | MADISON | AL | AL_35759 | 35759 | Rural Fringe | 1415 | 0.85784
1071 | 35774 | 1 | TRENTON | JACKSON | AL | AL_35774 | 35774 | Rural Fringe | 0 | 0.82673
1089 | 35816 | 1 | HUNTSVILLE | MADISON | AL | AL_35816 | 35816 | City Midsize | 3535 | 0.91853
1071 | 35958 | 1 | BRYANT | JACKSON | AL | AL_35958 | 35958 | Rural Fringe | 765 | 0.83234
1049 | 35979 | 1 | HIGDON | DE KALB | AL | AL_35979 | 35979 | Rural Fringe | 508 | 0.8448
47149 | 37132 | 47 | MURFREESBORO | RUTHERFORD | TN | TN_37132 | 37132 | Suburb Midsize | 432 | 0.95614
47037 | 37219 | 47 | NASHVILLE | DAVIDSON | TN | TN_37219 | 37219 | City Large | 259 | 0.83134
47037 | 37228 | 47 | NASHVILLE | DAVIDSON | TN | TN_37228 | 37228 | City Large | 754 | 0.80437
47037 | 37232 | 47 | NASHVILLE | DAVIDSON | TN | TN_37232 | 37232 | City Large | 9 | 0.83014
47037 | 37243 | 47 | NASHVILLE | DAVIDSON | TN | TN_37243 | 37243 | City Large | 340 | 0.84463
47037 | 37246 | 47 | NASHVILLE | DAVIDSON | TN | TN_37246 | 37246 | City Large | 0 | 0.84264
47147 | 37010 | 47 | ADAMS | ROBERTSON | TN | TN_37010 | 37010 | Rural Fringe | 2877 | 0.83723
47041 | 37012 | 47 | ALEXANDRIA | DEKALB | TN | TN_37012 | 37012 | Rural Fringe | 1067 | 0.82822
47187 | 37014 | 47 | ARRINGTON | WILLIAMSON | TN | TN_37014 | 37014 | Rural Fringe | 1515 | 0.82827
47061 | 37313 | 47 | COALMONT | GRUNDY | TN | TN_37313 | 37313 | Rural Fringe | 238 | 0.81484
47015 | 37016 | 47 | AUBURNTOWN | CANNON | TN | TN_37016 | 37016 | Rural Fringe | 671 | 0.82368
47115 | 37347 | 47 | JASPER | MARION | TN | TN_37347 | 37347 | Rural Fringe | 1047 | 0.8229
47031 | 37018 | 47 | BEECHGROVE | COFFEE | TN | TN_37018 | 37018 | Rural Fringe | 926 | 0.82937
47003 | 37020 | 47 | BELL BUCKLE | BEDFORD | TN | TN_37020 | 37020 | Rural Fringe | 3021 | 0.84464
47165 | 37022 | 47 | BETHPAGE | SUMNER | TN | TN_37022 | 37022 | Suburb Large | 2195 | 0.74448
47015 | 37026 | 47 | BRADYVILLE | CANNON | TN | TN_37026 | 37026 | Rural Fringe | 1150 | 0.83299
47115 | 37374 | 47 | SEQUATCHIE | MARION | TN | TN_37374 | 37374 | Rural Fringe | 977 | 0.81731
47159 | 37030 | 47 | CARTHAGE | SMITH | TN | TN_37030 | 37030 | Rural Fringe | 1863 | 0.8125
47165 | 37031 | 47 | CASTALIAN SPRINGS | SUMNER | TN | TN_37031 | 37031 | Suburb Large | 1475 | 0.75811
47147 | 37032 | 47 | CEDAR HILL | ROBERTSON | TN | TN_37032 | 37032 | Rural Fringe | 2001 | 0.83024
47117 | 37034 | 47 | CHAPEL HILL | MARSHALL | TN | TN_37034 | 37034 | Rural Fringe | 2529 | 0.83429
47021 | 37035 | 47 | CHAPMANSBORO | CHEATHAM | TN | TN_37035 | 37035 | Rural Fringe | 1349 | 0.81708
47187 | 37046 | 47 | COLLEGE GROVE | WILLIAMSON | TN | TN_37046 | 37046 | Rural Fringe | 2033 | 0.83523
47117 | 37047 | 47 | CORNERSVILLE | MARSHALL | TN | TN_37047 | 37047 | Rural Fringe | 1415 | 0.83213
47165 | 37048 | 47 | COTTONTOWN | SUMNER | TN | TN_37048 | 37048 | Suburb Large | 2547 | 0.75425
47147 | 37049 | 47 | CROSS PLAINS | ROBERTSON | TN | TN_37049 | 37049 | Rural Fringe | 1251 | 0.82776
47169 | 37057 | 47 | DIXON SPRINGS | TROUSDALE | TN | TN_37057 | 37057 | Rural Fringe | 578 | 0.80707
47041 | 37059 | 47 | DOWELLTOWN | DEKALB | TN | TN_37059 | 37059 | Rural Fringe | 458 | 0.80627
47149 | 37060 | 47 | EAGLEVILLE | RUTHERFORD | TN | TN_37060 | 37060 | Suburb Midsize | 1472 | 0.95735
47187 | 37062 | 47 | FAIRVIEW | WILLIAMSON | TN | TN_37062 | 37062 | Rural Fringe | 3083 | 0.81287
47187 | 37067 | 47 | FRANKLIN | WILLIAMSON | TN | TN_37067 | 37067 | Rural Fringe | 5931 | 0.82373
47187 | 37069 | 47 | FRANKLIN | WILLIAMSON | TN | TN_37069 | 37069 | Rural Fringe | 6431 | 0.81891
47147 | 37073 | 47 | GREENBRIER | ROBERTSON | TN | TN_37073 | 37073 | Rural Fringe | 4868 | 0.81492
47169 | 37074 | 47 | HARTSVILLE | TROUSDALE | TN | TN_37074 | 37074 | Rural Fringe | 2443 | 0.81338
47165 | 37075 | 47 | HENDERSONVILLE | SUMNER | TN | TN_37075 | 37075 | Suburb Large | 15772 | 0.72845
47037 | 37076 | 47 | HERMITAGE | DAVIDSON | TN | TN_37076 | 37076 | City Large | 9249 | 0.79212
47037 | 37080 | 47 | JOELTON | DAVIDSON | TN | TN_37080 | 37080 | City Large | 2391 | 0.797
47021 | 37082 | 47 | KINGSTON SPRINGS | CHEATHAM | TN | TN_37082 | 37082 | Rural Fringe | 2068 | 0.80617
47111 | 37083 | 47 | LAFAYETTE | MACON | TN | TN_37083 | 37083 | Rural Fringe | 3701 | 0.81263
47149 | 37085 | 47 | LASCASSAS | RUTHERFORD | TN | TN_37085 | 37085 | Suburb Midsize | 2153 | 0.952
47149 | 37086 | 47 | LA VERGNE | RUTHERFORD | TN | TN_37086 | 37086 | Suburb Midsize | 9801 | 0.93047
47041 | 37095 | 47 | LIBERTY | DEKALB | TN | TN_37095 | 37095 | Rural Fringe | 1122 | 0.81046
47037 | 37115 | 47 | MADISON | DAVIDSON | TN | TN_37115 | 37115 | City Large | 8575 | 0.78604
47149 | 37118 | 47 | MILTON | RUTHERFORD | TN | TN_37118 | 37118 | Suburb Midsize | 1525 | 0.95054
47149 | 37127 | 47 | MURFREESBORO | RUTHERFORD | TN | TN_37127 | 37127 | Suburb Midsize | 6103 | 0.94793
47149 | 37128 | 47 | MURFREESBORO | RUTHERFORD | TN | TN_37128 | 37128 | Suburb Midsize | 11914 | 0.94347
47149 | 37129 | 47 | MURFREESBORO | RUTHERFORD | TN | TN_37129 | 37129 | Suburb Midsize | 15645 | 0.93275
47149 | 37130 | 47 | MURFREESBORO | RUTHERFORD | TN | TN_37130 | 37130 | Suburb Midsize | 12155 | 0.94824
47187 | 37135 | 47 | NOLENSVILLE | WILLIAMSON | TN | TN_37135 | 37135 | Rural Fringe | 3540 | 0.82033
47037 | 37138 | 47 | OLD HICKORY | DAVIDSON | TN | TN_37138 | 37138 | City Large | 7352 | 0.77633
47159 | 37145 | 47 | PLEASANT SHADE | SMITH | TN | TN_37145 | 37145 | Rural Fringe | 874 | 0.80001
47147 | 37146 | 47 | PLEASANT VIEW | ROBERTSON | TN | TN_37146 | 37146 | Rural Fringe | 1843 | 0.81729
47165 | 37148 | 47 | PORTLAND | SUMNER | TN | TN_37148 | 37148 | Suburb Large | 6720 | 0.75965
47149 | 37149 | 47 | READYVILLE | RUTHERFORD | TN | TN_37149 | 37149 | Suburb Midsize | 1676 | 0.94354
47111 | 37150 | 47 | RED BOILING SPRINGS | MACON | TN | TN_37150 | 37150 | Rural Fringe | 1765 | 0.81628
47159 | 37151 | 47 | RIDDLETON | SMITH | TN | TN_37151 | 37151 | Rural Fringe | 599 | 0.8311
47149 | 37153 | 47 | ROCKVALE | RUTHERFORD | TN | TN_37153 | 37153 | Suburb Midsize | 2713 | 0.94587
47149 | 37167 | 47 | SMYRNA | RUTHERFORD | TN | TN_37167 | 37167 | Suburb Midsize | 15144 | 0.92578
47147 | 37172 | 47 | SPRINGFIELD | ROBERTSON | TN | TN_37172 | 37172 | Rural Fringe | 9292 | 0.83247
47119 | 37174 | 47 | SPRING HILL | MAURY | TN | TN_37174 | 37174 | Town Fringe | 5828 | 0.83489
47187 | 37179 | 47 | THOMPSONS STATION | WILLIAMSON | TN | TN_37179 | 37179 | Rural Fringe | 5409 | 0.83247
47003 | 37180 | 47 | UNIONVILLE | BEDFORD | TN | TN_37180 | 37180 | Rural Fringe | 1342 | 0.84775
47003 | 37183 | 47 | WARTRACE | BEDFORD | TN | TN_37183 | 37183 | Rural Fringe | 1849 | 0.83664
47189 | 37184 | 47 | WATERTOWN | WILSON | TN | TN_37184 | 37184 | Rural Fringe | 2188 | 0.82829
47165 | 37186 | 47 | WESTMORELAND | SUMNER | TN | TN_37186 | 37186 | Suburb Large | 2507 | 0.7477
47147 | 37188 | 47 | WHITE HOUSE | ROBERTSON | TN | TN_37188 | 37188 | Rural Fringe | 3900 | 0.81649
47037 | 37189 | 47 | WHITES CREEK | DAVIDSON | TN | TN_37189 | 37189 | City Large | 2228 | 0.79145
47015 | 37190 | 47 | WOODBURY | CANNON | TN | TN_37190 | 37190 | Rural Fringe | 2473 | 0.82066
47037 | 37201 | 47 | NASHVILLE | DAVIDSON | TN | TN_37201 | 37201 | City Large | 0 | 0.8373
47037 | 37203 | 47 | NASHVILLE | DAVIDSON | TN | TN_37203 | 37203 | City Large | 1674 | 0.84004
47037 | 37204 | 47 | NASHVILLE | DAVIDSON | TN | TN_37204 | 37204 | City Large | 3047 | 0.7513
47037 | 37205 | 47 | NASHVILLE | DAVIDSON | TN | TN_37205 | 37205 | City Large | 5466 | 0.72644
47037 | 37206 | 47 | NASHVILLE | DAVIDSON | TN | TN_37206 | 37206 | City Large | 6192 | 0.79598
47037 | 37207 | 47 | NASHVILLE | DAVIDSON | TN | TN_37207 | 37207 | City Large | 8773 | 0.78962
47037 | 37208 | 47 | NASHVILLE | DAVIDSON | TN | TN_37208 | 37208 | City Large | 2922 | 0.81075
47037 | 37209 | 47 | NASHVILLE | DAVIDSON | TN | TN_37209 | 37209 | City Large | 8405 | 0.80125
47037 | 37210 | 47 | NASHVILLE | DAVIDSON | TN | TN_37210 | 37210 | City Large | 2964 | 0.8058
47037 | 37212 | 47 | NASHVILLE | DAVIDSON | TN | TN_37212 | 37212 | City Large | 2715 | 0.79725
47037 | 37213 | 47 | NASHVILLE | DAVIDSON | TN | TN_37213 | 37213 | City Large | 274 | 0.83327
47037 | 37214 | 47 | NASHVILLE | DAVIDSON | TN | TN_37214 | 37214 | City Large | 8460 | 0.7709
47037 | 37215 | 47 | NASHVILLE | DAVIDSON | TN | TN_37215 | 37215 | City Large | 5628 | 0.73891
47037 | 37216 | 47 | NASHVILLE | DAVIDSON | TN | TN_37216 | 37216 | City Large | 5802 | 0.76311
47037 | 37217 | 47 | NASHVILLE | DAVIDSON | TN | TN_37217 | 37217 | City Large | 5538 | 0.78296
47037 | 37218 | 47 | NASHVILLE | DAVIDSON | TN | TN_37218 | 37218 | City Large | 3758 | 0.79839
47037 | 37220 | 47 | NASHVILLE | DAVIDSON | TN | TN_37220 | 37220 | City Large | 1794 | 0.74452
47037 | 37221 | 47 | NASHVILLE | DAVIDSON | TN | TN_37221 | 37221 | City Large | 7900 | 0.79517
47037 | 37240 | 47 | NASHVILLE | DAVIDSON | TN | TN_37240 | 37240 | City Large | 130 | 0.82786
47061 | 37301 | 47 | ALTAMONT | GRUNDY | TN | TN_37301 | 37301 | Rural Fringe | 338 | 0.81445
47061 | 37305 | 47 | BEERSHEBA SPRINGS | GRUNDY | TN | TN_37305 | 37305 | Rural Fringe | 0 | 0.81358
47051 | 37318 | 47 | COWAN | FRANKLIN | TN | TN_37318 | 37318 | Rural Fringe | 353 | 0.83832
47051 | 37324 | 47 | DECHERD | FRANKLIN | TN | TN_37324 | 37324 | Rural Fringe | 1555 | 0.85151
47103 | 37328 | 47 | ELORA | LINCOLN | TN | TN_37328 | 37328 | Rural Fringe | 868 | 0.86006
47051 | 37330 | 47 | ESTILL SPRINGS | FRANKLIN | TN | TN_37330 | 37330 | Rural Fringe | 1732 | 0.82655
47061 | 37339 | 47 | GRUETLI LAAGER | GRUNDY | TN | TN_37339 | 37339 | Rural Fringe | 393 | 0.81969
47051 | 37345 | 47 | HUNTLAND | FRANKLIN | TN | TN_37345 | 37345 | Rural Fringe | 877 | 0.83511
47103 | 37348 | 47 | KELSO | LINCOLN | TN | TN_37348 | 37348 | Rural Fringe | 846 | 0.83703
47031 | 37355 | 47 | MANCHESTER | COFFEE | TN | TN_37355 | 37355 | Rural Fringe | 7577 | 0.8336
47177 | 37357 | 47 | MORRISON | WARREN | TN | TN_37357 | 37357 | Rural Fringe | 2934 | 0.84772
47003 | 37360 | 47 | NORMANDY | BEDFORD | TN | TN_37360 | 37360 | Rural Fringe | 1324 | 0.81933
47061 | 37366 | 47 | PELHAM | GRUNDY | TN | TN_37366 | 37366 | Rural Fringe | 507 | 0.82501
47051 | 37375 | 47 | SEWANEE | FRANKLIN | TN | TN_37375 | 37375 | Rural Fringe | 450 | 0.80748
47051 | 37376 | 47 | SHERWOOD | FRANKLIN | TN | TN_37376 | 37376 | Rural Fringe | 306 | 0.81537
47115 | 37380 | 47 | SOUTH PITTSBURG | MARION | TN | TN_37380 | 37380 | Rural Fringe | 2258 | 0.81748
47051 | 37383 | 47 | SEWANEE | FRANKLIN | TN | TN_37383 | 37383 | Rural Fringe | 0 | 0.81067
47061 | 37387 | 47 | TRACY CITY | GRUNDY | TN | TN_37387 | 37387 | Rural Fringe | 1727 | 0.81579
47051 | 37388 | 47 | TULLAHOMA | FRANKLIN | TN | TN_37388 | 37388 | Rural Fringe | 7720 | 0.82115
47159 | 38567 | 47 | HICKMAN | SMITH | TN | TN_38567 | 38567 | Rural Fringe | 778 | 0.82179
47103 | 38449 | 47 | ARDMORE | LINCOLN | TN | TN_38449 | 38449 | Rural Fringe | 1399 | 0.83939
47103 | 38453 | 47 | DELLROSE | LINCOLN | TN | TN_38453 | 38453 | Rural Fringe | 388 | 0.82952
47055 | 38455 | 47 | ELKTON | GILES | TN | TN_38455 | 38455 | Rural Fringe | 277 | 0.79556
47103 | 38459 | 47 | FRANKEWING | LINCOLN | TN | TN_38459 | 38459 | Rural Fringe | 516 | 0.8316
47055 | 38460 | 47 | GOODSPRING | GILES | TN | TN_38460 | 38460 | Rural Fringe | 555 | 0.82719
47055 | 38473 | 47 | MINOR HILL | GILES | TN | TN_38473 | 38473 | Rural Fringe | 709 | 0.83761
47055 | 38477 | 47 | PROSPECT | GILES | TN | TN_38477 | 38477 | Rural Fringe | 1453 | 0.8339
47055 | 38478 | 47 | PULASKI | GILES | TN | TN_38478 | 38478 | Rural Fringe | 5296 | 0.8337
47119 | 38482 | 47 | SANTA FE | MAURY | TN | TN_38482 | 38482 | Town Fringe | 655 | 0.82295
47103 | 38488 | 47 | TAFT | LINCOLN | TN | TN_38488 | 38488 | Rural Fringe | 1699 | 0.85225
47087 | 38545 | 47 | BLOOMINGTON SPRINGS | JACKSON | TN | TN_38545 | 38545 | Rural Fringe | 242 | 0.79932
47159 | 38547 | 47 | BRUSH CREEK | SMITH | TN | TN_38547 | 38547 | Rural Fringe | 1145 | 0.82901
47159 | 38552 | 47 | CHESTNUT MOUND | SMITH | TN | TN_38552 | 38552 | Rural Fringe | 127 | 0.80377
47159 | 38560 | 47 | ELMWOOD | SMITH | TN | TN_38560 | 38560 | Rural Fringe | 474 | 0.80351
47159 | 38563 | 47 | GORDONSVILLE | SMITH | TN | TN_38563 | 38563 | Rural Fringe | 1002 | 0.824
47087 | 38564 | 47 | GRANVILLE | JACKSON | TN | TN_38564 | 38564 | Rural Fringe | 311 | 0.79903
47041 | 38569 | 47 | LANCASTER | DEKALB | TN | TN_38569 | 38569 | Rural Fringe | 341 | 0.81074
47027 | 38575 | 47 | MOSS | CLAY | TN | TN_38575 | 38575 | Rural Fringe | 622 | 0.80839
47041 | 38582 | 47 | SILVER POINT | DEKALB | TN | TN_38582 | 38582 | Rural Fringe | 638 | 0.79979
47185 | 38587 | 47 | WALLING | WHITE | TN | TN_38587 | 38587 | Town Fringe | 893 | 0.83234
47087 | 38588 | 47 | WHITLEYVILLE | JACKSON | TN | TN_38588 | 38588 | Rural Fringe | 471 | 0.79771
37089 | 28742 | 37 | HORSE SHOE | HENDERSON | NC | NC_28742 | 28742 | Suburb Midsize | 1204 | 0.91109
37115 | 28754 | 37 | MARS HILL | MADISON | NC | NC_28754 | 28754 | Rural Fringe | 1968 | 0.80735
37089 | 28758 | 37 | MOUNTAIN HOME | HENDERSON | NC | NC_28758 | 28758 | Suburb Midsize | -999 | 0.81006
37089 | 28759 | 37 | MILLS RIVER | HENDERSON | NC | NC_28759 | 28759 | Suburb Midsize | 3261 | 0.90341
37089 | 28790 | 37 | ZIRCONIA | HENDERSON | NC | NC_28790 | 28790 | Suburb Midsize | 2011 | 0.88514
37089 | 28792 | 37 | HENDERSONVILLE | HENDERSON | NC | NC_28792 | 28792 | Suburb Midsize | 9529 | 0.89854
45045 | 29635 | 45 | CLEVELAND | GREENVILLE | SC | SC_29635 | 29635 | Suburb Large | 465 | 0.82574
45045 | 29661 | 45 | MARIETTA | GREENVILLE | SC | SC_29661 | 29661 | Suburb Large | 1812 | 0.82985
45045 | 29690 | 45 | TRAVELERS REST | GREENVILLE | SC | SC_29690 | 29690 | Suburb Large | 5588 | 0.83281
37021 | 28704 | 37 | ARDEN | BUNCOMBE | NC | NC_28704 | 28704 | Suburb Midsize | 5469 | 0.88079
37089 | 28726 | 37 | EAST FLAT ROCK | HENDERSON | NC | NC_28726 | 28726 | Suburb Midsize | 1288 | 0.87297
37021 | 28730 | 37 | FAIRVIEW | BUNCOMBE | NC | NC_28730 | 28730 | Suburb Midsize | 3481 | 0.89072
37089 | 28731 | 37 | FLAT ROCK | HENDERSON | NC | NC_28731 | 28731 | Suburb Midsize | 2026 | 0.90743
37089 | 28732 | 37 | FLETCHER | HENDERSON | NC | NC_28732 | 28732 | Suburb Midsize | 5340 | 0.90045
37089 | 28739 | 37 | HENDERSONVILLE | HENDERSON | NC | NC_28739 | 28739 | Suburb Midsize | 8554 | 0.87577
37021 | 28757 | 37 | MONTREAT | BUNCOMBE | NC | NC_28757 | 28757 | Suburb Midsize | -999 | 0.89179
37089 | 28791 | 37 | HENDERSONVILLE | HENDERSON | NC | NC_28791 | 28791 | Suburb Midsize | 6105 | 0.8578
37021 | 28804 | 37 | ASHEVILLE | BUNCOMBE | NC | NC_28804 | 28804 | Suburb Midsize | 7291 | 0.85721
47163 | 37617 | 47 | BLOUNTVILLE | SULLIVAN | TN | TN_37617 | 37617 | Suburb Small | 5938 | 0.79245
47163 | 37664 | 47 | KINGSPORT | SULLIVAN | TN | TN_37664 | 37664 | Suburb Small | 7984 | 0.7715
47179 | 37681 | 47 | LIMESTONE | WASHINGTON | TN | TN_37681 | 37681 | Rural Fringe | 3660 | 0.84644
47019 | 37682 | 47 | MILLIGAN COLLEGE | CARTER | TN | TN_37682 | 37682 | Suburb Midsize | 0 | 0.79977
37089 | 28729 | 37 | ETOWAH | HENDERSON | NC | NC_28729 | 28729 | Suburb Midsize | 1307 | 0.87976
37175 | 28766 | 37 | PENROSE | TRANSYLVANIA | NC | NC_28766 | 28766 | Town Fringe | 564 | 0.80062
37175 | 28718 | 37 | CEDAR MOUNTAIN | TRANSYLVANIA | NC | NC_28718 | 28718 | Town Fringe | 225 | 0.79443
37021 | 28806 | 37 | ASHEVILLE | BUNCOMBE | NC | NC_28806 | 28806 | Suburb Midsize | 11648 | 0.87333
47163 | 37665 | 47 | KINGSPORT | SULLIVAN | TN | TN_37665 | 37665 | City Small | 1353 | 0.78544
47059 | 37641 | 47 | CHUCKEY | GREENE | TN | TN_37641 | 37641 | Rural Fringe | 2750 | 0.82533
47179 | 37656 | 47 | FALL BRANCH | WASHINGTON | TN | TN_37656 | 37656 | Rural Fringe | 2062 | 0.82558
45045 | 29613 | 45 | GREENVILLE | GREENVILLE | SC | SC_29613 | 29613 | Suburb Large | 0 | 0.83352
45045 | 29617 | 45 | GREENVILLE | GREENVILLE | SC | SC_29617 | 29617 | Suburb Large | 7472 | 0.82347
45007 | 29621 | 45 | ANDERSON | ANDERSON | SC | SC_29621 | 29621 | City Small | 6725 | 0.48691
45007 | 29626 | 45 | ANDERSON | ANDERSON | SC | SC_29626 | 29626 | City Small | 2763 | 0.49975
45007 | 29627 | 45 | BELTON | ANDERSON | SC | SC_29627 | 29627 | Suburb Small | 6837 | 0.87566
45077 | 29632 | 45 | CLEMSON | PICKENS | SC | SC_29632 | 29632 | Suburb Large | -999 | 0.90563
45077 | 29640 | 45 | EASLEY | PICKENS | SC | SC_29640 | 29640 | Suburb Large | 8976 | 0.83877
45073 | 29643 | 45 | FAIR PLAY | OCONEE | SC | SC_29643 | 29643 | Town Fringe | 1154 | 0.82447
45001 | 29655 | 45 | IVA | ABBEVILLE | SC | SC_29655 | 29655 | Rural Fringe | 2474 | 0.83424
45073 | 29658 | 45 | LONG CREEK | OCONEE | SC | SC_29658 | 29658 | Town Fringe | 62 | 0.80723
45073 | 29664 | 45 | MOUNTAIN REST | OCONEE | SC | SC_29664 | 29664 | Town Fringe | 675 | 0.80195
45045 | 29669 | 45 | PELZER | GREENVILLE | SC | SC_29669 | 29669 | Suburb Large | 4089 | 0.85651
45007 | 29670 | 45 | PENDLETON | ANDERSON | SC | SC_29670 | 29670 | Rural Fringe | 3017 | 0.83963
45077 | 29671 | 45 | PICKENS | PICKENS | SC | SC_29671 | 29671 | Suburb Large | 4662 | 0.83618
45073 | 29672 | 45 | SENECA | OCONEE | SC | SC_29672 | 29672 | Town Fringe | 3826 | 0.8054
45045 | 29673 | 45 | PIEDMONT | GREENVILLE | SC | SC_29673 | 29673 | Suburb Large | 7228 | 0.84556
45073 | 29676 | 45 | SALEM | OCONEE | SC | SC_29676 | 29676 | Town Fringe | 2403 | 0.80357
45073 | 29678 | 45 | SENECA | OCONEE | SC | SC_29678 | 29678 | Town Fringe | 6577 | 0.82435
45077 | 29685 | 45 | SUNSET | PICKENS | SC | SC_29685 | 29685 | Suburb Large | 1099 | 0.8265
45073 | 29686 | 45 | TAMASSEE | OCONEE | SC | SC_29686 | 29686 | Town Fringe | 347 | 0.80792
45073 | 29693 | 45 | WESTMINSTER | OCONEE | SC | SC_29693 | 29693 | Town Fringe | 4831 | 0.81822
13121 | 30004 | 13 | ALPHARETTA | FULTON | GA | GA_30004 | 30004 | Suburb Large | 13273 | 0.82036
13013 | 30011 | 13 | AUBURN | BARROW | GA | GA_30011 | 30011 | Rural Fringe | 5101 | 0.84187
13135 | 30019 | 13 | DACULA | GWINNETT | GA | GA_30019 | 30019 | Suburb Large | 11651 | 0.84923
13135 | 30024 | 13 | SUWANEE | GWINNETT | GA | GA_30024 | 30024 | Suburb Large | 19854 | 0.83431
13117 | 30041 | 13 | CUMMING | FORSYTH | GA | GA_30041 | 30041 | Rural Fringe | 11485 | 0.80361
13067 | 30060 | 13 | MARIETTA | COBB | GA | GA_30060 | 30060 | Suburb Large | 7706 | 0.83928
13067 | 30062 | 13 | MARIETTA | COBB | GA | GA_30062 | 30062 | Suburb Large | 18449 | 0.79722
13067 | 30066 | 13 | MARIETTA | COBB | GA | GA_30066 | 30066 | Suburb Large | 17089 | 0.80523
13067 | 30067 | 13 | MARIETTA | COBB | GA | GA_30067 | 30067 | Suburb Large | 7625 | 0.66885
13089 | 30072 | 13 | PINE LAKE | DEKALB | GA | GA_30072 | 30072 | Suburb Large | 112 | 0.26786
13121 | 30075 | 13 | ROSWELL | FULTON | GA | GA_30075 | 30075 | Suburb Large | 15874 | 0.80862
13135 | 30096 | 13 | DULUTH | GWINNETT | GA | GA_30096 | 30096 | Suburb Large | 11392 | 0.83624
13121 | 30097 | 13 | DULUTH | FULTON | GA | GA_30097 | 30097 | Suburb Large | 11980 | 0.84054
13135 | 30099 | 13 | DULUTH | GWINNETT | GA | GA_30099 | 30099 | Suburb Large | 0 | 0.67181
13057 | 30115 | 13 | CANTON | CHEROKEE | GA | GA_30115 | 30115 | Suburb Large | 12289 | 0.83276
13227 | 30143 | 13 | JASPER | PICKENS | GA | GA_30143 | 30143 | Rural Fringe | 6812 | 0.81389
13057 | 30188 | 13 | WOODSTOCK | CHEROKEE | GA | GA_30188 | 30188 | Suburb Large | 15626 | 0.8191
13121 | 30318 | 13 | ATLANTA | FULTON | GA | GA_30318 | 30318 | City Large | 13018 | 0.5792
13067 | 30339 | 13 | ATLANTA | COBB | GA | GA_30339 | 30339 | Suburb Large | 1588 | 0.73804
13089 | 30346 | 13 | ATLANTA | DEKALB | GA | GA_30346 | 30346 | Suburb Large | 34 | 0.82353
13121 | 30358 | 13 | ATLANTA | FULTON | GA | GA_30358 | 30358 | Suburb Large | 1 | 1
13121 | 30363 | 13 | ATLANTA | FULTON | GA | GA_30363 | 30363 | City Large | 10 | 0.9
13139 | 30506 | 13 | GAINESVILLE | HALL | GA | GA_30506 | 30506 | Rural Fringe | 14256 | 0.81803
13291 | 30512 | 13 | BLAIRSVILLE | UNION | GA | GA_30512 | 30512 | Rural Fringe | 7880 | 0.80983
13135 | 30518 | 13 | BUFORD | GWINNETT | GA | GA_30518 | 30518 | Suburb Large | 12730 | 0.82422
13137 | 30523 | 13 | CLARKESVILLE | HABERSHAM | GA | GA_30523 | 30523 | Rural Fringe | 5097 | 0.81689
13241 | 30525 | 13 | CLAYTON | RABUN | GA | GA_30525 | 30525 | Rural Fringe | 3784 | 0.80661
13311 | 30528 | 13 | CLEVELAND | WHITE | GA | GA_30528 | 30528 | Rural Fringe | 8309 | 0.82159
13187 | 30533 | 13 | DAHLONEGA | LUMPKIN | GA | GA_30533 | 30533 | Rural Fringe | 6661 | 0.81631
13085 | 30534 | 13 | DAWSONVILLE | DAWSON | GA | GA_30534 | 30534 | Rural Fringe | 8502 | 0.81637
13123 | 30540 | 13 | ELLIJAY | GILMER | GA | GA_30540 | 30540 | Rural Fringe | 6336 | 0.81041
13111 | 30541 | 13 | EPWORTH | FANNIN | GA | GA_30541 | 30541 | Rural Fringe | 301 | 0.80827
13281 | 30546 | 13 | HIAWASSEE | TOWNS | GA | GA_30546 | 30546 | Rural Fringe | 3568 | 0.81008
13157 | 30548 | 13 | HOSCHTON | JACKSON | GA | GA_30548 | 30548 | Rural Fringe | 5674 | 0.84557
13157 | 30549 | 13 | JEFFERSON | JACKSON | GA | GA_30549 | 30549 | Rural Fringe | 6890 | 0.84452
13241 | 30552 | 13 | LAKEMONT | RABUN | GA | GA_30552 | 30552 | Rural Fringe | 1212 | 0.80564
13111 | 30559 | 13 | MINERAL BLUFF | FANNIN | GA | GA_30559 | 30559 | Rural Fringe | 2405 | 0.81088
13111 | 30560 | 13 | MORGANTON | FANNIN | GA | GA_30560 | 30560 | Rural Fringe | 1858 | 0.81098
13311 | 30571 | 13 | SAUTEE NACOOCHEE | WHITE | GA | GA_30571 | 30571 | Rural Fringe | 1496 | 0.81237
13111 | 30572 | 13 | SUCHES | FANNIN | GA | GA_30572 | 30572 | Rural Fringe | 2980 | 0.81187
13241 | 30576 | 13 | TIGER | RABUN | GA | GA_30576 | 30576 | Rural Fringe | 823 | 0.80923
13257 | 30577 | 13 | TOCCOA | STEPHENS | GA | GA_30577 | 30577 | Rural Fringe | 6920 | 0.82477
13059 | 30605 | 13 | ATHENS | CLARKE | GA | GA_30605 | 30605 | City Midsize | 6525 | 0.79321
13013 | 30620 | 13 | BETHLEHEM | BARROW | GA | GA_30620 | 30620 | Rural Fringe | 3522 | 0.85235
13219 | 30621 | 13 | BISHOP | OCONEE | GA | GA_30621 | 30621 | Rural Fringe | 2073 | 0.85049
13219 | 30622 | 13 | BOGART | OCONEE | GA | GA_30622 | 30622 | Rural Fringe | 3679 | 0.83646
13105 | 30624 | 13 | BOWMAN | ELBERT | GA | GA_30624 | 30624 | Rural Fringe | 962 | 0.84708
13221 | 30627 | 13 | CARLTON | OGLETHORPE | GA | GA_30627 | 30627 | Rural Fringe | 865 | 0.835
13195 | 30629 | 13 | COMER | MADISON | GA | GA_30629 | 30629 | Rural Fringe | 1674 | 0.84436
13195 | 30633 | 13 | DANIELSVILLE | MADISON | GA | GA_30633 | 30633 | Rural Fringe | 2745 | 0.8452
13105 | 30635 | 13 | ELBERTON | ELBERT | GA | GA_30635 | 30635 | Rural Fringe | 4979 | 0.83546
13147 | 30643 | 13 | HARTWELL | HART | GA | GA_30643 | 30643 | Town Fringe | 5648 | 0.82791
13219 | 30677 | 13 | WATKINSVILLE | OCONEE | GA | GA_30677 | 30677 | Rural Fringe | 4722 | 0.83989
13013 | 30680 | 13 | WINDER | BARROW | GA | GA_30680 | 30680 | Rural Fringe | 12765 | 0.84801
13121 | 30310 | 13 | ATLANTA | FULTON | GA | GA_30310 | 30310 | City Large | 9746 | 0.5747
13121 | 30334 | 13 | ATLANTA | FULTON | GA | GA_30334 | 30334 | City Large | 3 | 1
45077 | 29634 | 45 | CLEMSON | PICKENS | SC | SC_29634 | 29634 | Suburb Large | 193 | 0.85611
45077 | 29667 | 45 | NORRIS | PICKENS | SC | SC_29667 | 29667 | Suburb Large | 3 | 0.81924
13089 | 30002 | 13 | AVONDALE ESTATES | DEKALB | GA | GA_30002 | 30002 | Suburb Large | 1607 | 0.63472
13089 | 30079 | 13 | SCOTTDALE | DEKALB | GA | GA_30079 | 30079 | Suburb Large | 991 | 0.60646
13089 | 30322 | 13 | ATLANTA | DEKALB | GA | GA_30322 | 30322 | Suburb Large | 34 | 0.58824
45045 | 29605 | 45 | GREENVILLE | GREENVILLE | SC | SC_29605 | 29605 | Suburb Large | 9041 | 0.82048
45045 | 29611 | 45 | GREENVILLE | GREENVILLE | SC | SC_29611 | 29611 | Suburb Large | 7907 | 0.82565
45007 | 29624 | 45 | ANDERSON | ANDERSON | SC | SC_29624 | 29624 | Rural Fringe | 4685 | 0.83084
45007 | 29625 | 45 | ANDERSON | ANDERSON | SC | SC_29625 | 29625 | Rural Fringe | 8017 | 0.82222
45001 | 29628 | 45 | CALHOUN FALLS | ABBEVILLE | SC | SC_29628 | 29628 | Rural Fringe | 805 | 0.83293
45077 | 29630 | 45 | CENTRAL | PICKENS | SC | SC_29630 | 29630 | Suburb Large | 4015 | 0.83955
45077 | 29631 | 45 | CLEMSON | PICKENS | SC | SC_29631 | 29631 | Suburb Large | 2302 | 0.8122
45077 | 29657 | 45 | LIBERTY | PICKENS | SC | SC_29657 | 29657 | Suburb Large | 4605 | 0.8496
45077 | 29682 | 45 | SIX MILE | PICKENS | SC | SC_29682 | 29682 | Suburb Large | 991 | 0.84011
45007 | 29689 | 45 | TOWNVILLE | ANDERSON | SC | SC_29689 | 29689 | Rural Fringe | 1876 | 0.83595
45073 | 29691 | 45 | WALHALLA | OCONEE | SC | SC_29691 | 29691 | Town Fringe | 3092 | 0.81521
45073 | 29696 | 45 | WEST UNION | OCONEE | SC | SC_29696 | 29696 | Town Fringe | 1699 | 0.81971
13121 | 30005 | 13 | ALPHARETTA | FULTON | GA | GA_30005 | 30005 | Suburb Large | 8411 | 0.84182
13121 | 30009 | 13 | ALPHARETTA | FULTON | GA | GA_30009 | 30009 | Suburb Large | 3358 | 0.8247
13135 | 30017 | 13 | GRAYSON | GWINNETT | GA | GA_30017 | 30017 | Suburb Large | 5827 | 0.83583
13089 | 30021 | 13 | CLARKSTON | DEKALB | GA | GA_30021 | 30021 | Suburb Large | 2162 | 0.6346
13121 | 30326 | 13 | ATLANTA | FULTON | GA | GA_30326 | 30326 | City Large | 29 | 0.7931
13121 | 30022 | 13 | ALPHARETTA | FULTON | GA | GA_30022 | 30022 | Suburb Large | 15583 | 0.8352
13123 | 30536 | 13 | ELLIJAY | GILMER | GA | GA_30536 | 30536 | Rural Fringe | 3095 | 0.81309
13187 | 30597 | 13 | DAHLONEGA | LUMPKIN | GA | GA_30597 | 30597 | Rural Fringe | -999 | 0.86686
13117 | 30028 | 13 | CUMMING | FORSYTH | GA | GA_30028 | 30028 | Rural Fringe | 10094 | 0.82323
13089 | 30030 | 13 | DECATUR | DEKALB | GA | GA_30030 | 30030 | Suburb Large | 7433 | 0.52025
13297 | 30655 | 13 | MONROE | WALTON | GA | GA_30655 | 30655 | Rural Fringe | 6178 | 0.84553
13297 | 30656 | 13 | MONROE | WALTON | GA | GA_30656 | 30656 | Rural Fringe | 5999 | 0.84313
13119 | 30662 | 13 | ROYSTON | FRANKLIN | GA | GA_30662 | 30662 | Rural Fringe | 2179 | 0.84884
13089 | 30032 | 13 | DECATUR | DEKALB | GA | GA_30032 | 30032 | Suburb Large | 13515 | 0.54754
13089 | 30033 | 13 | DECATUR | DEKALB | GA | GA_30033 | 30033 | Suburb Large | 7834 | 0.50166
13089 | 30035 | 13 | DECATUR | DEKALB | GA | GA_30035 | 30035 | Suburb Large | 5771 | 0.69485
13135 | 30039 | 13 | SNELLVILLE | GWINNETT | GA | GA_30039 | 30039 | Suburb Large | 14099 | 0.82641
13117 | 30040 | 13 | CUMMING | FORSYTH | GA | GA_30040 | 30040 | Rural Fringe | 16382 | 0.81173
13135 | 30043 | 13 | LAWRENCEVILLE | GWINNETT | GA | GA_30043 | 30043 | Suburb Large | 20152 | 0.8342
13135 | 30044 | 13 | LAWRENCEVILLE | GWINNETT | GA | GA_30044 | 30044 | Suburb Large | 20486 | 0.82348
13135 | 30045 | 13 | LAWRENCEVILLE | GWINNETT | GA | GA_30045 | 30045 | Suburb Large | 9888 | 0.83766
13135 | 30046 | 13 | LAWRENCEVILLE | GWINNETT | GA | GA_30046 | 30046 | Suburb Large | 8599 | 0.83954
13135 | 30047 | 13 | LILBURN | GWINNETT | GA | GA_30047 | 30047 | Suburb Large | 17335 | 0.81075
13297 | 30052 | 13 | LOGANVILLE | WALTON | GA | GA_30052 | 30052 | Rural Fringe | 19872 | 0.83744
13089 | 30058 | 13 | LITHONIA | DEKALB | GA | GA_30058 | 30058 | Suburb Large | 14958 | 0.84166
13067 | 30063 | 13 | MARIETTA | COBB | GA | GA_30063 | 30063 | Suburb Large | 556 | 0.85208
13067 | 30068 | 13 | MARIETTA | COBB | GA | GA_30068 | 30068 | Suburb Large | 9628 | 0.79793
13135 | 30071 | 13 | NORCROSS | GWINNETT | GA | GA_30071 | 30071 | Suburb Large | 5602 | 0.85927
13121 | 30076 | 13 | ROSWELL | FULTON | GA | GA_30076 | 30076 | Suburb Large | 9278 | 0.81762
13135 | 30078 | 13 | SNELLVILLE | GWINNETT | GA | GA_30078 | 30078 | Suburb Large | 9488 | 0.82771
13067 | 30080 | 13 | SMYRNA | COBB | GA | GA_30080 | 30080 | Suburb Large | 10217 | 0.71371
13067 | 30082 | 13 | SMYRNA | COBB | GA | GA_30082 | 30082 | Suburb Large | 7751 | 0.72017
13089 | 30083 | 13 | STONE MOUNTAIN | DEKALB | GA | GA_30083 | 30083 | Suburb Large | 11791 | 0.81422
13089 | 30084 | 13 | TUCKER | DEKALB | GA | GA_30084 | 30084 | Suburb Large | 9226 | 0.62595
13089 | 30087 | 13 | STONE MOUNTAIN | DEKALB | GA | GA_30087 | 30087 | Suburb Large | 9656 | 0.80536
13089 | 30088 | 13 | STONE MOUNTAIN | DEKALB | GA | GA_30088 | 30088 | Suburb Large | 7433 | 0.54944
13135 | 30092 | 13 | NORCROSS | GWINNETT | GA | GA_30092 | 30092 | Suburb Large | 6141 | 0.83959
13135 | 30093 | 13 | NORCROSS | GWINNETT | GA | GA_30093 | 30093 | Suburb Large | 8041 | 0.84594
13057 | 30107 | 13 | BALL GROUND | CHEROKEE | GA | GA_30107 | 30107 | Suburb Large | 4930 | 0.83342
13057 | 30114 | 13 | CANTON | CHEROKEE | GA | GA_30114 | 30114 | Suburb Large | 12689 | 0.82554
13067 | 30126 | 13 | MABLETON | COBB | GA | GA_30126 | 30126 | Suburb Large | 12550 | 0.71809
13085 | 30148 | 13 | MARBLE HILL | DAWSON | GA | GA_30148 | 30148 | Rural Fringe | 613 | 0.80612
13227 | 30175 | 13 | TALKING ROCK | PICKENS | GA | GA_30175 | 30175 | Rural Fringe | 2517 | 0.81631
13227 | 30177 | 13 | TATE | PICKENS | GA | GA_30177 | 30177 | Rural Fringe | 101 | 0.8198
13121 | 30305 | 13 | ATLANTA | FULTON | GA | GA_30305 | 30305 | City Large | 4913 | 0.52453
13121 | 30308 | 13 | ATLANTA | FULTON | GA | GA_30308 | 30308 | City Large | 1123 | 0.71861
13121 | 30309 | 13 | ATLANTA | FULTON | GA | GA_30309 | 30309 | City Large | 2465 | 0.61379
13121 | 30315 | 13 | ATLANTA | FULTON | GA | GA_30315 | 30315 | City Large | 8667 | 0.60575
13089 | 30316 | 13 | ATLANTA | DEKALB | GA | GA_30316 | 30316 | Suburb Large | 10295 | 0.60709
13089 | 30317 | 13 | ATLANTA | DEKALB | GA | GA_30317 | 30317 | City Large | 4359 | 0.53934
13089 | 30319 | 13 | ATLANTA | DEKALB | GA | GA_30319 | 30319 | Suburb Large | 9165 | 0.60273
13121 | 30324 | 13 | ATLANTA | FULTON | GA | GA_30324 | 30324 | City Large | 3607 | 0.5445
13121 | 30327 | 13 | ATLANTA | FULTON | GA | GA_30327 | 30327 | City Large | 6041 | 0.59742
13121 | 30328 | 13 | ATLANTA | FULTON | GA | GA_30328 | 30328 | Suburb Large | 6645 | 0.55546
13089 | 30329 | 13 | ATLANTA | DEKALB | GA | GA_30329 | 30329 | Suburb Large | 2882 | 0.54823
13121 | 30332 | 13 | ATLANTA | FULTON | GA | GA_30332 | 30332 | City Large | 1 | 1
13121 | 30336 | 13 | ATLANTA | FULTON | GA | GA_30336 | 30336 | Suburb Large | 1944 | 0.86779
13089 | 30338 | 13 | ATLANTA | DEKALB | GA | GA_30338 | 30338 | Suburb Large | 7128 | 0.80953
13089 | 30340 | 13 | ATLANTA | DEKALB | GA | GA_30340 | 30340 | Suburb Large | 5637 | 0.56874
13089 | 30341 | 13 | ATLANTA | DEKALB | GA | GA_30341 | 30341 | Suburb Large | 6348 | 0.55655
13121 | 30342 | 13 | ATLANTA | FULTON | GA | GA_30342 | 30342 | Suburb Large | 5291 | 0.57702
13089 | 30345 | 13 | ATLANTA | DEKALB | GA | GA_30345 | 30345 | Suburb Large | 5614 | 0.48807
13121 | 30350 | 13 | ATLANTA | FULTON | GA | GA_30350 | 30350 | Suburb Large | 4626 | 0.8081
13089 | 30360 | 13 | ATLANTA | DEKALB | GA | GA_30360 | 30360 | Suburb Large | 3045 | 0.62759
13139 | 30501 | 13 | GAINESVILLE | HALL | GA | GA_30501 | 30501 | City Small | 3046 | 0.47139
13139 | 30504 | 13 | GAINESVILLE | HALL | GA | GA_30504 | 30504 | Rural Fringe | 4520 | 0.80342
13139 | 30507 | 13 | GAINESVILLE | HALL | GA | GA_30507 | 30507 | Rural Fringe | 6839 | 0.83192
13011 | 30510 | 13 | ALTO | BANKS | GA | GA_30510 | 30510 | Rural Fringe | 1996 | 0.82837
13011 | 30511 | 13 | BALDWIN | BANKS | GA | GA_30511 | 30511 | Rural Fringe | 706 | 0.82966
13111 | 30513 | 13 | BLUE RIDGE | FANNIN | GA | GA_30513 | 30513 | Rural Fringe | 4911 | 0.81013
13147 | 30516 | 13 | BOWERSVILLE | HART | GA | GA_30516 | 30516 | Town Fringe | 1162 | 0.84549
13157 | 30517 | 13 | BRASELTON | JACKSON | GA | GA_30517 | 30517 | Rural Fringe | 3904 | 0.82939
13135 | 30519 | 13 | BUFORD | GWINNETT | GA | GA_30519 | 30519 | Suburb Large | 12226 | 0.83685
13147 | 30520 | 13 | CANON | HART | GA | GA_30520 | 30520 | Town Fringe | 2496 | 0.84377
13119 | 30521 | 13 | CARNESVILLE | FRANKLIN | GA | GA_30521 | 30521 | Rural Fringe | 1752 | 0.84892
13123 | 30522 | 13 | CHERRY LOG | GILMER | GA | GA_30522 | 30522 | Rural Fringe | 488 | 0.8106
13139 | 30527 | 13 | CLERMONT | HALL | GA | GA_30527 | 30527 | Rural Fringe | 1693 | 0.84688
13157 | 30529 | 13 | COMMERCE | JACKSON | GA | GA_30529 | 30529 | Rural Fringe | 2507 | 0.83728
13137 | 30531 | 13 | CORNELIA | HABERSHAM | GA | GA_30531 | 30531 | Rural Fringe | 2706 | 0.8231
13241 | 30537 | 13 | DILLARD | RABUN | GA | GA_30537 | 30537 | Rural Fringe | 483 | 0.805
13139 | 30542 | 13 | FLOWERY BRANCH | HALL | GA | GA_30542 | 30542 | Rural Fringe | 8544 | 0.81647
13139 | 30543 | 13 | GILLSVILLE | HALL | GA | GA_30543 | 30543 | Rural Fringe | 2122 | 0.84695
13311 | 30545 | 13 | HELEN | WHITE | GA | GA_30545 | 30545 | Rural Fringe | 1436 | 0.80793
13011 | 30547 | 13 | HOMER | BANKS | GA | GA_30547 | 30547 | Rural Fringe | 1037 | 0.83747
13119 | 30553 | 13 | LAVONIA | FRANKLIN | GA | GA_30553 | 30553 | Rural Fringe | 2512 | 0.83971
13139 | 30554 | 13 | LULA | HALL | GA | GA_30554 | 30554 | Rural Fringe | 2524 | 0.83452
13111 | 30555 | 13 | MC CAYSVILLE | FANNIN | GA | GA_30555 | 30555 | Rural Fringe | 315 | 0.81193
13157 | 30558 | 13 | MAYSVILLE | JACKSON | GA | GA_30558 | 30558 | Rural Fringe | 1789 | 0.84646
13137 | 30563 | 13 | MOUNT AIRY | HABERSHAM | GA | GA_30563 | 30563 | Rural Fringe | 2096 | 0.82702
13139 | 30564 | 13 | MURRAYVILLE | HALL | GA | GA_30564 | 30564 | Rural Fringe | 2486 | 0.83337
13139 | 30566 | 13 | OAKWOOD | HALL | GA | GA_30566 | 30566 | Rural Fringe | 1936 | 0.8059
13157 | 30567 | 13 | PENDERGRASS | JACKSON | GA | GA_30567 | 30567 | Rural Fringe | 1737 | 0.84482
13241 | 30568 | 13 | RABUN GAP | RABUN | GA | GA_30568 | 30568 | Rural Fringe | 1082 | 0.81357
13157 | 30575 | 13 | TALMO | JACKSON | GA | GA_30575 | 30575 | Rural Fringe | 1026 | 0.84896
13281 | 30582 | 13 | YOUNG HARRIS | TOWNS | GA | GA_30582 | 30582 | Rural Fringe | 2680 | 0.81211
13059 | 30606 | 13 | ATHENS | CLARKE | GA | GA_30606 | 30606 | City Midsize | 8632 | 0.77102
13157 | 30607 | 13 | ATHENS | JACKSON | GA | GA_30607 | 30607 | Rural Fringe | 3253 | 0.83143
13221 | 30619 | 13 | ARNOLDSVILLE | OGLETHORPE | GA | GA_30619 | 30619 | Rural Fringe | 496 | 0.83817
13195 | 30628 | 13 | COLBERT | MADISON | GA | GA_30628 | 30628 | Rural Fringe | 1932 | 0.84713
13067 | 30090 | 13 | MARIETTA | COBB | GA | GA_30090 | 30090 | City Small | -999 | 0.53575
13067 | 30008 | 13 | MARIETTA | COBB | GA | GA_30008 | 30008 | Suburb Large | 5849 | 0.81915
13067 | 30069 | 13 | MARIETTA | COBB | GA | GA_30069 | 30069 | Suburb Large | 5 | 0.4
13067 | 30168 | 13 | AUSTELL | COBB | GA | GA_30168 | 30168 | Suburb Large | 5016 | 0.83413
13057 | 30189 | 13 | WOODSTOCK | CHEROKEE | GA | GA_30189 | 30189 | Suburb Large | 10555 | 0.81339
13067 | 30064 | 13 | MARIETTA | COBB | GA | GA_30064 | 30064 | Suburb Large | 13575 | 0.81506
13015 | 30103 | 13 | ADAIRSVILLE | BARTOW | GA | GA_30103 | 30103 | Rural Fringe | 4597 | 0.83179
13015 | 30120 | 13 | CARTERSVILLE | BARTOW | GA | GA_30120 | 30120 | Rural Fringe | 9780 | 0.83267
13015 | 30121 | 13 | CARTERSVILLE | BARTOW | GA | GA_30121 | 30121 | Rural Fringe | 5492 | 0.81392
13067 | 30127 | 13 | POWDER SPRINGS | COBB | GA | GA_30127 | 30127 | Suburb Large | 19950 | 0.83202
13067 | 30144 | 13 | KENNESAW | COBB | GA | GA_30144 | 30144 | Suburb Large | 12776 | 0.83524
13223 | 30157 | 13 | DALLAS | PAULDING | GA | GA_30157 | 30157 | Rural Fringe | 13272 | 0.82201
13115 | 30161 | 13 | ROME | FLOYD | GA | GA_30161 | 30161 | Rural Fringe | 11082 | 0.83169
13129 | 30701 | 13 | CALHOUN | GORDON | GA | GA_30701 | 30701 | Rural Fringe | 10151 | 0.8355
13213 | 30705 | 13 | CHATSWORTH | MURRAY | GA | GA_30705 | 30705 | Town Fringe | 7365 | 0.81147
13313 | 30710 | 13 | COHUTTA | WHITFIELD | GA | GA_30710 | 30710 | Suburb Small | 2312 | 0.86321
13313 | 30721 | 13 | DALTON | WHITFIELD | GA | GA_30721 | 30721 | Suburb Small | 12716 | 0.86118
13047 | 30736 | 13 | RINGGOLD | CATOOSA | GA | GA_30736 | 30736 | Suburb Large | 14403 | 0.83926
13295 | 30741 | 13 | ROSSVILLE | WALKER | GA | GA_30741 | 30741 | Rural Fringe | 7083 | 0.78565
13055 | 30747 | 13 | SUMMERVILLE | CHATTOOGA | GA | GA_30747 | 30747 | Town Fringe | 4593 | 0.81646
13295 | 30725 | 13 | FLINTSTONE | WALKER | GA | GA_30725 | 30725 | Rural Fringe | 1989 | 0.81536
13067 | 30101 | 13 | ACWORTH | COBB | GA | GA_30101 | 30101 | Suburb Large | 16141 | 0.82183
13057 | 30102 | 13 | ACWORTH | CHEROKEE | GA | GA_30102 | 30102 | Suburb Large | 9633 | 0.81226
13233 | 30104 | 13 | ARAGON | POLK | GA | GA_30104 | 30104 | Town Fringe | 1489 | 0.8308
13115 | 30105 | 13 | ARMUCHEE | FLOYD | GA | GA_30105 | 30105 | Rural Fringe | 910 | 0.82879
13067 | 30106 | 13 | AUSTELL | COBB | GA | GA_30106 | 30106 | Suburb Large | 6015 | 0.83195
13143 | 30110 | 13 | BREMEN | HARALSON | GA | GA_30110 | 30110 | Rural Fringe | 3447 | 0.83445
13143 | 30113 | 13 | BUCHANAN | HARALSON | GA | GA_30113 | 30113 | Rural Fringe | 2121 | 0.84048
13097 | 30122 | 13 | LITHIA SPRINGS | DOUGLAS | GA | GA_30122 | 30122 | Suburb Large | 5226 | 0.83603
13115 | 30124 | 13 | CAVE SPRING | FLOYD | GA | GA_30124 | 30124 | Rural Fringe | 825 | 0.83536
13233 | 30125 | 13 | CEDARTOWN | POLK | GA | GA_30125 | 30125 | Town Fringe | 6460 | 0.82342
13223 | 30132 | 13 | DALLAS | PAULDING | GA | GA_30132 | 30132 | Rural Fringe | 11409 | 0.82423
13097 | 30134 | 13 | DOUGLASVILLE | DOUGLAS | GA | GA_30134 | 30134 | Suburb Large | 13075 | 0.84744
13015 | 30137 | 13 | EMERSON | BARTOW | GA | GA_30137 | 30137 | Rural Fringe | 127 | 0.82157
13129 | 30139 | 13 | FAIRMOUNT | GORDON | GA | GA_30139 | 30139 | Rural Fringe | 2001 | 0.82873
13223 | 30141 | 13 | HIRAM | PAULDING | GA | GA_30141 | 30141 | Rural Fringe | 7673 | 0.82349
13015 | 30145 | 13 | KINGSTON | BARTOW | GA | GA_30145 | 30145 | Rural Fringe | 3006 | 0.83423
13115 | 30147 | 13 | LINDALE | FLOYD | GA | GA_30147 | 30147 | Rural Fringe | 1074 | 0.82688
13067 | 30152 | 13 | KENNESAW | COBB | GA | GA_30152 | 30152 | Suburb Large | 11089 | 0.81732
13233 | 30153 | 13 | ROCKMART | POLK | GA | GA_30153 | 30153 | Town Fringe | 6046 | 0.82174
13115 | 30165 | 13 | ROME | FLOYD | GA | GA_30165 | 30165 | Rural Fringe | 11168 | 0.82569
13015 | 30171 | 13 | RYDAL | BARTOW | GA | GA_30171 | 30171 | Rural Fringe | 1362 | 0.83484
13115 | 30173 | 13 | SILVER CREEK | FLOYD | GA | GA_30173 | 30173 | Rural Fringe | 1939 | 0.83346
13143 | 30176 | 13 | TALLAPOOSA | HARALSON | GA | GA_30176 | 30176 | Rural Fringe | 2487 | 0.84007
13015 | 30178 | 13 | TAYLORSVILLE | BARTOW | GA | GA_30178 | 30178 | Rural Fringe | 1767 | 0.84777
13045 | 30179 | 13 | TEMPLE | CARROLL | GA | GA_30179 | 30179 | Rural Fringe | 4330 | 0.84038
13057 | 30183 | 13 | WALESKA | CHEROKEE | GA | GA_30183 | 30183 | Suburb Large | 1634 | 0.83283
13015 | 30184 | 13 | WHITE | BARTOW | GA | GA_30184 | 30184 | Rural Fringe | 3694 | 0.82487
13295 | 30707 | 13 | CHICKAMAUGA | WALKER | GA | GA_30707 | 30707 | Rural Fringe | 6391 | 0.83109
13213 | 30708 | 13 | CISCO | MURRAY | GA | GA_30708 | 30708 | Town Fringe | 55 | 0.79933
13213 | 30711 | 13 | CRANDALL | MURRAY | GA | GA_30711 | 30711 | Town Fringe | 1045 | 0.81224
13313 | 30720 | 13 | DALTON | WHITFIELD | GA | GA_30720 | 30720 | Suburb Small | 6330 | 0.84282
13295 | 30728 | 13 | LA FAYETTE | WALKER | GA | GA_30728 | 30728 | Rural Fringe | 6157 | 0.82666
13055 | 30730 | 13 | LYERLY | CHATTOOGA | GA | GA_30730 | 30730 | Town Fringe | 767 | 0.8208
13055 | 30731 | 13 | MENLO | CHATTOOGA | GA | GA_30731 | 30731 | Town Fringe | 1253 | 0.81396
13129 | 30733 | 13 | PLAINVILLE | GORDON | GA | GA_30733 | 30733 | Rural Fringe | 592 | 0.8334
13129 | 30734 | 13 | RANGER | GORDON | GA | GA_30734 | 30734 | Rural Fringe | 1262 | 0.82442
13129 | 30735 | 13 | RESACA | GORDON | GA | GA_30735 | 30735 | Rural Fringe | 729 | 0.83126
13083 | 30738 | 13 | RISING FAWN | DADE | GA | GA_30738 | 30738 | Rural Fringe | 1928 | 0.81887
13295 | 30739 | 13 | ROCK SPRING | WALKER | GA | GA_30739 | 30739 | Rural Fringe | 1797 | 0.83444
13313 | 30740 | 13 | ROCKY FACE | WHITFIELD | GA | GA_30740 | 30740 | Suburb Small | 2290 | 0.85405
13047 | 30742 | 13 | FORT OGLETHORPE | CATOOSA | GA | GA_30742 | 30742 | Suburb Large | 1056 | 0.83869
13129 | 30746 | 13 | SUGAR VALLEY | GORDON | GA | GA_30746 | 30746 | Rural Fringe | 426 | 0.83004
13295 | 30750 | 13 | LOOKOUT MOUNTAIN | WALKER | GA | GA_30750 | 30750 | Rural Fringe | 374 | 0.79647
13055 | 30753 | 13 | TRION | CHATTOOGA | GA | GA_30753 | 30753 | Town Fringe | 1665 | 0.81011
13313 | 30755 | 13 | TUNNEL HILL | WHITFIELD | GA | GA_30755 | 30755 | Suburb Small | 2407 | 0.85505
13083 | 30757 | 13 | WILDWOOD | DADE | GA | GA_30757 | 30757 | Rural Fringe | 671 | 0.82156
1029 | 36269 | 1 | MUSCADINE | CLEBURNE | AL | AL_36269 | 36269 | Rural Fringe | 87 | 0.83534
47065 | 37302 | 47 | APISON | HAMILTON | TN | TN_37302 | 37302 | City Midsize | 1677 | 0.81471
47065 | 37350 | 47 | LOOKOUT MOUNTAIN | HAMILTON | TN | TN_37350 | 37350 | City Midsize | 531 | 0.75811
47115 | 37396 | 47 | WHITESIDE | MARION | TN | TN_37396 | 37396 | Rural Fringe | 0 | 0.81008
47065 | 37407 | 47 | CHATTANOOGA | HAMILTON | TN | TN_37407 | 37407 | City Midsize | 2385 | 0.83733
47065 | 37408 | 47 | CHATTANOOGA | HAMILTON | TN | TN_37408 | 37408 | City Midsize | 810 | 0.84015
47065 | 37410 | 47 | CHATTANOOGA | HAMILTON | TN | TN_37410 | 37410 | City Midsize | 806 | 0.80523
12037 | 32320 | 12 | APALACHICOLA | FRANKLIN | FL | FL_32320 | 32320 | Rural Fringe | 1664 | 0.90824
12005 | 32413 | 12 | PANAMA CITY BEACH | BAY | FL | FL_32413 | 32413 | City Small | 3731 | 0.54232
12013 | 32421 | 12 | ALTHA | CALHOUN | FL | FL_32421 | 32421 | Rural Fringe | 508 | 0.88742
12013 | 32424 | 12 | BLOUNTSTOWN | CALHOUN | FL | FL_32424 | 32424 | Rural Fringe | 1561 | 0.8892
12059 | 32425 | 12 | BONIFAY | HOLMES | FL | FL_32425 | 32425 | Rural Fringe | 3363 | 0.88526
12133 | 32427 | 12 | CARYVILLE | WASHINGTON | FL | FL_32427 | 32427 | Rural Fringe | 0 | 0.88726
12133 | 32428 | 12 | CHIPLEY | WASHINGTON | FL | FL_32428 | 32428 | Rural Fringe | 4426 | 0.88334
12131 | 32433 | 12 | DEFUNIAK SPRINGS | WALTON | FL | FL_32433 | 32433 | Rural Fringe | 4722 | 0.87048
12131 | 32439 | 12 | FREEPORT | WALTON | FL | FL_32439 | 32439 | Rural Fringe | 2197 | 0.87444
12005 | 32444 | 12 | LYNN HAVEN | BAY | FL | FL_32444 | 32444 | City Small | 3032 | 0.49668
12063 | 32448 | 12 | MARIANNA | JACKSON | FL | FL_32448 | 32448 | Rural Fringe | 2973 | 0.88207
12131 | 32455 | 12 | PONCE DE LEON | WALTON | FL | FL_32455 | 32455 | Rural Fringe | 1359 | 0.88571
12045 | 32456 | 12 | PORT SAINT JOE | GULF | FL | FL_32456 | 32456 | Town Fringe | 3376 | 0.89242
12131 | 32459 | 12 | SANTA ROSA BEACH | WALTON | FL | FL_32459 | 32459 | Rural Fringe | 9261 | 0.88532
12133 | 32462 | 12 | VERNON | WASHINGTON | FL | FL_32462 | 32462 | Rural Fringe | 806 | 0.88845
12133 | 32463 | 12 | WAUSAU | WASHINGTON | FL | FL_32463 | 32463 | Rural Fringe | 0 | 0.80385
12045 | 32465 | 12 | WEWAHITCHKA | GULF | FL | FL_32465 | 32465 | Town Fringe | 2981 | 0.8896
12005 | 32466 | 12 | YOUNGSTOWN | BAY | FL | FL_32466 | 32466 | City Small | 767 | 0.54032
12033 | 32502 | 12 | PENSACOLA | ESCAMBIA | FL | FL_32502 | 32502 | Suburb Large | 1971 | 0.83663
12033 | 32506 | 12 | PENSACOLA | ESCAMBIA | FL | FL_32506 | 32506 | Suburb Large | 12086 | 0.87434
12033 | 32507 | 12 | PENSACOLA | ESCAMBIA | FL | FL_32507 | 32507 | Suburb Large | 7956 | 0.87907
12033 | 32508 | 12 | PENSACOLA | ESCAMBIA | FL | FL_32508 | 32508 | Suburb Large | 0 | 0.85384
12033 | 32509 | 12 | PENSACOLA | ESCAMBIA | FL | FL_32509 | 32509 | Suburb Large | 31 | 0.90182
12033 | 32533 | 12 | CANTONMENT | ESCAMBIA | FL | FL_32533 | 32533 | Suburb Large | 9108 | 0.87729
12033 | 32535 | 12 | CENTURY | ESCAMBIA | FL | FL_32535 | 32535 | Suburb Large | 1103 | 0.90941
12091 | 32541 | 12 | DESTIN | OKALOOSA | FL | FL_32541 | 32541 | Suburb Midsize | 6793 | 0.94726
12091 | 32547 | 12 | FORT WALTON BEACH | OKALOOSA | FL | FL_32547 | 32547 | Suburb Midsize | 8810 | 0.95683
12033 | 32559 | 12 | PENSACOLA | ESCAMBIA | FL | FL_32559 | 32559 | Suburb Large | 322 | 0.87559
12033 | 32561 | 12 | GULF BREEZE | ESCAMBIA | FL | FL_32561 | 32561 | Suburb Large | 2377 | 0.88581
12113 | 32563 | 12 | GULF BREEZE | SANTA ROSA | FL | FL_32563 | 32563 | Suburb Large | 8394 | 0.86896
12113 | 32565 | 12 | JAY | SANTA ROSA | FL | FL_32565 | 32565 | Suburb Large | 1658 | 0.89755
12113 | 32566 | 12 | NAVARRE | SANTA ROSA | FL | FL_32566 | 32566 | Suburb Large | 10225 | 0.87742
12033 | 32568 | 12 | MC DAVID | ESCAMBIA | FL | FL_32568 | 32568 | Suburb Large | 1802 | 0.89453
12091 | 32569 | 12 | MARY ESTHER | OKALOOSA | FL | FL_32569 | 32569 | Suburb Midsize | 2824 | 0.97802
12113 | 32570 | 12 | MILTON | SANTA ROSA | FL | FL_32570 | 32570 | Suburb Large | 8955 | 0.8806
12113 | 32571 | 12 | MILTON | SANTA ROSA | FL | FL_32571 | 32571 | Suburb Large | 9642 | 0.884
12033 | 32577 | 12 | MOLINO | ESCAMBIA | FL | FL_32577 | 32577 | Suburb Large | 622 | 0.90252
12091 | 32578 | 12 | NICEVILLE | OKALOOSA | FL | FL_32578 | 32578 | Suburb Midsize | 10018 | 0.94512
12091 | 32579 | 12 | SHALIMAR | OKALOOSA | FL | FL_32579 | 32579 | Suburb Midsize | 3534 | 0.93813
12091 | 32580 | 12 | VALPARAISO | OKALOOSA | FL | FL_32580 | 32580 | Suburb Midsize | 974 | 0.94201
12113 | 32583 | 12 | MILTON | SANTA ROSA | FL | FL_32583 | 32583 | Suburb Large | 6846 | 0.88794
1109 | 36005 | 1 | BANKS | PIKE | AL | AL_36005 | 36005 | Rural Fringe | 548 | 0.85538
1041 | 36009 | 1 | BRANTLEY | CRENSHAW | AL | AL_36009 | 36009 | Rural Fringe | 843 | 0.85543
1109 | 36010 | 1 | BRUNDIDGE | PIKE | AL | AL_36010 | 36010 | Rural Fringe | 1667 | 0.86485
1005 | 36017 | 1 | CLIO | BARBOUR | AL | AL_36017 | 36017 | Rural Fringe | 307 | 0.86545
1109 | 36035 | 1 | GOSHEN | PIKE | AL | AL_36035 | 36035 | Rural Fringe | 475 | 0.86122
1101 | 36036 | 1 | GRADY | MONTGOMERY | AL | AL_36036 | 36036 | City Midsize | 273 | 0.84075
1005 | 36048 | 1 | LOUISVILLE | BARBOUR | AL | AL_36048 | 36048 | Rural Fringe | 210 | 0.86509
1109 | 36079 | 1 | TROY | PIKE | AL | AL_36079 | 36079 | Rural Fringe | 3432 | 0.86011
1109 | 36082 | 1 | TROY | PIKE | AL | AL_36082 | 36082 | Town Fringe | 46 | 0.82756
1069 | 36303 | 1 | DOTHAN | HOUSTON | AL | AL_36303 | 36303 | City Small | 9011 | 0.8819
1067 | 36310 | 1 | ABBEVILLE | HENRY | AL | AL_36310 | 36310 | Rural Fringe | 2381 | 0.85892
1067 | 36317 | 1 | CLOPTON | HENRY | AL | AL_36317 | 36317 | Rural Fringe | 0 | 0.85811
1067 | 36319 | 1 | COLUMBIA | HENRY | AL | AL_36319 | 36319 | Rural Fringe | 766 | 0.87694
1031 | 36331 | 1 | ENTERPRISE | COFFEE | AL | AL_36331 | 36331 | Rural Fringe | 0 | 0.86606
1069 | 36343 | 1 | GORDON | HOUSTON | AL | AL_36343 | 36343 | Rural Fringe | 407 | 0.87921
1067 | 36353 | 1 | NEWVILLE | HENRY | AL | AL_36353 | 36353 | Rural Fringe | 283 | 0.87836
1005 | 36374 | 1 | SKIPPERVILLE | BARBOUR | AL | AL_36374 | 36374 | Rural Fringe | 0 | 0.85983
1035 | 36401 | 1 | EVERGREEN | CONECUH | AL | AL_36401 | 36401 | Rural Fringe | 2301 | 0.85711
1039 | 36420 | 1 | ANDALUSIA | COVINGTON | AL | AL_36420 | 36420 | Rural Fringe | 3271 | 0.85641
1039 | 36421 | 1 | ANDALUSIA | COVINGTON | AL | AL_36421 | 36421 | Rural Fringe | 3729 | 0.85992
1053 | 36426 | 1 | BREWTON | ESCAMBIA | AL | AL_36426 | 36426 | Town Fringe | 5008 | 0.87291
1035 | 36454 | 1 | LENOX | CONECUH | AL | AL_36454 | 36454 | Rural Fringe | 0 | 0.86396
1035 | 36456 | 1 | MC KENZIE | CONECUH | AL | AL_36456 | 36456 | Rural Fringe | 506 | 0.85269
1035 | 36473 | 1 | RANGE | CONECUH | AL | AL_36473 | 36473 | Rural Fringe | 0 | 0.86339
1035 | 36475 | 1 | REPTON | CONECUH | AL | AL_36475 | 36475 | Rural Fringe | 707 | 0.86397
1099 | 36480 | 1 | URIAH | MONROE | AL | AL_36480 | 36480 | Rural Fringe | 346 | 0.86842
1053 | 36502 | 1 | ATMORE | ESCAMBIA | AL | AL_36502 | 36502 | Town Fringe | 5096 | 0.88311
1097 | 36505 | 1 | AXIS | MOBILE | AL | AL_36505 | 36505 | City Midsize | 634 | 0.88119
1003 | 36507 | 1 | BAY MINETTE | BALDWIN | AL | AL_36507 | 36507 | Rural Fringe | 7423 | 0.87643
1097 | 36509 | 1 | BAYOU LA BATRE | MOBILE | AL | AL_36509 | 36509 | City Midsize | 0 | 0.85727
1003 | 36511 | 1 | BON SECOUR | BALDWIN | AL | AL_36511 | 36511 | Rural Fringe | 0 | 0.8823
1097 | 36522 | 1 | CITRONELLE | MOBILE | AL | AL_36522 | 36522 | City Midsize | 2367 | 0.85653
1097 | 36523 | 1 | CODEN | MOBILE | AL | AL_36523 | 36523 | City Midsize | 1757 | 0.88629
1097 | 36525 | 1 | CREOLA | MOBILE | AL | AL_36525 | 36525 | City Midsize | 264 | 0.88747
1003 | 36526 | 1 | DAPHNE | BALDWIN | AL | AL_36526 | 36526 | Rural Fringe | 7911 | 0.86744
1003 | 36527 | 1 | SPANISH FORT | BALDWIN | AL | AL_36527 | 36527 | Rural Fringe | 2862 | 0.8705
1097 | 36528 | 1 | DAUPHIN ISLAND | MOBILE | AL | AL_36528 | 36528 | City Midsize | 156 | 0.86881
1003 | 36530 | 1 | ELBERTA | BALDWIN | AL | AL_36530 | 36530 | Rural Fringe | 2454 | 0.88771
1003 | 36550 | 1 | LITTLE RIVER | BALDWIN | AL | AL_36550 | 36550 | Rural Fringe | 0 | 0.87693
1129 | 36556 | 1 | MALCOLM | WASHINGTON | AL | AL_36556 | 36556 | Rural Fringe | 0 | 0.90194
1097 | 36560 | 1 | MOUNT VERNON | MOBILE | AL | AL_36560 | 36560 | City Midsize | 684 | 0.86115
1003 | 36561 | 1 | ORANGE BEACH | BALDWIN | AL | AL_36561 | 36561 | Rural Fringe | 4014 | 0.88443
1003 | 36567 | 1 | ROBERTSDALE | BALDWIN | AL | AL_36567 | 36567 | Rural Fringe | 3225 | 0.88051
1097 | 36571 | 1 | SARALAND | MOBILE | AL | AL_36571 | 36571 | City Midsize | 3837 | 0.86476
1003 | 36574 | 1 | SEMINOLE | BALDWIN | AL | AL_36574 | 36574 | Rural Fringe | 233 | 0.88092
1003 | 36579 | 1 | STOCKTON | BALDWIN | AL | AL_36579 | 36579 | Rural Fringe | 275 | 0.88698
1129 | 36581 | 1 | SUNFLOWER | WASHINGTON | AL | AL_36581 | 36581 | Rural Fringe | 0 | 0.89629
1097 | 36582 | 1 | THEODORE | MOBILE | AL | AL_36582 | 36582 | City Midsize | 8119 | 0.86806
1097 | 36605 | 1 | MOBILE | MOBILE | AL | AL_36605 | 36605 | City Midsize | 8283 | 0.82079
1097 | 36608 | 1 | MOBILE | MOBILE | AL | AL_36608 | 36608 | City Midsize | 10710 | 0.8475
1097 | 36609 | 1 | MOBILE | MOBILE | AL | AL_36609 | 36609 | City Midsize | 5514 | 0.79411
1097 | 36610 | 1 | MOBILE | MOBILE | AL | AL_36610 | 36610 | City Midsize | 4844 | 0.85929
1097 | 36625 | 1 | MOBILE | MOBILE | AL | AL_36625 | 36625 | City Midsize | -999 | 0.66823
1097 | 36675 | 1 | MOBILE | MOBILE | AL | AL_36675 | 36675 | City Midsize | 0 | 0.66921
1097 | 36693 | 1 | MOBILE | MOBILE | AL | AL_36693 | 36693 | City Midsize | 5798 | 0.80858
12005 | 32401 | 12 | PANAMA CITY | BAY | FL | FL_32401 | 32401 | City Small | 4192 | 0.50405
12005 | 32403 | 12 | PANAMA CITY | BAY | FL | FL_32403 | 32403 | City Small | 198 | 0.53519
12005 | 32404 | 12 | PANAMA CITY | BAY | FL | FL_32404 | 32404 | City Small | 6811 | 0.54189
12005 | 32405 | 12 | PANAMA CITY | BAY | FL | FL_32405 | 32405 | City Small | 5014 | 0.5227
12005 | 32407 | 12 | PANAMA CITY BEACH | BAY | FL | FL_32407 | 32407 | City Small | 2030 | 0.54734
12005 | 32408 | 12 | PANAMA CITY | BAY | FL | FL_32408 | 32408 | City Small | 3249 | 0.53546
12005 | 32409 | 12 | PANAMA CITY | BAY | FL | FL_32409 | 32409 | City Small | 496 | 0.53688
12005 | 32410 | 12 | MEXICO BEACH | BAY | FL | FL_32410 | 32410 | City Small | -999 | 0.59302
12063 | 32420 | 12 | ALFORD | JACKSON | FL | FL_32420 | 32420 | Rural Fringe | 93 | 0.87696
12063 | 32426 | 12 | CAMPBELLTON | JACKSON | FL | FL_32426 | 32426 | Rural Fringe | 147 | 0.8945
12013 | 32430 | 12 | CLARKSVILLE | CALHOUN | FL | FL_32430 | 32430 | Rural Fringe | 0 | 0.87712
12063 | 32431 | 12 | COTTONDALE | JACKSON | FL | FL_32431 | 32431 | Rural Fringe | 1211 | 0.89044
12131 | 32435 | 12 | DEFUNIAK SPRINGS | WALTON | FL | FL_32435 | 32435 | Rural Fringe | 1553 | 0.8733
12133 | 32437 | 12 | EBRO | WASHINGTON | FL | FL_32437 | 32437 | Rural Fringe | 0 | 0.88164
12005 | 32438 | 12 | FOUNTAIN | BAY | FL | FL_32438 | 32438 | City Small | 164 | 0.55351
12063 | 32440 | 12 | GRACEVILLE | JACKSON | FL | FL_32440 | 32440 | Rural Fringe | 1604 | 0.88973
12063 | 32443 | 12 | GREENWOOD | JACKSON | FL | FL_32443 | 32443 | Rural Fringe | 414 | 0.89103
12063 | 32445 | 12 | MALONE | JACKSON | FL | FL_32445 | 32445 | Rural Fringe | 147 | 0.89685
12063 | 32446 | 12 | MARIANNA | JACKSON | FL | FL_32446 | 32446 | Rural Fringe | 3583 | 0.8867
12013 | 32449 | 12 | WEWAHITCHKA | CALHOUN | FL | FL_32449 | 32449 | Rural Fringe | 0 | 0.88173
12059 | 32464 | 12 | WESTVILLE | HOLMES | FL | FL_32464 | 32464 | Rural Fringe | 1123 | 0.87899
12033 | 32501 | 12 | PENSACOLA | ESCAMBIA | FL | FL_32501 | 32501 | Suburb Large | 4667 | 0.82858
12033 | 32503 | 12 | PENSACOLA | ESCAMBIA | FL | FL_32503 | 32503 | Suburb Large | 12439 | 0.83415
12033 | 32504 | 12 | PENSACOLA | ESCAMBIA | FL | FL_32504 | 32504 | Suburb Large | 8249 | 0.89562
12033 | 32505 | 12 | PENSACOLA | ESCAMBIA | FL | FL_32505 | 32505 | Suburb Large | 11650 | 0.80275
12033 | 32511 | 12 | PENSACOLA | ESCAMBIA | FL | FL_32511 | 32511 | Suburb Large | 1298 | 0.86828
12033 | 32512 | 12 | PENSACOLA | ESCAMBIA | FL | FL_32512 | 32512 | Suburb Large | 0 | 0.79925
12033 | 32514 | 12 | PENSACOLA | ESCAMBIA | FL | FL_32514 | 32514 | Suburb Large | 13016 | 0.8571
12033 | 32520 | 12 | PENSACOLA | ESCAMBIA | FL | FL_32520 | 32520 | Suburb Large | 0 | 0.70261
12033 | 32526 | 12 | PENSACOLA | ESCAMBIA | FL | FL_32526 | 32526 | Suburb Large | 12001 | 0.87851
12091 | 32531 | 12 | BAKER | OKALOOSA | FL | FL_32531 | 32531 | Suburb Midsize | 1860 | 0.95405
12033 | 32534 | 12 | PENSACOLA | ESCAMBIA | FL | FL_32534 | 32534 | Suburb Large | 6774 | 0.83776
12091 | 32536 | 12 | CRESTVIEW | OKALOOSA | FL | FL_32536 | 32536 | Suburb Midsize | 8636 | 0.94233
12131 | 32538 | 12 | PAXTON | WALTON | FL | FL_32538 | 32538 | Rural Fringe | -999 | 0.89304
12091 | 32539 | 12 | CRESTVIEW | OKALOOSA | FL | FL_32539 | 32539 | Suburb Midsize | 6286 | 0.95485
12091 | 32542 | 12 | EGLIN AFB | OKALOOSA | FL | FL_32542 | 32542 | Suburb Midsize | 0 | 0.95628
12091 | 32544 | 12 | HURLBURT FIELD | OKALOOSA | FL | FL_32544 | 32544 | Suburb Midsize | 0 | 0.9887
12091 | 32548 | 12 | FORT WALTON BEACH | OKALOOSA | FL | FL_32548 | 32548 | Suburb Midsize | 8911 | 0.98516
12131 | 32550 | 12 | MIRAMAR BEACH | WALTON | FL | FL_32550 | 32550 | Rural Fringe | 3752 | 0.83842
12113 | 32564 | 12 | HOLT | SANTA ROSA | FL | FL_32564 | 32564 | Suburb Large | 379 | 0.87753
12091 | 32567 | 12 | LAUREL HILL | OKALOOSA | FL | FL_32567 | 32567 | Suburb Midsize | 1946 | 0.95606
1061 | 36316 | 1 | CHANCELLOR | GENEVA | AL | AL_36316 | 36316 | Rural Fringe | 287 | 0.87357
1061 | 36318 | 1 | COFFEE SPRINGS | GENEVA | AL | AL_36318 | 36318 | Rural Fringe | 287 | 0.87349
1005 | 36016 | 1 | CLAYTON | BARBOUR | AL | AL_36016 | 36016 | Rural Fringe | 1339 | 0.8598
1039 | 36028 | 1 | DOZIER | COVINGTON | AL | AL_36028 | 36028 | Rural Fringe | 851 | 0.85731
1013 | 36030 | 1 | FOREST HOME | BUTLER | AL | AL_36030 | 36030 | Town Fringe | 0 | 0.85917
1013 | 36033 | 1 | GEORGIANA | BUTLER | AL | AL_36033 | 36033 | Town Fringe | 1037 | 0.85774
1109 | 36034 | 1 | GLENWOOD | PIKE | AL | AL_36034 | 36034 | Rural Fringe | 0 | 0.8564
1013 | 36037 | 1 | GREENVILLE | BUTLER | AL | AL_36037 | 36037 | Town Fringe | 3885 | 0.85819
1041 | 36041 | 1 | HIGHLAND HOME | CRENSHAW | AL | AL_36041 | 36041 | Rural Fringe | 79 | 0.85376
1041 | 36042 | 1 | HONORAVILLE | CRENSHAW | AL | AL_36042 | 36042 | Rural Fringe | 295 | 0.8549
1041 | 36049 | 1 | LUVERNE | CRENSHAW | AL | AL_36049 | 36049 | Rural Fringe | 1146 | 0.85976
1041 | 36071 | 1 | RUTLEDGE | CRENSHAW | AL | AL_36071 | 36071 | Rural Fringe | 255 | 0.86337
1109 | 36081 | 1 | TROY | PIKE | AL | AL_36081 | 36081 | Rural Fringe | 2834 | 0.85215
1069 | 36376 | 1 | WEBB | HOUSTON | AL | AL_36376 | 36376 | Rural Fringe | 702 | 0.88907
1099 | 36444 | 1 | FRANKLIN | MONROE | AL | AL_36444 | 36444 | Rural Fringe | 144 | 0.85439
1099 | 36481 | 1 | VREDENBURGH | MONROE | AL | AL_36481 | 36481 | Rural Fringe | 0 | 0.85238
1025 | 36482 | 1 | WHATLEY | CLARKE | AL | AL_36482 | 36482 | Rural Fringe | 385 | 0.86116
1069 | 36301 | 1 | DOTHAN | HOUSTON | AL | AL_36301 | 36301 | Rural Fringe | 10998 | 0.87626
1069 | 36305 | 1 | DOTHAN | HOUSTON | AL | AL_36305 | 36305 | Rural Fringe | 3795 | 0.87506
1045 | 36311 | 1 | ARITON | DALE | AL | AL_36311 | 36311 | Rural Fringe | 452 | 0.8595
1069 | 36312 | 1 | ASHFORD | HOUSTON | AL | AL_36312 | 36312 | Rural Fringe | 2158 | 0.88741
1061 | 36314 | 1 | BLACK | GENEVA | AL | AL_36314 | 36314 | Rural Fringe | 217 | 0.88324
1069 | 36320 | 1 | COTTONWOOD | HOUSTON | AL | AL_36320 | 36320 | Rural Fringe | 1300 | 0.88971
1069 | 36321 | 1 | COWARTS | HOUSTON | AL | AL_36321 | 36321 | Rural Fringe | 0 | 0.88567
1045 | 36322 | 1 | DALEVILLE | DALE | AL | AL_36322 | 36322 | Rural Fringe | 2016 | 0.87054
1031 | 36323 | 1 | ELBA | COFFEE | AL | AL_36323 | 36323 | Rural Fringe | 2857 | 0.86143
1031 | 36330 | 1 | ENTERPRISE | COFFEE | AL | AL_36330 | 36330 | Town Fringe | 10634 | 0.86902
1061 | 36340 | 1 | GENEVA | GENEVA | AL | AL_36340 | 36340 | Town Fringe | 1273 | 0.87694
1061 | 36344 | 1 | HARTFORD | GENEVA | AL | AL_36344 | 36344 | Rural Fringe | 1861 | 0.88522
1067 | 36345 | 1 | HEADLAND | HENRY | AL | AL_36345 | 36345 | Rural Fringe | 2743 | 0.88749
1031 | 36346 | 1 | JACK | COFFEE | AL | AL_36346 | 36346 | Rural Fringe | 0 | 0.85621
1045 | 36350 | 1 | MIDLAND CITY | DALE | AL | AL_36350 | 36350 | Rural Fringe | 2025 | 0.8786
1031 | 36351 | 1 | NEW BROCKTON | COFFEE | AL | AL_36351 | 36351 | Rural Fringe | 627 | 0.85817
1069 | 36352 | 1 | NEWTON | HOUSTON | AL | AL_36352 | 36352 | Rural Fringe | 1754 | 0.88262
1045 | 36360 | 1 | OZARK | DALE | AL | AL_36360 | 36360 | Rural Fringe | 7314 | 0.85777
1045 | 36362 | 1 | FORT RUCKER | DALE | AL | AL_36362 | 36362 | Rural Fringe | 169 | 0.84375
1069 | 36370 | 1 | PANSEY | HOUSTON | AL | AL_36370 | 36370 | Rural Fringe | 92 | 0.88296
1067 | 36373 | 1 | SHORTERVILLE | HENRY | AL | AL_36373 | 36373 | Rural Fringe | 173 | 0.86191
1061 | 36375 | 1 | SLOCOMB | GENEVA | AL | AL_36375 | 36375 | Rural Fringe | 2700 | 0.88645
1099 | 36425 | 1 | BEATRICE | MONROE | AL | AL_36425 | 36425 | Rural Fringe | 114 | 0.86111
1035 | 36432 | 1 | CASTLEBERRY | CONECUH | AL | AL_36432 | 36432 | Rural Fringe | 580 | 0.86115
1025 | 36436 | 1 | DICKINSON | CLARKE | AL | AL_36436 | 36436 | Rural Fringe | 29 | 0.84542
1053 | 36441 | 1 | FLOMATON | ESCAMBIA | AL | AL_36441 | 36441 | Town Fringe | 400 | 0.88372
1039 | 36442 | 1 | FLORALA | COVINGTON | AL | AL_36442 | 36442 | Rural Fringe | 1571 | 0.86211
1099 | 36445 | 1 | FRISCO CITY | MONROE | AL | AL_36445 | 36445 | Rural Fringe | 2629 | 0.87053
1129 | 36538 | 1 | FRANKVILLE | WASHINGTON | AL | AL_36538 | 36538 | Rural Fringe | 0 | 0.86417
1025 | 36451 | 1 | GROVE HILL | CLARKE | AL | AL_36451 | 36451 | Rural Fringe | 867 | 0.85383
1003 | 36555 | 1 | MAGNOLIA SPRINGS | BALDWIN | AL | AL_36555 | 36555 | Rural Fringe | 0 | 0.84592
1031 | 36453 | 1 | KINSTON | COFFEE | AL | AL_36453 | 36453 | Rural Fringe | 743 | 0.87337
1003 | 36576 | 1 | SILVERHILL | BALDWIN | AL | AL_36576 | 36576 | Rural Fringe | 1732 | 0.89094
1099 | 36460 | 1 | MONROEVILLE | MONROE | AL | AL_36460 | 36460 | Rural Fringe | 1444 | 0.86145
1039 | 36467 | 1 | OPP | COVINGTON | AL | AL_36467 | 36467 | Rural Fringe | 3332 | 0.86311
1003 | 36578 | 1 | STAPLETON | BALDWIN | AL | AL_36578 | 36578 | Rural Fringe | 83 | 0.87241
1099 | 36471 | 1 | PETERMAN | MONROE | AL | AL_36471 | 36471 | Rural Fringe | 219 | 0.85345
1097 | 36603 | 1 | MOBILE | MOBILE | AL | AL_36603 | 36603 | City Midsize | 2883 | 0.80368
1039 | 36474 | 1 | RED LEVEL | COVINGTON | AL | AL_36474 | 36474 | Rural Fringe | 1225 | 0.85338
1061 | 36477 | 1 | SAMSON | GENEVA | AL | AL_36477 | 36477 | Rural Fringe | 1523 | 0.87997
1039 | 36483 | 1 | WING | COVINGTON | AL | AL_36483 | 36483 | Rural Fringe | 73 | 0.84993
1129 | 36518 | 1 | CHATOM | WASHINGTON | AL | AL_36518 | 36518 | Rural Fringe | 327 | 0.85268
1097 | 36521 | 1 | CHUNCHULA | MOBILE | AL | AL_36521 | 36521 | City Midsize | 1236 | 0.86213
1025 | 36524 | 1 | COFFEEVILLE | CLARKE | AL | AL_36524 | 36524 | Rural Fringe | 219 | 0.85371
1129 | 36529 | 1 | DEER PARK | WASHINGTON | AL | AL_36529 | 36529 | Rural Fringe | 4 | 0.85425
1003 | 36532 | 1 | FAIRHOPE | BALDWIN | AL | AL_36532 | 36532 | Rural Fringe | 11738 | 0.87947
1003 | 36535 | 1 | FOLEY | BALDWIN | AL | AL_36535 | 36535 | Rural Fringe | 8863 | 0.8892
1025 | 36540 | 1 | GAINESTOWN | CLARKE | AL | AL_36540 | 36540 | Rural Fringe | 0 | 0.86462
1097 | 36541 | 1 | GRAND BAY | MOBILE | AL | AL_36541 | 36541 | City Midsize | 4887 | 0.88718
1003 | 36542 | 1 | GULF SHORES | BALDWIN | AL | AL_36542 | 36542 | Rural Fringe | 5383 | 0.87276
1053 | 36543 | 1 | HUXFORD | ESCAMBIA | AL | AL_36543 | 36543 | Town Fringe | -999 | 0.86598
1097 | 36544 | 1 | IRVINGTON | MOBILE | AL | AL_36544 | 36544 | City Midsize | 2703 | 0.87823
1025 | 36545 | 1 | JACKSON | CLARKE | AL | AL_36545 | 36545 | Rural Fringe | 2898 | 0.86749
1129 | 36548 | 1 | LEROY | WASHINGTON | AL | AL_36548 | 36548 | Rural Fringe | 11 | 0.87663
1003 | 36549 | 1 | LILLIAN | BALDWIN | AL | AL_36549 | 36549 | Rural Fringe | 1756 | 0.88518
1003 | 36551 | 1 | LOXLEY | BALDWIN | AL | AL_36551 | 36551 | Rural Fringe | 2478 | 0.87768
1129 | 36553 | 1 | MC INTOSH | WASHINGTON | AL | AL_36553 | 36553 | Rural Fringe | 923 | 0.86107
1129 | 36558 | 1 | MILLRY | WASHINGTON | AL | AL_36558 | 36558 | Rural Fringe | 1210 | 0.85542
1003 | 36562 | 1 | PERDIDO | BALDWIN | AL | AL_36562 | 36562 | Rural Fringe | 0 | 0.87755
1129 | 36569 | 1 | SAINT STEPHENS | WASHINGTON | AL | AL_36569 | 36569 | Rural Fringe | 0 | 0.85625
1097 | 36572 | 1 | SATSUMA | MOBILE | AL | AL_36572 | 36572 | City Midsize | 1617 | 0.84334
1097 | 36575 | 1 | SEMMES | MOBILE | AL | AL_36575 | 36575 | City Midsize | 5013 | 0.85528
1003 | 36580 | 1 | SUMMERDALE | BALDWIN | AL | AL_36580 | 36580 | Rural Fringe | 1559 | 0.89571
1129 | 36583 | 1 | TIBBIE | WASHINGTON | AL | AL_36583 | 36583 | Rural Fringe | 5 | 0.8576
1129 | 36584 | 1 | VINEGAR BEND | WASHINGTON | AL | AL_36584 | 36584 | Rural Fringe | 0 | 0.86243
1129 | 36585 | 1 | WAGARVILLE | WASHINGTON | AL | AL_36585 | 36585 | Rural Fringe | 311 | 0.87404
1097 | 36587 | 1 | WILMER | MOBILE | AL | AL_36587 | 36587 | City Midsize | 2336 | 0.86624
1097 | 36602 | 1 | MOBILE | MOBILE | AL | AL_36602 | 36602 | City Midsize | 426 | 0.87572
1097 | 36604 | 1 | MOBILE | MOBILE | AL | AL_36604 | 36604 | City Midsize | 3685 | 0.82706
1097 | 36606 | 1 | MOBILE | MOBILE | AL | AL_36606 | 36606 | City Midsize | 6435 | 0.81685
1097 | 36607 | 1 | MOBILE | MOBILE | AL | AL_36607 | 36607 | City Midsize | 2229 | 0.81339
1097 | 36611 | 1 | MOBILE | MOBILE | AL | AL_36611 | 36611 | City Midsize | 1695 | 0.86
1097 | 36612 | 1 | MOBILE | MOBILE | AL | AL_36612 | 36612 | City Midsize | 1463 | 0.80568
1097 | 36613 | 1 | EIGHT MILE | MOBILE | AL | AL_36613 | 36613 | City Midsize | 4228 | 0.85232
1097 | 36615 | 1 | MOBILE | MOBILE | AL | AL_36615 | 36615 | City Midsize | 327 | 0.7943
1097 | 36617 | 1 | MOBILE | MOBILE | AL | AL_36617 | 36617 | City Midsize | 4816 | 0.80743
1097 | 36618 | 1 | MOBILE | MOBILE | AL | AL_36618 | 36618 | City Midsize | 5660 | 0.81963
1097 | 36619 | 1 | MOBILE | MOBILE | AL | AL_36619 | 36619 | City Midsize | 4260 | 0.82757
1097 | 36688 | 1 | MOBILE | MOBILE | AL | AL_36688 | 36688 | City Midsize | 0 | 0.753
1097 | 36695 | 1 | MOBILE | MOBILE | AL | AL_36695 | 36695 | City Midsize | 12870 | 0.8559
1131 | 36751 | 1 | LOWER PEACH TREE | WILCOX | AL | AL_36751 | 36751 | Rural Fringe | 110 | 0.85891
1023 | 36915 | 1 | NEEDHAM | CHOCTAW | AL | AL_36915 | 36915 | Rural Fringe | 0 | 0.84743
1131 | 36768 | 1 | PINE APPLE | WILCOX | AL | AL_36768 | 36768 | Rural Fringe | 257 | 0.85426
1023 | 36908 | 1 | GILBERTOWN | CHOCTAW | AL | AL_36908 | 36908 | Rural Fringe | 547 | 0.85392
13275 | 31792 | 13 | THOMASVILLE | THOMAS | GA | GA_31792 | 31792 | Town Fringe | 8036 | 0.85723
12073 | 32303 | 12 | TALLAHASSEE | LEON | FL | FL_32303 | 32303 | City Midsize | 11696 | 0.82053
12073 | 32307 | 12 | TALLAHASSEE | LEON | FL | FL_32307 | 32307 | City Midsize | 5 | 0.8
12073 | 32309 | 12 | TALLAHASSEE | LEON | FL | FL_32309 | 32309 | City Midsize | 10045 | 0.84201
12073 | 32310 | 12 | TALLAHASSEE | LEON | FL | FL_32310 | 32310 | City Midsize | 715 | 0.85884
12073 | 32312 | 12 | TALLAHASSEE | LEON | FL | FL_32312 | 32312 | City Midsize | 10349 | 0.84138
12077 | 32321 | 12 | BRISTOL | LIBERTY | FL | FL_32321 | 32321 | Rural Fringe | 1197 | 0.89086
12037 | 32322 | 12 | CARRABELLE | FRANKLIN | FL | FL_32322 | 32322 | Rural Fringe | 1669 | 0.9133
12129 | 32327 | 12 | CRAWFORDVILLE | WAKULLA | FL | FL_32327 | 32327 | Rural Fringe | 6530 | 0.88482
12037 | 32328 | 12 | EASTPOINT | FRANKLIN | FL | FL_32328 | 32328 | Rural Fringe | 844 | 0.92308
12039 | 32333 | 12 | HAVANA | GADSDEN | FL | FL_32333 | 32333 | Rural Fringe | 3252 | 0.88841
12077 | 32334 | 12 | HOSFORD | LIBERTY | FL | FL_32334 | 32334 | Rural Fringe | 0 | 0.89873
12039 | 32343 | 12 | MIDWAY | GADSDEN | FL | FL_32343 | 32343 | Rural Fringe | 201 | 0.8859
12129 | 32346 | 12 | PANACEA | WAKULLA | FL | FL_32346 | 32346 | Rural Fringe | 0 | 0.89493
12039 | 32351 | 12 | QUINCY | GADSDEN | FL | FL_32351 | 32351 | Rural Fringe | 4450 | 0.88432
12063 | 32423 | 12 | BASCOM | JACKSON | FL | FL_32423 | 32423 | Rural Fringe | 451 | 0.88921
12063 | 32460 | 12 | SNEADS | JACKSON | FL | FL_32460 | 32460 | Rural Fringe | 900 | 0.88403
13087 | 39817 | 13 | BAINBRIDGE | DECATUR | GA | GA_39817 | 39817 | Town Fringe | 3034 | 0.87096
13087 | 39819 | 13 | BAINBRIDGE | DECATUR | GA | GA_39819 | 39819 | Town Fringe | 2520 | 0.86576
13099 | 39823 | 13 | BLAKELY | EARLY | GA | GA_39823 | 39823 | Town Fringe | 2667 | 0.86823
13131 | 39828 | 13 | CAIRO | GRADY | GA | GA_39828 | 39828 | Rural Fringe | 2660 | 0.88834
13201 | 39837 | 13 | COLQUITT | MILLER | GA | GA_39837 | 39837 | Rural Fringe | 1693 | 0.89554
13273 | 39842 | 13 | DAWSON | TERRELL | GA | GA_39842 | 39842 | Rural Fringe | 2606 | 0.88049
13253 | 39845 | 13 | DONALSONVILLE | SEMINOLE | GA | GA_39845 | 39845 | Rural Fringe | 2062 | 0.89109
13061 | 39851 | 13 | FORT GAINES | CLAY | GA | GA_39851 | 39851 | Rural Fringe | 439 | 0.86178
13037 | 39862 | 13 | LEARY | CALHOUN | GA | GA_39862 | 39862 | Rural Fringe | 201 | 0.88702
13007 | 39870 | 13 | NEWTON | BAKER | GA | GA_39870 | 39870 | Rural Fringe | 387 | 0.88166
13243 | 39886 | 13 | SHELLMAN | RANDOLPH | GA | GA_39886 | 39886 | Town Fringe | 150 | 0.8737
13205 | 31730 | 13 | CAMILLA | MITCHELL | GA | GA_31730 | 31730 | Rural Fringe | 3367 | 0.88678
13095 | 31701 | 13 | ALBANY | DOUGHERTY | GA | GA_31701 | 31701 | City Small | 2614 | 0.49875
13095 | 31705 | 13 | ALBANY | DOUGHERTY | GA | GA_31705 | 31705 | City Small | 4758 | 0.52854
13095 | 31707 | 13 | ALBANY | DOUGHERTY | GA | GA_31707 | 31707 | City Small | 4073 | 0.50566
13205 | 31716 | 13 | BACONTON | MITCHELL | GA | GA_31716 | 31716 | Rural Fringe | 415 | 0.87349
13095 | 31721 | 13 | ALBANY | DOUGHERTY | GA | GA_31721 | 31721 | City Small | 3888 | 0.53369
12073 | 32306 | 12 | TALLAHASSEE | LEON | FL | FL_32306 | 32306 | City Midsize | 2 | 1
13205 | 31765 | 13 | MEIGS | MITCHELL | GA | GA_31765 | 31765 | Rural Fringe | 624 | 0.88844
12039 | 32332 | 12 | GRETNA | GADSDEN | FL | FL_32332 | 32332 | Rural Fringe | 0 | 0.86193
12073 | 32399 | 12 | TALLAHASSEE | LEON | FL | FL_32399 | 32399 | City Midsize | 308 | 0.88136
13261 | 31735 | 13 | COBB | SUMTER | GA | GA_31735 | 31735 | Rural Fringe | 117 | 0.88043
13275 | 31773 | 13 | OCHLOCKNEE | THOMAS | GA | GA_31773 | 31773 | Town Fringe | 896 | 0.87891
13205 | 31779 | 13 | PELHAM | MITCHELL | GA | GA_31779 | 31779 | Rural Fringe | 1067 | 0.89002
13205 | 31784 | 13 | SALE CITY | MITCHELL | GA | GA_31784 | 31784 | Rural Fringe | 123 | 0.8907
12073 | 32301 | 12 | TALLAHASSEE | LEON | FL | FL_32301 | 32301 | City Midsize | 5350 | 0.79594
12073 | 32304 | 12 | TALLAHASSEE | LEON | FL | FL_32304 | 32304 | City Midsize | 5298 | 0.81783
12073 | 32305 | 12 | TALLAHASSEE | LEON | FL | FL_32305 | 32305 | City Midsize | 4829 | 0.83849
12073 | 32308 | 12 | TALLAHASSEE | LEON | FL | FL_32308 | 32308 | City Midsize | 7359 | 0.6505
12073 | 32311 | 12 | TALLAHASSEE | LEON | FL | FL_32311 | 32311 | City Midsize | 5162 | 0.85229
12073 | 32317 | 12 | TALLAHASSEE | LEON | FL | FL_32317 | 32317 | City Midsize | 4000 | 0.8503
12039 | 32324 | 12 | CHATTAHOOCHEE | GADSDEN | FL | FL_32324 | 32324 | Rural Fringe | 978 | 0.87589
12037 | 32329 | 12 | APALACHICOLA | FRANKLIN | FL | FL_32329 | 32329 | Rural Fringe | 0 | 0.92379
12039 | 32352 | 12 | QUINCY | GADSDEN | FL | FL_32352 | 32352 | Rural Fringe | 2518 | 0.88401
12129 | 32355 | 12 | SAINT MARKS | WAKULLA | FL | FL_32355 | 32355 | Rural Fringe | 0 | 0.86362
12129 | 32358 | 12 | SOPCHOPPY | WAKULLA | FL | FL_32358 | 32358 | Rural Fringe | 861 | 0.89933
12063 | 32442 | 12 | GRAND RIDGE | JACKSON | FL | FL_32442 | 32442 | Rural Fringe | 984 | 0.89013
12063 | 32432 | 12 | CYPRESS | JACKSON | FL | FL_32432 | 32432 | Rural Fringe | -999 | 0.84541
13037 | 39813 | 13 | ARLINGTON | CALHOUN | GA | GA_39813 | 39813 | Rural Fringe | 475 | 0.89035
13087 | 39815 | 13 | ATTAPULGUS | DECATUR | GA | GA_39815 | 39815 | Town Fringe | 151 | 0.87549
13061 | 39824 | 13 | BLUFFTON | CLAY | GA | GA_39824 | 39824 | Rural Fringe | 0 | 0.88432
13087 | 39825 | 13 | BRINSON | DECATUR | GA | GA_39825 | 39825 | Town Fringe | 139 | 0.8766
13131 | 39827 | 13 | CAIRO | GRADY | GA | GA_39827 | 39827 | Rural Fringe | 1631 | 0.89742
13087 | 39834 | 13 | CLIMAX | DECATUR | GA | GA_39834 | 39834 | Town Fringe | 566 | 0.87603
13243 | 39836 | 13 | COLEMAN | RANDOLPH | GA | GA_39836 | 39836 | Town Fringe | 374 | 0.85099
13099 | 39841 | 13 | DAMASCUS | EARLY | GA | GA_39841 | 39841 | Town Fringe | 0 | 0.88272
13037 | 39846 | 13 | EDISON | CALHOUN | GA | GA_39846 | 39846 | Rural Fringe | 389 | 0.88747
13253 | 39859 | 13 | IRON CITY | SEMINOLE | GA | GA_39859 | 39859 | Rural Fringe | 758 | 0.89939
13099 | 39861 | 13 | JAKIN | EARLY | GA | GA_39861 | 39861 | Town Fringe | 26 | 0.87823
13037 | 39866 | 13 | MORGAN | CALHOUN | GA | GA_39866 | 39866 | Rural Fringe | 0 | 0.88932
13131 | 39897 | 13 | WHIGHAM | GRADY | GA | GA_39897 | 39897 | Rural Fringe | 791 | 0.89602
1121 | 35014 | 1 | ALPINE | TALLADEGA | AL | AL_35014 | 35014 | Rural Fringe | 1125 | 0.84868
1121 | 35044 | 1 | CHILDERSBURG | TALLADEGA | AL | AL_35044 | 35044 | Rural Fringe | 1982 | 0.84561
1027 | 35082 | 1 | HOLLINS | CLAY | AL | AL_35082 | 35082 | Rural Fringe | -999 | 0.83357
1121 | 35096 | 1 | LINCOLN | TALLADEGA | AL | AL_35096 | 35096 | Rural Fringe | 2258 | 0.83069
1037 | 35151 | 1 | SYLACAUGA | COOSA | AL | AL_35151 | 35151 | Rural Fringe | 2326 | 0.83624
1121 | 35160 | 1 | TALLADEGA | TALLADEGA | AL | AL_35160 | 35160 | Rural Fringe | 7827 | 0.82839
1055 | 35906 | 1 | RAINBOW CITY | ETOWAH | AL | AL_35906 | 35906 | Rural Fringe | 2777 | 0.83263
1055 | 35907 | 1 | GADSDEN | ETOWAH | AL | AL_35907 | 35907 | Rural Fringe | 3139 | 0.83427
1055 | 35952 | 1 | ALTOONA | ETOWAH | AL | AL_35952 | 35952 | Rural Fringe | 2592 | 0.84325
1115 | 35953 | 1 | ASHVILLE | SAINT CLAIR | AL | AL_35953 | 35953 | Rural Fringe | 1833 | 0.83913
1055 | 35954 | 1 | ATTALLA | ETOWAH | AL | AL_35954 | 35954 | Rural Fringe | 4260 | 0.82777
1055 | 35956 | 1 | BOAZ | ETOWAH | AL | AL_35956 | 35956 | Rural Fringe | 3187 | 0.84608
1095 | 35957 | 1 | BOAZ | MARSHALL | AL | AL_35957 | 35957 | Rural Fringe | 5358 | 0.85423
1115 | 35987 | 1 | STEELE | SAINT CLAIR | AL | AL_35987 | 35987 | Rural Fringe | 928 | 0.84133
1055 | 35990 | 1 | WALNUT GROVE | ETOWAH | AL | AL_35990 | 35990 | Rural Fringe | 384 | 0.85391
1101 | 36013 | 1 | CECIL | MONTGOMERY | AL | AL_36013 | 36013 | City Midsize | 351 | 0.87419
1011 | 36029 | 1 | FITZPATRICK | BULLOCK | AL | AL_36029 | 36029 | Town Fringe | 428 | 0.8724
1087 | 36031 | 1 | FORT DAVIS | MACON | AL | AL_36031 | 36031 | Town Fringe | 0 | 0.85648
1087 | 36039 | 1 | HARDAWAY | MACON | AL | AL_36039 | 36039 | Town Fringe | 227 | 0.87477
1101 | 36064 | 1 | PIKE ROAD | MONTGOMERY | AL | AL_36064 | 36064 | City Midsize | 2811 | 0.87198
1087 | 36075 | 1 | SHORTER | MACON | AL | AL_36075 | 36075 | Town Fringe | 467 | 0.86795
1051 | 36078 | 1 | TALLASSEE | ELMORE | AL | AL_36078 | 36078 | Rural Fringe | 3491 | 0.85368
1051 | 36080 | 1 | TITUS | ELMORE | AL | AL_36080 | 36080 | Town Fringe | 584 | 0.84084
1087 | 36083 | 1 | TUSKEGEE | MACON | AL | AL_36083 | 36083 | Town Fringe | 3191 | 0.85377
1051 | 36093 | 1 | WETUMPKA | ELMORE | AL | AL_36093 | 36093 | Town Fringe | 3141 | 0.85528
1101 | 36108 | 1 | MONTGOMERY | MONTGOMERY | AL | AL_36108 | 36108 | City Midsize | 6160 | 0.85823
1101 | 36110 | 1 | MONTGOMERY | MONTGOMERY | AL | AL_36110 | 36110 | City Midsize | 4614 | 0.85147
1101 | 36117 | 1 | MONTGOMERY | MONTGOMERY | AL | AL_36117 | 36117 | City Midsize | 14079 | 0.83791
1101 | 36130 | 1 | MONTGOMERY | MONTGOMERY | AL | AL_36130 | 36130 | City Midsize | -999 | -999
1015 | 36277 | 1 | WEAVER | CALHOUN | AL | AL_36277 | 36277 | Suburb Small | 803 | 0.77028
1087 | 36830 | 1 | AUBURN | MACON | AL | AL_36830 | 36830 | Town Fringe | 7827 | 0.85078
1123 | 35010 | 1 | ALEXANDER CITY | TALLAPOOSA | AL | AL_35010 | 35010 | Town Fringe | 5761 | 0.83252
1115 | 35054 | 1 | CROPWELL | SAINT CLAIR | AL | AL_35054 | 35054 | Rural Fringe | 1388 | 0.82762
1027 | 35072 | 1 | GOODWATER | CLAY | AL | AL_35072 | 35072 | Rural Fringe | 934 | 0.8321
1037 | 35089 | 1 | KELLYTON | COOSA | AL | AL_35089 | 35089 | Rural Fringe | 941 | 0.83768
1115 | 35125 | 1 | PELL CITY | SAINT CLAIR | AL | AL_35125 | 35125 | Rural Fringe | 2162 | 0.82887
1115 | 35128 | 1 | PELL CITY | SAINT CLAIR | AL | AL_35128 | 35128 | Rural Fringe | 3476 | 0.82675
1115 | 35131 | 1 | RAGLAND | SAINT CLAIR | AL | AL_35131 | 35131 | Rural Fringe | 947 | 0.8371
1115 | 35135 | 1 | RIVERSIDE | SAINT CLAIR | AL | AL_35135 | 35135 | Rural Fringe | 340 | 0.82921
1037 | 35136 | 1 | ROCKFORD | COOSA | AL | AL_35136 | 35136 | Rural Fringe | 786 | 0.82928
1121 | 35150 | 1 | SYLACAUGA | TALLADEGA | AL | AL_35150 | 35150 | Rural Fringe | 5187 | 0.82816
1117 | 35178 | 1 | VINCENT | SHELBY | AL | AL_35178 | 35178 | Suburb Large | 1519 | 0.77849
1055 | 35901 | 1 | GADSDEN | ETOWAH | AL | AL_35901 | 35901 | Rural Fringe | 6371 | 0.83291
1055 | 35903 | 1 | GADSDEN | ETOWAH | AL | AL_35903 | 35903 | Rural Fringe | 6197 | 0.83861
1055 | 35904 | 1 | GADSDEN | ETOWAH | AL | AL_35904 | 35904 | Rural Fringe | 5379 | 0.82301
1055 | 35905 | 1 | GADSDEN | ETOWAH | AL | AL_35905 | 35905 | Rural Fringe | 2157 | 0.82944
1095 | 35950 | 1 | ALBERTVILLE | MARSHALL | AL | AL_35950 | 35950 | Rural Fringe | 5544 | 0.84776
1095 | 35951 | 1 | ALBERTVILLE | MARSHALL | AL | AL_35951 | 35951 | Rural Fringe | 4340 | 0.84805
1019 | 35959 | 1 | CEDAR BLUFF | CHEROKEE | AL | AL_35959 | 35959 | Rural Fringe | 1273 | 0.82579
1019 | 35960 | 1 | CENTRE | CHEROKEE | AL | AL_35960 | 35960 | Rural Fringe | 4703 | 0.84233
1049 | 35961 | 1 | COLLINSVILLE | DE KALB | AL | AL_35961 | 35961 | Rural Fringe | 1529 | 0.83423
1049 | 35962 | 1 | CROSSVILLE | DE KALB | AL | AL_35962 | 35962 | Rural Fringe | 2864 | 0.85305
1049 | 35963 | 1 | DAWSON | DE KALB | AL | AL_35963 | 35963 | Rural Fringe | 1134 | 0.85256
1055 | 35972 | 1 | GALLANT | ETOWAH | AL | AL_35972 | 35972 | Rural Fringe | 511 | 0.83055
1019 | 35973 | 1 | GAYLESVILLE | CHEROKEE | AL | AL_35973 | 35973 | Rural Fringe | 1171 | 0.83125
1095 | 35976 | 1 | GUNTERSVILLE | MARSHALL | AL | AL_35976 | 35976 | Rural Fringe | 5969 | 0.83077
1095 | 35980 | 1 | HORTON | MARSHALL | AL | AL_35980 | 35980 | Rural Fringe | 1684 | 0.85726
1019 | 35983 | 1 | LEESBURG | CHEROKEE | AL | AL_35983 | 35983 | Rural Fringe | 1586 | 0.83803
1051 | 36020 | 1 | COOSADA | ELMORE | AL | AL_36020 | 36020 | Town Fringe | 216 | 0.862
1051 | 36025 | 1 | ELMORE | ELMORE | AL | AL_36025 | 36025 | Town Fringe | 1548 | 0.86707
1051 | 36022 | 1 | DEATSVILLE | ELMORE | AL | AL_36022 | 36022 | Town Fringe | 3818 | 0.86263
1051 | 36024 | 1 | ECLECTIC | ELMORE | AL | AL_36024 | 36024 | Town Fringe | 1945 | 0.84474
1037 | 36026 | 1 | EQUALITY | COOSA | AL | AL_36026 | 36026 | Rural Fringe | 613 | 0.83135
1101 | 36114 | 1 | MONTGOMERY | MONTGOMERY | AL | AL_36114 | 36114 | City Midsize | 83 | 0.92771
1037 | 35183 | 1 | WEOGUFKA | COOSA | AL | AL_35183 | 35183 | Rural Fringe | 0 | 0.8215
1115 | 35120 | 1 | ODENVILLE | SAINT CLAIR | AL | AL_35120 | 35120 | Rural Fringe | 2949 | 0.83499
1101 | 36052 | 1 | MATHEWS | MONTGOMERY | AL | AL_36052 | 36052 | City Midsize | 481 | 0.85915
1051 | 36054 | 1 | MILLBROOK | ELMORE | AL | AL_36054 | 36054 | Town Fringe | 3267 | 0.85626
1101 | 36069 | 1 | RAMER | MONTGOMERY | AL | AL_36069 | 36069 | City Midsize | 734 | 0.84968
1087 | 36088 | 1 | TUSKEGEE INSTITUTE | MACON | AL | AL_36088 | 36088 | Town Fringe | 613 | 0.83029
1101 | 36115 | 1 | MONTGOMERY | MONTGOMERY | AL | AL_36115 | 36115 | City Midsize | 151 | 1
1011 | 36089 | 1 | UNION SPRINGS | BULLOCK | AL | AL_36089 | 36089 | Town Fringe | 1304 | 0.86117
1051 | 36092 | 1 | WETUMPKA | ELMORE | AL | AL_36092 | 36092 | Town Fringe | 5301 | 0.85375
1101 | 36105 | 1 | MONTGOMERY | MONTGOMERY | AL | AL_36105 | 36105 | City Midsize | 5777 | 0.87596
1101 | 36106 | 1 | MONTGOMERY | MONTGOMERY | AL | AL_36106 | 36106 | City Midsize | 5731 | 0.85971
1101 | 36107 | 1 | MONTGOMERY | MONTGOMERY | AL | AL_36107 | 36107 | City Midsize | 3991 | 0.80331
1101 | 36109 | 1 | MONTGOMERY | MONTGOMERY | AL | AL_36109 | 36109 | City Midsize | 10820 | 0.82773
1101 | 36111 | 1 | MONTGOMERY | MONTGOMERY | AL | AL_36111 | 36111 | City Midsize | 4433 | 0.90007
1101 | 36112 | 1 | MONTGOMERY | MONTGOMERY | AL | AL_36112 | 36112 | City Midsize | 92 | 0.83827
1101 | 36113 | 1 | MONTGOMERY | MONTGOMERY | AL | AL_36113 | 36113 | City Midsize | 34 | 0.79839
1101 | 36116 | 1 | MONTGOMERY | MONTGOMERY | AL | AL_36116 | 36116 | City Midsize | 12216 | 0.86405
1015 | 36201 | 1 | ANNISTON | CALHOUN | AL | AL_36201 | 36201 | Suburb Small | 6735 | 0.77526
1015 | 36203 | 1 | OXFORD | CALHOUN | AL | AL_36203 | 36203 | City Small | 4287 | 0.83056
1015 | 36205 | 1 | ANNISTON | CALHOUN | AL | AL_36205 | 36205 | Suburb Small | 94 | 0.78644
1015 | 36206 | 1 | ANNISTON | CALHOUN | AL | AL_36206 | 36206 | Suburb Small | 3517 | 0.78119
1015 | 36207 | 1 | ANNISTON | CALHOUN | AL | AL_36207 | 36207 | Suburb Small | 5521 | 0.79864
1015 | 36250 | 1 | ALEXANDRIA | CALHOUN | AL | AL_36250 | 36250 | Suburb Small | 1132 | 0.80998
1027 | 36251 | 1 | ASHLAND | CLAY | AL | AL_36251 | 36251 | Rural Fringe | 946 | 0.83477
1027 | 36255 | 1 | CRAGFORD | CLAY | AL | AL_36255 | 36255 | Rural Fringe | 239 | 0.83486
1123 | 36256 | 1 | DAVISTON | TALLAPOOSA | AL | AL_36256 | 36256 | Rural Fringe | 307 | 0.83652
1027 | 36258 | 1 | DELTA | CLAY | AL | AL_36258 | 36258 | Rural Fringe | 519 | 0.82667
1121 | 36260 | 1 | EASTABOGA | TALLADEGA | AL | AL_36260 | 36260 | Rural Fringe | 1198 | 0.83305
1029 | 36264 | 1 | HEFLIN | CLEBURNE | AL | AL_36264 | 36264 | Rural Fringe | 2331 | 0.82866
1015 | 36265 | 1 | JACKSONVILLE | CALHOUN | AL | AL_36265 | 36265 | Suburb Small | 5823 | 0.80183
1027 | 36266 | 1 | LINEVILLE | CLAY | AL | AL_36266 | 36266 | Rural Fringe | 1757 | 0.82923
1121 | 36268 | 1 | MUNFORD | TALLADEGA | AL | AL_36268 | 36268 | Rural Fringe | 1937 | 0.83578
1015 | 36271 | 1 | OHATCHEE | CALHOUN | AL | AL_36271 | 36271 | Suburb Small | 1727 | 0.80369
1015 | 36272 | 1 | PIEDMONT | CALHOUN | AL | AL_36272 | 36272 | Town Fringe | 4300 | 0.8352
1111 | 36276 | 1 | WADLEY | RANDOLPH | AL | AL_36276 | 36276 | Rural Fringe | 382 | 0.83444
1015 | 36279 | 1 | WELLINGTON | CALHOUN | AL | AL_36279 | 36279 | Suburb Small | 1015 | 0.8083
1123 | 36861 | 1 | JACKSONS GAP | TALLAPOOSA | AL | AL_36861 | 36861 | Rural Fringe | 1100 | 0.82666
1081 | 36832 | 1 | AUBURN | LEE | AL | AL_36832 | 36832 | Rural Fringe | 3280 | 0.84717
1123 | 36850 | 1 | CAMP HILL | TALLAPOOSA | AL | AL_36850 | 36850 | Rural Fringe | 1904 | 0.84227
1123 | 36853 | 1 | DADEVILLE | TALLAPOOSA | AL | AL_36853 | 36853 | Rural Fringe | 3610 | 0.83507
1087 | 36866 | 1 | NOTASULGA | MACON | AL | AL_36866 | 36866 | Town Fringe | 997 | 0.85888
1081 | 36879 | 1 | WAVERLY | LEE | AL | AL_36879 | 36879 | Rural Fringe | 774 | 0.84552
13247 | 30013 | 13 | CONYERS | ROCKDALE | GA | GA_30013 | 30013 | Suburb Large | 5542 | 0.84283
13217 | 30014 | 13 | COVINGTON | NEWTON | GA | GA_30014 | 30014 | Suburb Large | 10728 | 0.85869
13217 | 30016 | 13 | COVINGTON | NEWTON | GA | GA_30016 | 30016 | Suburb Large | 18213 | 0.85019
13217 | 30054 | 13 | OXFORD | NEWTON | GA | GA_30054 | 30054 | Suburb Large | 3578 | 0.85478
13217 | 30055 | 13 | MANSFIELD | NEWTON | GA | GA_30055 | 30055 | Suburb Large | 1734 | 0.86748
13247 | 30094 | 13 | CONYERS | ROCKDALE | GA | GA_30094 | 30094 | Suburb Large | 10562 | 0.83457
13113 | 30205 | 13 | BROOKS | FAYETTE | GA | GA_30205 | 30205 | Suburb Large | 1642 | 0.87377
13231 | 30206 | 13 | CONCORD | PIKE | GA | GA_30206 | 30206 | Rural Fringe | 1201 | 0.85478
13113 | 30214 | 13 | FAYETTEVILLE | FAYETTE | GA | GA_30214 | 30214 | Suburb Large | 9971 | 0.84161
13113 | 30215 | 13 | FAYETTEVILLE | FAYETTE | GA | GA_30215 | 30215 | Suburb Large | 10465 | 0.85271
13035 | 30216 | 13 | FLOVILLA | BUTTS | GA | GA_30216 | 30216 | Town Fringe | 1269 | 0.8302
13199 | 30218 | 13 | GAY | MERIWETHER | GA | GA_30218 | 30218 | Rural Fringe | 844 | 0.8533
13255 | 30223 | 13 | GRIFFIN | SPALDING | GA | GA_30223 | 30223 | Suburb Large | 11905 | 0.85783
13151 | 30228 | 13 | HAMPTON | HENRY | GA | GA_30228 | 30228 | Rural Fringe | 12271 | 0.83798
13035 | 30233 | 13 | JACKSON | BUTTS | GA | GA_30233 | 30233 | Town Fringe | 6782 | 0.83132
13231 | 30258 | 13 | MOLENA | PIKE | GA | GA_30258 | 30258 | Rural Fringe | 896 | 0.8457
13077 | 30263 | 13 | NEWNAN | COWETA | GA | GA_30263 | 30263 | Rural Fringe | 16019 | 0.83771
13121 | 30268 | 13 | PALMETTO | FULTON | GA | GA_30268 | 30268 | Suburb Large | 3765 | 0.84671
13113 | 30269 | 13 | PEACHTREE CITY | FAYETTE | GA | GA_30269 | 30269 | Suburb Large | 8854 | 0.83667
13077 | 30276 | 13 | SENOIA | COWETA | GA | GA_30276 | 30276 | Rural Fringe | 5272 | 0.8503
13077 | 30277 | 13 | SHARPSBURG | COWETA | GA | GA_30277 | 30277 | Rural Fringe | 5738 | 0.83771
13151 | 30281 | 13 | STOCKBRIDGE | HENRY | GA | GA_30281 | 30281 | Rural Fringe | 18405 | 0.82514
13293 | 30286 | 13 | THOMASTON | UPSON | GA | GA_30286 | 30286 | Rural Fringe | 7218 | 0.84229
13113 | 30290 | 13 | TYRONE | FAYETTE | GA | GA_30290 | 30290 | Suburb Large | 3508 | 0.85123
13121 | 30349 | 13 | ATLANTA | FULTON | GA | GA_30349 | 30349 | Suburb Large | 16541 | 0.83207
13211 | 30625 | 13 | BUCKHEAD | MORGAN | GA | GA_30625 | 30625 | Rural Fringe | 820 | 0.84719
13265 | 30631 | 13 | CRAWFORDVILLE | TALIAFERRO | GA | GA_30631 | 30631 | Rural Fringe | 413 | 0.83798
13133 | 30642 | 13 | GREENSBORO | GREENE | GA | GA_30642 | 30642 | Rural Fringe | 4112 | 0.83395
13163 | 30803 | 13 | AVERA | JEFFERSON | GA | GA_30803 | 30803 | Rural Fringe | 178 | 0.85402
13125 | 30820 | 13 | MITCHELL | GLASCOCK | GA | GA_30820 | 30820 | Rural Fringe | 284 | 0.84836
13301 | 30821 | 13 | NORWOOD | WARREN | GA | GA_30821 | 30821 | Rural Fringe | 283 | 0.83725
13301 | 30828 | 13 | WARRENTON | WARREN | GA | GA_30828 | 30828 | Rural Fringe | 921 | 0.84816
13269 | 31006 | 13 | BUTLER | TAYLOR | GA | GA_31006 | 31006 | Rural Fringe | 791 | 0.85789
13093 | 31007 | 13 | BYROMVILLE | DOOLY | GA | GA_31007 | 31007 | Rural Fringe | 198 | 0.88166
13225 | 31008 | 13 | BYRON | PEACH | GA | GA_31008 | 31008 | Rural Fringe | 4798 | 0.85671
13081 | 31015 | 13 | CORDELE | CRISP | GA | GA_31015 | 31015 | Rural Fringe | 6112 | 0.8782
13303 | 31018 | 13 | DAVISBORO | WASHINGTON | GA | GA_31018 | 31018 | Town Fringe | 285 | 0.84852
13091 | 31023 | 13 | EASTMAN | DODGE | GA | GA_31023 | 31023 | Town Fringe | 4467 | 0.85665
13207 | 31029 | 13 | FORSYTH | MONROE | GA | GA_31029 | 31029 | Rural Fringe | 4739 | 0.84196
13225 | 31030 | 13 | FORT VALLEY | PEACH | GA | GA_31030 | 31030 | Rural Fringe | 4969 | 0.86163
13235 | 31036 | 13 | HAWKINSVILLE | PULASKI | GA | GA_31036 | 31036 | Town Fringe | 3209 | 0.86132
13193 | 31041 | 13 | IDEAL | MACON | GA | GA_31041 | 31041 | Rural Fringe | 0 | 0.85675
13301 | 31045 | 13 | JEWELL | WARREN | GA | GA_31045 | 31045 | Rural Fringe | 0 | 0.84279
13153 | 31047 | 13 | KATHLEEN | HOUSTON | GA | GA_31047 | 31047 | City Small | 2307 | 0.50964
13079 | 31050 | 13 | KNOXVILLE | CRAWFORD | GA | GA_31050 | 31050 | Rural Fringe | 0 | 0.8497
13319 | 31054 | 13 | MC INTYRE | WILKINSON | GA | GA_31054 | 31054 | Rural Fringe | 386 | 0.8596
13271 | 31055 | 13 | MC RAE | TELFAIR | GA | GA_31055 | 31055 | Town Fringe | 2720 | 0.85383
13193 | 31057 | 13 | MARSHALLVILLE | MACON | GA | GA_31057 | 31057 | Rural Fringe | 707 | 0.86596
13009 | 31061 | 13 | MILLEDGEVILLE | BALDWIN | GA | GA_31061 | 31061 | Town Fringe | 11051 | 0.83162
13193 | 31063 | 13 | MONTEZUMA | MACON | GA | GA_31063 | 31063 | Rural Fringe | 1342 | 0.87731
13159 | 31064 | 13 | MONTICELLO | JASPER | GA | GA_31064 | 31064 | Rural Fringe | 3093 | 0.83965
13153 | 31069 | 13 | PERRY | HOUSTON | GA | GA_31069 | 31069 | City Small | 3710 | 0.52058
13269 | 31076 | 13 | REYNOLDS | TAYLOR | GA | GA_31076 | 31076 | Rural Fringe | 1037 | 0.87267
13091 | 31077 | 13 | RHINE | DODGE | GA | GA_31077 | 31077 | Town Fringe | 199 | 0.87081
13079 | 31078 | 13 | ROBERTA | CRAWFORD | GA | GA_31078 | 31078 | Rural Fringe | 687 | 0.8539
13303 | 31082 | 13 | SANDERSVILLE | WASHINGTON | GA | GA_31082 | 31082 | Town Fringe | 2421 | 0.84522
13153 | 31088 | 13 | WARNER ROBINS | HOUSTON | GA | GA_31088 | 31088 | City Small | 8219 | 0.4755
13319 | 31090 | 13 | TOOMSBORO | WILKINSON | GA | GA_31090 | 31090 | Rural Fringe | 40 | 0.85498
13153 | 31093 | 13 | WARNER ROBINS | HOUSTON | GA | GA_31093 | 31093 | City Small | 4926 | 0.49541
13021 | 31207 | 13 | MACON | BIBB | GA | GA_31207 | 31207 | City Small | 125 | 0.54969
13021 | 31295 | 13 | MACON | BIBB | GA | GA_31295 | 31295 | City Small | -999 | 0.45712
13261 | 31709 | 13 | AMERICUS | SUMTER | GA | GA_31709 | 31709 | Rural Fringe | 3719 | 0.87087
13177 | 31763 | 13 | LEESBURG | LEE | GA | GA_31763 | 31763 | Suburb Small | 6924 | 0.91564
13261 | 31780 | 13 | PLAINS | SUMTER | GA | GA_31780 | 31780 | Rural Fringe | 318 | 0.86756
13177 | 31787 | 13 | SMITHVILLE | LEE | GA | GA_31787 | 31787 | Suburb Small | 406 | 0.91939
13321 | 31796 | 13 | WARWICK | WORTH | GA | GA_31796 | 31796 | Rural Fringe | 36 | 0.87248
13197 | 31803 | 13 | BUENA VISTA | MARION | GA | GA_31803 | 31803 | Rural Fringe | 1608 | 0.8561
13053 | 31805 | 13 | CUSSETA | CHATTAHOOCHEE | GA | GA_31805 | 31805 | City Midsize | 452 | 0.82099
13145 | 31808 | 13 | FORTSON | HARRIS | GA | GA_31808 | 31808 | Rural Fringe | 2836 | 0.83457
13145 | 31811 | 13 | HAMILTON | HARRIS | GA | GA_31811 | 31811 | Rural Fringe | 2820 | 0.83751
13215 | 31820 | 13 | MIDLAND | MUSCOGEE | GA | GA_31820 | 31820 | City Midsize | 2552 | 0.81738
13259 | 31821 | 13 | OMAHA | STEWART | GA | GA_31821 | 31821 | Rural Fringe | 0 | 0.85432
13307 | 31824 | 13 | PRESTON | WEBSTER | GA | GA_31824 | 31824 | Rural Fringe | 183 | 0.86229
13263 | 31827 | 13 | TALBOTTON | TALBOT | GA | GA_31827 | 31827 | Rural Fringe | 399 | 0.84327
13307 | 31832 | 13 | WESTON | WEBSTER | GA | GA_31832 | 31832 | Rural Fringe | 0 | 0.8724
13053 | 31905 | 13 | FORT BENNING | CHATTAHOOCHEE | GA | GA_31905 | 31905 | City Midsize | 665 | 0.80815
13215 | 31907 | 13 | COLUMBUS | MUSCOGEE | GA | GA_31907 | 31907 | City Midsize | 16731 | 0.8138
1005 | 36027 | 1 | EUFAULA | BARBOUR | AL | AL_36027 | 36027 | Rural Fringe | 3266 | 0.85394
1017 | 36854 | 1 | VALLEY | CHAMBERS | AL | AL_36854 | 36854 | Town Fringe | 3898 | 0.84292
1113 | 36856 | 1 | FORT MITCHELL | RUSSELL | AL | AL_36856 | 36856 | Rural Fringe | 1198 | 0.85478
1113 | 36871 | 1 | PITTSVIEW | RUSSELL | AL | AL_36871 | 36871 | Rural Fringe | 325 | 0.85264
1081 | 36874 | 1 | SALEM | LEE | AL | AL_36874 | 36874 | Rural Fringe | 2622 | 0.84878
13273 | 39826 | 13 | BRONWOOD | TERRELL | GA | GA_39826 | 39826 | Rural Fringe | 0 | 0.88419
13239 | 39854 | 13 | GEORGETOWN | QUITMAN | GA | GA_39854 | 39854 | Town Fringe | 273 | 0.84276
13273 | 39877 | 13 | PARROTT | TERRELL | GA | GA_39877 | 39877 | Rural Fringe | 0 | 0.87533
13293 | 30285 | 13 | THE ROCK | UPSON | GA | GA_30285 | 30285 | Rural Fringe | 451 | 0.85254
13247 | 30012 | 13 | CONYERS | ROCKDALE | GA | GA_30012 | 30012 | Suburb Large | 6741 | 0.84614
13297 | 30025 | 13 | SOCIAL CIRCLE | WALTON | GA | GA_30025 | 30025 | Rural Fringe | 3319 | 0.8468
13089 | 30034 | 13 | DECATUR | DEKALB | GA | GA_30034 | 30034 | Suburb Large | 12981 | 0.72837
13089 | 30038 | 13 | LITHONIA | DEKALB | GA | GA_30038 | 30038 | Suburb Large | 10032 | 0.83223
13159 | 30056 | 13 | NEWBORN | JASPER | GA | GA_30056 | 30056 | Rural Fringe | 777 | 0.85889
13217 | 30070 | 13 | PORTERDALE | NEWTON | GA | GA_30070 | 30070 | Suburb Large | -999 | 0.91663
13045 | 30108 | 13 | BOWDON | CARROLL | GA | GA_30108 | 30108 | Rural Fringe | 2837 | 0.85141
13045 | 30116 | 13 | CARROLLTON | CARROLL | GA | GA_30116 | 30116 | Rural Fringe | 8791 | 0.84205
13045 | 30117 | 13 | CARROLLTON | CARROLL | GA | GA_30117 | 30117 | Rural Fringe | 8521 | 0.84593
13045 | 30118 | 13 | CARROLLTON | CARROLL | GA | GA_30118 | 30118 | Town Fringe | 0 | 0.78846
13097 | 30135 | 13 | DOUGLASVILLE | DOUGLAS | GA | GA_30135 | 30135 | Suburb Large | 19088 | 0.83601
13149 | 30170 | 13 | ROOPVILLE | HEARD | GA | GA_30170 | 30170 | Rural Fringe | 1034 | 0.85093
13045 | 30180 | 13 | VILLA RICA | CARROLL | GA | GA_30180 | 30180 | Rural Fringe | 9241 | 0.83037
13045 | 30182 | 13 | WACO | CARROLL | GA | GA_30182 | 30182 | Rural Fringe | 1189 | 0.83667
13045 | 30185 | 13 | WHITESBURG | CARROLL | GA | GA_30185 | 30185 | Rural Fringe | 1261 | 0.83874
13097 | 30187 | 13 | WINSTON | DOUGLAS | GA | GA_30187 | 30187 | Suburb Large | 3355 | 0.84483
13171 | 30204 | 13 | BARNESVILLE | LAMAR | GA | GA_30204 | 30204 | Town Fringe | 3776 | 0.83884
13121 | 30213 | 13 | FAIRBURN | FULTON | GA | GA_30213 | 30213 | Suburb Large | 11280 | 0.8367
13149 | 30217 | 13 | FRANKLIN | HEARD | GA | GA_30217 | 30217 | Rural Fringe | 2292 | 0.84313
13077 | 30220 | 13 | GRANTVILLE | COWETA | GA | GA_30220 | 30220 | Rural Fringe | 1218 | 0.84887
13199 | 30222 | 13 | GREENVILLE | MERIWETHER | GA | GA_30222 | 30222 | Rural Fringe | 1553 | 0.84743
13255 | 30224 | 13 | GRIFFIN | SPALDING | GA | GA_30224 | 30224 | Suburb Large | 6345 | 0.85922
13285 | 30230 | 13 | HOGANSVILLE | TROUP | GA | GA_30230 | 30230 | Rural Fringe | 3704 | 0.84504
13035 | 30234 | 13 | JENKINSBURG | BUTTS | GA | GA_30234 | 30234 | Town Fringe | 500 | 0.83681
13063 | 30236 | 13 | JONESBORO | CLAYTON | GA | GA_30236 | 30236 | Suburb Large | 11741 | 0.83181
13063 | 30238 | 13 | JONESBORO | CLAYTON | GA | GA_30238 | 30238 | Suburb Large | 11260 | 0.84783
13285 | 30240 | 13 | LAGRANGE | TROUP | GA | GA_30240 | 30240 | Rural Fringe | 9451 | 0.83376
13285 | 30241 | 13 | LAGRANGE | TROUP | GA | GA_30241 | 30241 | Rural Fringe | 6023 | 0.84842
13151 | 30248 | 13 | LOCUST GROVE | HENRY | GA | GA_30248 | 30248 | Rural Fringe | 7531 | 0.84587
13199 | 30251 | 13 | LUTHERSVILLE | MERIWETHER | GA | GA_30251 | 30251 | Rural Fringe | 321 | 0.84811
13151 | 30252 | 13 | MCDONOUGH | HENRY | GA | GA_30252 | 30252 | Rural Fringe | 14085 | 0.83997
13151 | 30253 | 13 | MCDONOUGH | HENRY | GA | GA_30253 | 30253 | Rural Fringe | 13885 | 0.83101
13231 | 30256 | 13 | MEANSVILLE | PIKE | GA | GA_30256 | 30256 | Rural Fringe | 1044 | 0.84778
13171 | 30257 | 13 | MILNER | LAMAR | GA | GA_30257 | 30257 | Town Fringe | 1271 | 0.83757
13077 | 30259 | 13 | MORELAND | COWETA | GA | GA_30259 | 30259 | Rural Fringe | 1345 | 0.84275
13063 | 30260 | 13 | MORROW | CLAYTON | GA | GA_30260 | 30260 | Suburb Large | 6870 | 0.75852
13077 | 30265 | 13 | NEWNAN | COWETA | GA | GA_30265 | 30265 | Rural Fringe | 10389 | 0.82374
13063 | 30273 | 13 | REX | CLAYTON | GA | GA_30273 | 30273 | Suburb Large | 5667 | 0.80589
13063 | 30274 | 13 | RIVERDALE | CLAYTON | GA | GA_30274 | 30274 | Suburb Large | 7947 | 0.84627
13089 | 30288 | 13 | CONLEY | DEKALB | GA | GA_30288 | 30288 | Suburb Large | 3148 | 0.74524
13121 | 30291 | 13 | UNION CITY | FULTON | GA | GA_30291 | 30291 | Suburb Large | 2967 | 0.83152
13231 | 30292 | 13 | WILLIAMSON | PIKE | GA | GA_30292 | 30292 | Rural Fringe | 3088 | 0.85803
13199 | 30293 | 13 | WOODBURY | MERIWETHER | GA | GA_30293 | 30293 | Rural Fringe | 1433 | 0.85399
13089 | 30294 | 13 | ELLENWOOD | DEKALB | GA | GA_30294 | 30294 | Suburb Large | 14157 | 0.83379
13231 | 30295 | 13 | ZEBULON | PIKE | GA | GA_30295 | 30295 | Rural Fringe | 1581 | 0.85357
13063 | 30296 | 13 | RIVERDALE | CLAYTON | GA | GA_30296 | 30296 | Suburb Large | 6918 | 0.81723
13063 | 30297 | 13 | FOREST PARK | CLAYTON | GA | GA_30297 | 30297 | Suburb Large | 7851 | 0.58337
13121 | 30303 | 13 | ATLANTA | FULTON | GA | GA_30303 | 30303 | City Large | 59 | 0.94915
13121 | 30306 | 13 | ATLANTA | FULTON | GA | GA_30306 | 30306 | City Large | 6293 | 0.59622
13089 | 30307 | 13 | ATLANTA | DEKALB | GA | GA_30307 | 30307 | City Large | 4861 | 0.5682
13121 | 30311 | 13 | ATLANTA | FULTON | GA | GA_30311 | 30311 | City Large | 7685 | 0.49655
13121 | 30312 | 13 | ATLANTA | FULTON | GA | GA_30312 | 30312 | City Large | 3190 | 0.70439
13121 | 30313 | 13 | ATLANTA | FULTON | GA | GA_30313 | 30313 | City Large | 246 | 0.86585
13121 | 30314 | 13 | ATLANTA | FULTON | GA | GA_30314 | 30314 | City Large | 5871 | 0.63073
13121 | 30330 | 13 | ATLANTA | FULTON | GA | GA_30330 | 30330 | City Large | 58 | 0.77586
13121 | 30331 | 13 | ATLANTA | FULTON | GA | GA_30331 | 30331 | Suburb Large | 14502 | 0.69349
13121 | 30337 | 13 | ATLANTA | FULTON | GA | GA_30337 | 30337 | Suburb Large | 2796 | 0.59049
13121 | 30344 | 13 | ATLANTA | FULTON | GA | GA_30344 | 30344 | Suburb Large | 9684 | 0.52943
13121 | 30354 | 13 | ATLANTA | FULTON | GA | GA_30354 | 30354 | City Large | 3960 | 0.53005
13211 | 30663 | 13 | RUTLEDGE | MORGAN | GA | GA_30663 | 30663 | Rural Fringe | 932 | 0.84638
13133 | 30669 | 13 | UNION POINT | GREENE | GA | GA_30669 | 30669 | Rural Fringe | 943 | 0.8365
13091 | 31012 | 13 | CHESTER | DODGE | GA | GA_31012 | 31012 | Town Fringe | 410 | 0.85744
13207 | 31016 | 13 | CULLODEN | MONROE | GA | GA_31016 | 31016 | Rural Fringe | 656 | 0.84892
13319 | 31017 | 13 | DANVILLE | WILKINSON | GA | GA_31017 | 31017 | Rural Fringe | 272 | 0.85541
13175 | 31021 | 13 | DUBLIN | LAURENS | GA | GA_31021 | 31021 | Rural Fringe | 8234 | 0.85898
13153 | 31025 | 13 | ELKO | HOUSTON | GA | GA_31025 | 31025 | City Small | 208 | 0.52462
13153 | 31028 | 13 | CENTERVILLE | HOUSTON | GA | GA_31028 | 31028 | City Small | 612 | 0.47721
13319 | 31031 | 13 | GORDON | WILKINSON | GA | GA_31031 | 31031 | Rural Fringe | 1375 | 0.85215
13169 | 31032 | 13 | GRAY | JONES | GA | GA_31032 | 31032 | Rural Fringe | 3907 | 0.84162
13303 | 31035 | 13 | HARRISON | WASHINGTON | GA | GA_31035 | 31035 | Town Fringe | 90 | 0.84524
13091 | 31037 | 13 | HELENA | DODGE | GA | GA_31037 | 31037 | Town Fringe | 526 | 0.84927
13169 | 31038 | 13 | HILLSBORO | JONES | GA | GA_31038 | 31038 | Rural Fringe | 599 | 0.83362
13207 | 31046 | 13 | JULIETTE | MONROE | GA | GA_31046 | 31046 | Rural Fringe | 1152 | 0.83491
13021 | 31052 | 13 | LIZELLA | BIBB | GA | GA_31052 | 31052 | City Small | 1619 | 0.51359
13269 | 31058 | 13 | MAUK | TAYLOR | GA | GA_31058 | 31058 | Rural Fringe | 405 | 0.86521
13009 | 31062 | 13 | MILLEDGEVILLE | BALDWIN | GA | GA_31062 | 31062 | Town Fringe | 0 | 0.69414
13079 | 31066 | 13 | MUSELLA | CRAWFORD | GA | GA_31066 | 31066 | Rural Fringe | 433 | 0.84646
13193 | 31068 | 13 | OGLETHORPE | MACON | GA | GA_31068 | 31068 | Rural Fringe | 422 | 0.86882
13093 | 31070 | 13 | PINEHURST | DOOLY | GA | GA_31070 | 31070 | Rural Fringe | 264 | 0.89541
13315 | 31079 | 13 | ROCHELLE | WILCOX | GA | GA_31079 | 31079 | Rural Fringe | 570 | 0.87146
13269 | 31081 | 13 | RUPERT | TAYLOR | GA | GA_31081 | 31081 | Rural Fringe | 0 | 0.84887
13271 | 31083 | 13 | SCOTLAND | TELFAIR | GA | GA_31083 | 31083 | Town Fringe | 0 | 0.80267
13159 | 31085 | 13 | SHADY DALE | JASPER | GA | GA_31085 | 31085 | Rural Fringe | 543 | 0.8445
13093 | 31091 | 13 | UNADILLA | DOOLY | GA | GA_31091 | 31091 | Rural Fringe | 684 | 0.88594
13093 | 31092 | 13 | VIENNA | DOOLY | GA | GA_31092 | 31092 | Rural Fringe | 1738 | 0.88134
13167 | 31096 | 13 | WRIGHTSVILLE | JOHNSON | GA | GA_31096 | 31096 | Rural Fringe | 1727 | 0.85984
13293 | 31097 | 13 | YATESVILLE | UPSON | GA | GA_31097 | 31097 | Rural Fringe | 719 | 0.85202
13021 | 31201 | 13 | MACON | BIBB | GA | GA_31201 | 31201 | City Small | 1389 | 0.53089
13021 | 31204 | 13 | MACON | BIBB | GA | GA_31204 | 31204 | City Small | 5399 | 0.47791
13021 | 31206 | 13 | MACON | BIBB | GA | GA_31206 | 31206 | City Small | 5729 | 0.50397
13021 | 31210 | 13 | MACON | BIBB | GA | GA_31210 | 31210 | City Small | 4092 | 0.47499
13169 | 31211 | 13 | MACON | JONES | GA | GA_31211 | 31211 | Rural Fringe | 3765 | 0.83071
13021 | 31216 | 13 | MACON | BIBB | GA | GA_31216 | 31216 | City Small | 2933 | 0.517
13021 | 31220 | 13 | MACON | BIBB | GA | GA_31220 | 31220 | City Small | 2310 | 0.49307
13161 | 31532 | 13 | DENTON | JEFF DAVIS | GA | GA_31532 | 31532 | Town Fringe | 0 | 0.8644
13199 | 31830 | 13 | WARM SPRINGS | MERIWETHER | GA | GA_31830 | 31830 | Rural Fringe | 584 | 0.84265
13261 | 31711 | 13 | ANDERSONVILLE | SUMTER | GA | GA_31711 | 31711 | Rural Fringe | 320 | 0.86152
13081 | 31712 | 13 | ARABI | CRISP | GA | GA_31712 | 31712 | Rural Fringe | 433 | 0.88342
13261 | 31719 | 13 | AMERICUS | SUMTER | GA | GA_31719 | 31719 | Rural Fringe | 2666 | 0.86558
13177 | 31743 | 13 | DE SOTO | LEE | GA | GA_31743 | 31743 | Suburb Small | 484 | 0.90679
13261 | 31764 | 13 | LESLIE | SUMTER | GA | GA_31764 | 31764 | Rural Fringe | 353 | 0.88485
13321 | 31772 | 13 | OAKFIELD | WORTH | GA | GA_31772 | 31772 | Rural Fringe | 0 | 0.87355
13197 | 31801 | 13 | BOX SPRINGS | MARION | GA | GA_31801 | 31801 | Rural Fringe | 543 | 0.85551
13145 | 31804 | 13 | CATAULA | HARRIS | GA | GA_31804 | 31804 | Rural Fringe | 1868 | 0.84192
13249 | 31806 | 13 | ELLAVILLE | SCHLEY | GA | GA_31806 | 31806 | Rural Fringe | 1012 | 0.85435
13145 | 31807 | 13 | ELLERSLIE | HARRIS | GA | GA_31807 | 31807 | Rural Fringe | 618 | 0.83964
13263 | 31812 | 13 | JUNCTION CITY | TALBOT | GA | GA_31812 | 31812 | Rural Fringe | 66 | 0.85457
13259 | 31815 | 13 | LUMPKIN | STEWART | GA | GA_31815 | 31815 | Rural Fringe | 400 | 0.85574
13199 | 31816 | 13 | MANCHESTER | MERIWETHER | GA | GA_31816 | 31816 | Rural Fringe | 1096 | 0.84811
13145 | 31822 | 13 | PINE MOUNTAIN | HARRIS | GA | GA_31822 | 31822 | Rural Fringe | 2058 | 0.84806
13145 | 31823 | 13 | PINE MOUNTAIN VALLEY | HARRIS | GA | GA_31823 | 31823 | Rural Fringe | 153 | 0.84114
13259 | 31825 | 13 | RICHLAND | STEWART | GA | GA_31825 | 31825 | Rural Fringe | 324 | 0.85752
13145 | 31826 | 13 | SHILOH | HARRIS | GA | GA_31826 | 31826 | Rural Fringe | 611 | 0.84347
13215 | 31829 | 13 | UPATOI | MUSCOGEE | GA | GA_31829 | 31829 | City Midsize | 839 | 0.82491
13145 | 31831 | 13 | WAVERLY HALL | HARRIS | GA | GA_31831 | 31831 | Rural Fringe | 1432 | 0.84542
13145 | 31833 | 13 | WEST POINT | HARRIS | GA | GA_31833 | 31833 | Rural Fringe | 2023 | 0.84248
13263 | 31836 | 13 | WOODLAND | TALBOT | GA | GA_31836 | 31836 | Rural Fringe | 326 | 0.84257
13215 | 31901 | 13 | COLUMBUS | MUSCOGEE | GA | GA_31901 | 31901 | City Midsize | 2597 | 0.85021
13215 | 31903 | 13 | COLUMBUS | MUSCOGEE | GA | GA_31903 | 31903 | City Midsize | 4927 | 0.82315
13215 | 31904 | 13 | COLUMBUS | MUSCOGEE | GA | GA_31904 | 31904 | City Midsize | 8360 | 0.81416
13215 | 31906 | 13 | COLUMBUS | MUSCOGEE | GA | GA_31906 | 31906 | City Midsize | 7859 | 0.77656
13215 | 31909 | 13 | COLUMBUS | MUSCOGEE | GA | GA_31909 | 31909 | City Midsize | 11016 | 0.89107
1111 | 36263 | 1 | GRAHAM | RANDOLPH | AL | AL_36263 | 36263 | Rural Fringe | 617 | 0.85351
1005 | 36053 | 1 | MIDWAY | BARBOUR | AL | AL_36053 | 36053 | Rural Fringe | 1356 | 0.85133
1029 | 36262 | 1 | FRUITHURST | CLEBURNE | AL | AL_36262 | 36262 | Rural Fringe | 241 | 0.83466
1029 | 36273 | 1 | RANBURNE | CLEBURNE | AL | AL_36273 | 36273 | Rural Fringe | 1206 | 0.84577
1111 | 36274 | 1 | ROANOKE | RANDOLPH | AL | AL_36274 | 36274 | Rural Fringe | 3606 | 0.84433
1111 | 36278 | 1 | WEDOWEE | RANDOLPH | AL | AL_36278 | 36278 | Rural Fringe | 1802 | 0.83719
1111 | 36280 | 1 | WOODLAND | RANDOLPH | AL | AL_36280 | 36280 | Rural Fringe | 1247 | 0.84642
1081 | 36801 | 1 | OPELIKA | LEE | AL | AL_36801 | 36801 | City Small | 6731 | 0.85479
1081 | 36804 | 1 | OPELIKA | LEE | AL | AL_36804 | 36804 | Rural Fringe | 4207 | 0.85327
1081 | 36849 | 1 | AUBURN UNIVERSITY | LEE | AL | AL_36849 | 36849 | City Small | 323 | 0.88437
1113 | 36851 | 1 | COTTONTON | RUSSELL | AL | AL_36851 | 36851 | Rural Fringe | -999 | 0.85951
1081 | 36852 | 1 | CUSSETA | LEE | AL | AL_36852 | 36852 | Rural Fringe | 176 | 0.84449
1017 | 36855 | 1 | FIVE POINTS | CHAMBERS | AL | AL_36855 | 36855 | Town Fringe | 352 | 0.84835
1113 | 36858 | 1 | HATCHECHUBBEE | RUSSELL | AL | AL_36858 | 36858 | Rural Fringe | 40 | 0.85137
1113 | 36860 | 1 | HURTSBORO | RUSSELL | AL | AL_36860 | 36860 | Rural Fringe | 355 | 0.86279
1017 | 36862 | 1 | LAFAYETTE | CHAMBERS | AL | AL_36862 | 36862 | Town Fringe | 2377 | 0.85165
1017 | 36863 | 1 | LANETT | CHAMBERS | AL | AL_36863 | 36863 | Town Fringe | 4490 | 0.84736
1113 | 36867 | 1 | PHENIX CITY | RUSSELL | AL | AL_36867 | 36867 | Suburb Midsize | 5997 | 0.93299
1113 | 36869 | 1 | PHENIX CITY | RUSSELL | AL | AL_36869 | 36869 | Rural Fringe | 5454 | 0.84947
1081 | 36870 | 1 | PHENIX CITY | LEE | AL | AL_36870 | 36870 | Rural Fringe | 4993 | 0.82948
1113 | 36875 | 1 | SEALE | RUSSELL | AL | AL_36875 | 36875 | Rural Fringe | 1111 | 0.85085
1081 | 36877 | 1 | SMITHS STATION | LEE | AL | AL_36877 | 36877 | Rural Fringe | 3197 | 0.8402
13243 | 39840 | 13 | CUTHBERT | RANDOLPH | GA | GA_39840 | 39840 | Town Fringe | 1621 | 0.85287
13239 | 39867 | 13 | MORRIS | QUITMAN | GA | GA_39867 | 39867 | Town Fringe | 113 | 0.84526
12099 | 33410 | 12 | PALM BEACH GARDENS | PALM BEACH | FL | FL_33410 | 33410 | Suburb Large | 9526 | 0.92295
12051 | 33440 | 12 | CLEWISTON | HENDRY | FL | FL_33440 | 33440 | Town Fringe | 4821 | 0.93696
12085 | 33455 | 12 | HOBE SOUND | MARTIN | FL | FL_33455 | 33455 | Suburb Large | 7898 | 0.94667
12099 | 33470 | 12 | LOXAHATCHEE | PALM BEACH | FL | FL_33470 | 33470 | Suburb Large | 8904 | 0.96519
12099 | 33477 | 12 | JUPITER | PALM BEACH | FL | FL_33477 | 33477 | Suburb Large | 3587 | 0.91239
12055 | 33857 | 12 | LORIDA | HIGHLANDS | FL | FL_33857 | 33857 | Town Fringe | 1870 | 0.9274
12071 | 33903 | 12 | NORTH FORT MYERS | LEE | FL | FL_33903 | 33903 | Suburb Large | 5599 | 0.92287
12071 | 33904 | 12 | CAPE CORAL | LEE | FL | FL_33904 | 33904 | Suburb Large | 14161 | 0.99802
12071 | 33905 | 12 | FORT MYERS | LEE | FL | FL_33905 | 33905 | Suburb Large | 8886 | 0.91359
12071 | 33907 | 12 | FORT MYERS | LEE | FL | FL_33907 | 33907 | Suburb Large | 4117 | 0.93502
12071 | 33908 | 12 | FORT MYERS | LEE | FL | FL_33908 | 33908 | Suburb Large | 9676 | 0.93675
12071 | 33914 | 12 | CAPE CORAL | LEE | FL | FL_33914 | 33914 | Suburb Large | 16041 | 0.99863
12071 | 33916 | 12 | FORT MYERS | LEE | FL | FL_33916 | 33916 | Suburb Large | 4077 | 0.92255
12071 | 33917 | 12 | NORTH FORT MYERS | LEE | FL | FL_33917 | 33917 | Suburb Large | 7945 | 0.94517
12071 | 33919 | 12 | FORT MYERS | LEE | FL | FL_33919 | 33919 | Suburb Large | 7352 | 0.91472
12071 | 33921 | 12 | BOCA GRANDE | LEE | FL | FL_33921 | 33921 | Suburb Large | 0 | 0.91075
12071 | 33922 | 12 | BOKEELIA | LEE | FL | FL_33922 | 33922 | Suburb Large | 1770 | 0.93286
12071 | 33924 | 12 | CAPTIVA | LEE | FL | FL_33924 | 33924 | Suburb Large | 0 | 0.93151
12071 | 33928 | 12 | ESTERO | LEE | FL | FL_33928 | 33928 | Suburb Large | 8109 | 0.95959
12071 | 33931 | 12 | FORT MYERS BEACH | LEE | FL | FL_33931 | 33931 | Suburb Large | 3772 | 0.96154
12015 | 33946 | 12 | PLACIDA | CHARLOTTE | FL | FL_33946 | 33946 | Suburb Midsize | 2466 | 1
12015 | 33947 | 12 | ROTONDA WEST | CHARLOTTE | FL | FL_33947 | 33947 | Suburb Midsize | 5499 | 0.99491
12015 | 33948 | 12 | PORT CHARLOTTE | CHARLOTTE | FL | FL_33948 | 33948 | Suburb Midsize | 7542 | 0.98926
12015 | 33950 | 12 | PUNTA GORDA | CHARLOTTE | FL | FL_33950 | 33950 | Suburb Midsize | 8424 | 0.99783
12015 | 33952 | 12 | PORT CHARLOTTE | CHARLOTTE | FL | FL_33952 | 33952 | Suburb Midsize | 12762 | 0.98568
12015 | 33980 | 12 | PUNTA GORDA | CHARLOTTE | FL | FL_33980 | 33980 | Suburb Midsize | 3585 | 0.93983
12015 | 33981 | 12 | PORT CHARLOTTE | CHARLOTTE | FL | FL_33981 | 33981 | Suburb Midsize | 4277 | 0.94599
12015 | 33982 | 12 | PUNTA GORDA | CHARLOTTE | FL | FL_33982 | 33982 | Suburb Midsize | 3139 | 1
12015 | 33983 | 12 | PUNTA GORDA | CHARLOTTE | FL | FL_33983 | 33983 | Suburb Midsize | 5440 | 0.93706
12071 | 33990 | 12 | CAPE CORAL | LEE | FL | FL_33990 | 33990 | Suburb Large | 11586 | 0.99896
12071 | 33991 | 12 | CAPE CORAL | LEE | FL | FL_33991 | 33991 | Suburb Large | 7729 | 0.99715
12071 | 33993 | 12 | CAPE CORAL | LEE | FL | FL_33993 | 33993 | Suburb Large | 9771 | 0.9956
12071 | 34134 | 12 | BONITA SPRINGS | LEE | FL | FL_34134 | 34134 | Suburb Large | 4650 | 0.93143
12081 | 34203 | 12 | BRADENTON | MANATEE | FL | FL_34203 | 34203 | Suburb Large | 8179 | 0.9082
12081 | 34208 | 12 | BRADENTON | MANATEE | FL | FL_34208 | 34208 | Suburb Large | 8337 | 0.89113
12081 | 34209 | 12 | BRADENTON | MANATEE | FL | FL_34209 | 34209 | Suburb Large | 9768 | 0.93274
12081 | 34210 | 12 | BRADENTON | MANATEE | FL | FL_34210 | 34210 | Suburb Large | 2772 | 0.9401
12081 | 34217 | 12 | BRADENTON BEACH | MANATEE | FL | FL_34217 | 34217 | Suburb Large | 3336 | 0.95495
12081 | 34219 | 12 | PARRISH | MANATEE | FL | FL_34219 | 34219 | Suburb Large | 6764 | 0.9568
12081 | 34221 | 12 | PALMETTO | MANATEE | FL | FL_34221 | 34221 | Suburb Large | 10294 | 0.92117
12081 | 34222 | 12 | ELLENTON | MANATEE | FL | FL_34222 | 34222 | Suburb Large | 2086 | 0.9281
12115 | 34223 | 12 | ENGLEWOOD | SARASOTA | FL | FL_34223 | 34223 | Suburb Large | 8920 | 0.93039
12015 | 34224 | 12 | ENGLEWOOD | CHARLOTTE | FL | FL_34224 | 34224 | Suburb Midsize | 8883 | 0.97591
12115 | 34228 | 12 | LONGBOAT KEY | SARASOTA | FL | FL_34228 | 34228 | Suburb Large | 2266 | 0.92403
12115 | 34236 | 12 | SARASOTA | SARASOTA | FL | FL_34236 | 34236 | Suburb Large | 2712 | 0.95604
12115 | 34239 | 12 | SARASOTA | SARASOTA | FL | FL_34239 | 34239 | Suburb Large | 6553 | 0.95051
12115 | 34242 | 12 | SARASOTA | SARASOTA | FL | FL_34242 | 34242 | Suburb Large | 3950 | 0.95355
12081 | 34243 | 12 | SARASOTA | MANATEE | FL | FL_34243 | 34243 | Suburb Large | 10232 | 0.91656
12115 | 34287 | 12 | NORTH PORT | SARASOTA | FL | FL_34287 | 34287 | Suburb Large | 8855 | 0.91318
12111 | 34946 | 12 | FORT PIERCE | SAINT LUCIE | FL | FL_34946 | 34946 | City Midsize | 3139 | 0.87451
12111 | 34949 | 12 | FORT PIERCE | SAINT LUCIE | FL | FL_34949 | 34949 | City Midsize | 501 | 0.9099
12111 | 34952 | 12 | PORT SAINT LUCIE | SAINT LUCIE | FL | FL_34952 | 34952 | City Midsize | 11029 | 0.86003
12085 | 34957 | 12 | JENSEN BEACH | MARTIN | FL | FL_34957 | 34957 | Suburb Large | 6099 | 0.92771
12093 | 34972 | 12 | OKEECHOBEE | OKEECHOBEE | FL | FL_34972 | 34972 | Town Fringe | 6050 | 0.93342
12043 | 34974 | 12 | OKEECHOBEE | GLADES | FL | FL_34974 | 34974 | Town Fringe | 6944 | 0.91204
12111 | 34982 | 12 | FORT PIERCE | SAINT LUCIE | FL | FL_34982 | 34982 | City Midsize | 6169 | 0.85048
12085 | 34990 | 12 | PALM CITY | MARTIN | FL | FL_34990 | 34990 | Suburb Large | 10448 | 0.92427
12085 | 34994 | 12 | STUART | MARTIN | FL | FL_34994 | 34994 | Suburb Large | 3403 | 0.91646
12085 | 34996 | 12 | STUART | MARTIN | FL | FL_34996 | 34996 | Suburb Large | 2788 | 0.90198
12085 | 34997 | 12 | STUART | MARTIN | FL | FL_34997 | 34997 | Suburb Large | 10944 | 0.94463
12011 | 33067 | 12 | POMPANO BEACH | BROWARD | FL | FL_33067 | 33067 | Suburb Large | 8618 | 0.89048
12011 | 33076 | 12 | POMPANO BEACH | BROWARD | FL | FL_33076 | 33076 | Suburb Large | 6769 | 0.96023
12099 | 33473 | 12 | BOYNTON BEACH | PALM BEACH | FL | FL_33473 | 33473 | Suburb Large | 352 | 0.95984
12099 | 33401 | 12 | WEST PALM BEACH | PALM BEACH | FL | FL_33401 | 33401 | Suburb Large | 4500 | 0.93168
12099 | 33403 | 12 | WEST PALM BEACH | PALM BEACH | FL | FL_33403 | 33403 | Suburb Large | 3193 | 0.94276
12099 | 33404 | 12 | WEST PALM BEACH | PALM BEACH | FL | FL_33404 | 33404 | Suburb Large | 7536 | 0.95085
12099 | 33405 | 12 | WEST PALM BEACH | PALM BEACH | FL | FL_33405 | 33405 | Suburb Large | 7069 | 0.93983
12099 | 33406 | 12 | WEST PALM BEACH | PALM BEACH | FL | FL_33406 | 33406 | Suburb Large | 6224 | 0.92576
12099 | 33407 | 12 | WEST PALM BEACH | PALM BEACH | FL | FL_33407 | 33407 | Suburb Large | 7372 | 0.94182
12099 | 33408 | 12 | NORTH PALM BEACH | PALM BEACH | FL | FL_33408 | 33408 | Suburb Large | 4010 | 0.93528
12099 | 33409 | 12 | WEST PALM BEACH | PALM BEACH | FL | FL_33409 | 33409 | Suburb Large | 4589 | 0.92264
12099 | 33411 | 12 | WEST PALM BEACH | PALM BEACH | FL | FL_33411 | 33411 | Suburb Large | 17343 | 0.91046
12099 | 33412 | 12 | WEST PALM BEACH | PALM BEACH | FL | FL_33412 | 33412 | Suburb Large | 7891 | 0.94462
12099 | 33413 | 12 | WEST PALM BEACH | PALM BEACH | FL | FL_33413 | 33413 | Suburb Large | 3618 | 0.88971
12099 | 33414 | 12 | WELLINGTON | PALM BEACH | FL | FL_33414 | 33414 | Suburb Large | 15711 | 0.94844
12099 | 33415 | 12 | WEST PALM BEACH | PALM BEACH | FL | FL_33415 | 33415 | Suburb Large | 6393 | 0.92206
12099 | 33417 | 12 | WEST PALM BEACH | PALM BEACH | FL | FL_33417 | 33417 | Suburb Large | 3758 | 0.92184
12099 | 33418 | 12 | PALM BEACH GARDENS | PALM BEACH | FL | FL_33418 | 33418 | Suburb Large | 11070 | 0.93784
12099 | 33426 | 12 | BOYNTON BEACH | PALM BEACH | FL | FL_33426 | 33426 | Suburb Large | 6387 | 0.93346
12099 | 33428 | 12 | BOCA RATON | PALM BEACH | FL | FL_33428 | 33428 | Suburb Large | 7417 | 0.90815
12099 | 33430 | 12 | BELLE GLADE | PALM BEACH | FL | FL_33430 | 33430 | Suburb Large | 3366 | 0.96479
12099 | 33431 | 12 | BOCA RATON | PALM BEACH | FL | FL_33431 | 33431 | Suburb Large | 4962 | 0.92858
12099 | 33432 | 12 | BOCA RATON | PALM BEACH | FL | FL_33432 | 33432 | Suburb Large | 4067 | 0.94542
12099 | 33433 | 12 | BOCA RATON | PALM BEACH | FL | FL_33433 | 33433 | Suburb Large | 8074 | 0.8881
12099 | 33434 | 12 | BOCA RATON | PALM BEACH | FL | FL_33434 | 33434 | Suburb Large | 3622 | 0.88309
12099 | 33435 | 12 | BOYNTON BEACH | PALM BEACH | FL | FL_33435 | 33435 | Suburb Large | 7593 | 0.96142
12099 | 33436 | 12 | BOYNTON BEACH | PALM BEACH | FL | FL_33436 | 33436 | Suburb Large | 9629 | 0.8883
12099 | 33437 | 12 | BOYNTON BEACH | PALM BEACH | FL | FL_33437 | 33437 | Suburb Large | 12294 | 0.90401
12099 | 33438 | 12 | CANAL POINT | PALM BEACH | FL | FL_33438 | 33438 | Suburb Large | 19 | 0.93745
12099 | 33444 | 12 | DELRAY BEACH | PALM BEACH | FL | FL_33444 | 33444 | Suburb Large | 4848 | 0.9518
12099 | 33445 | 12 | DELRAY BEACH | PALM BEACH | FL | FL_33445 | 33445 | Suburb Large | 6557 | 0.9095
12099 | 33446 | 12 | DELRAY BEACH | PALM BEACH | FL | FL_33446 | 33446 | Suburb Large | 9297 | 0.94089
12099 | 33449 | 12 | LAKE WORTH | PALM BEACH | FL | FL_33449 | 33449 | Suburb Large | 2302 | 0.88689
12099 | 33458 | 12 | JUPITER | PALM BEACH | FL | FL_33458 | 33458 | Suburb Large | 12902 | 0.91875
12099 | 33460 | 12 | LAKE WORTH | PALM BEACH | FL | FL_33460 | 33460 | Suburb Large | 7885 | 0.95276
12099 | 33461 | 12 | LAKE WORTH | PALM BEACH | FL | FL_33461 | 33461 | Suburb Large | 6137 | 0.93047
12099 | 33498 | 12 | BOCA RATON | PALM BEACH | FL | FL_33498 | 33498 | Suburb Large | 4674 | 0.96273
12099 | 33462 | 12 | LAKE WORTH | PALM BEACH | FL | FL_33462 | 33462 | Suburb Large | 8288 | 0.93199
12099 | 33463 | 12 | LAKE WORTH | PALM BEACH | FL | FL_33463 | 33463 | Suburb Large | 11322 | 0.90009
12099 | 33467 | 12 | LAKE WORTH | PALM BEACH | FL | FL_33467 | 33467 | Suburb Large | 15597 | 0.88271
12085 | 33469 | 12 | JUPITER | MARTIN | FL | FL_33469 | 33469 | Suburb Large | 4737 | 0.92869
12043 | 33471 | 12 | MOORE HAVEN | GLADES | FL | FL_33471 | 33471 | Town Fringe | 911 | 0.93127
12099 | 33472 | 12 | BOYNTON BEACH | PALM BEACH | FL | FL_33472 | 33472 | Suburb Large | 7276 | 0.927
12099 | 33476 | 12 | PAHOKEE | PALM BEACH | FL | FL_33476 | 33476 | Suburb Large | 750 | 0.92031
12099 | 33478 | 12 | JUPITER | PALM BEACH | FL | FL_33478 | 33478 | Suburb Large | 5077 | 0.92891
12099 | 33480 | 12 | PALM BEACH | PALM BEACH | FL | FL_33480 | 33480 | Suburb Large | 2927 | 0.93636
12099 | 33483 | 12 | DELRAY BEACH | PALM BEACH | FL | FL_33483 | 33483 | Suburb Large | 4004 | 0.94407
12099 | 33484 | 12 | DELRAY BEACH | PALM BEACH | FL | FL_33484 | 33484 | Suburb Large | 4138 | 0.89729
12011 | 33073 | 12 | POMPANO BEACH | BROWARD | FL | FL_33073 | 33073 | Suburb Large | 7015 | 0.93225
12011 | 33442 | 12 | DEERFIELD BEACH | BROWARD | FL | FL_33442 | 33442 | Suburb Large | 4994 | 0.93164
12011 | 33441 | 12 | DEERFIELD BEACH | BROWARD | FL | FL_33441 | 33441 | Suburb Large | 5713 | 0.95869
12099 | 33486 | 12 | BOCA RATON | PALM BEACH | FL | FL_33486 | 33486 | Suburb Large | 6595 | 0.9483
12099 | 33487 | 12 | BOCA RATON | PALM BEACH | FL | FL_33487 | 33487 | Suburb Large | 3765 | 0.92112
12099 | 33493 | 12 | SOUTH BAY | PALM BEACH | FL | FL_33493 | 33493 | Suburb Large | 449 | 0.97007
12099 | 33496 | 12 | BOCA RATON | PALM BEACH | FL | FL_33496 | 33496 | Suburb Large | 6597 | 0.88677
12051 | 33930 | 12 | FELDA | HENDRY | FL | FL_33930 | 33930 | Town Fringe | 48 | 0.94047
12043 | 33944 | 12 | PALMDALE | GLADES | FL | FL_33944 | 33944 | Town Fringe | 0 | 0.91545
12015 | 33953 | 12 | PORT CHARLOTTE | CHARLOTTE | FL | FL_33953 | 33953 | Suburb Midsize | 2505 | 0.93225
12103 | 33711 | 12 | SAINT PETERSBURG | PINELLAS | FL | FL_33711 | 33711 | City Midsize | 5942 | 0.8413
12103 | 33712 | 12 | SAINT PETERSBURG | PINELLAS | FL | FL_33712 | 33712 | City Midsize | 7694 | 0.8855
12115 | 34229 | 12 | OSPREY | SARASOTA | FL | FL_34229 | 34229 | Suburb Large | 3684 | 0.92972
12115 | 34231 | 12 | SARASOTA | SARASOTA | FL | FL_34231 | 34231 | Suburb Large | 9802 | 0.94206
12115 | 34285 | 12 | VENICE | SARASOTA | FL | FL_34285 | 34285 | Suburb Large | 5741 | 0.92695
12111 | 34986 | 12 | PORT SAINT LUCIE | SAINT LUCIE | FL | FL_34986 | 34986 | City Midsize | 7420 | 0.83278
12055 | 33852 | 12 | LAKE PLACID | HIGHLANDS | FL | FL_33852 | 33852 | Town Fringe | 6276 | 0.91796
12049 | 33865 | 12 | ONA | HARDEE | FL | FL_33865 | 33865 | Town Fringe | 1962 | 0.93597
12055 | 33870 | 12 | SEBRING | HIGHLANDS | FL | FL_33870 | 33870 | Town Fringe | 6990 | 0.9062
12055 | 33872 | 12 | SEBRING | HIGHLANDS | FL | FL_33872 | 33872 | Town Fringe | 3776 | 0.87677
12049 | 33873 | 12 | WAUCHULA | HARDEE | FL | FL_33873 | 33873 | Town Fringe | 1779 | 0.92591
12055 | 33875 | 12 | SEBRING | HIGHLANDS | FL | FL_33875 | 33875 | Town Fringe | 5385 | 0.90197
12055 | 33876 | 12 | SEBRING | HIGHLANDS | FL | FL_33876 | 33876 | Town Fringe | 858 | 0.88184
12049 | 33890 | 12 | ZOLFO SPRINGS | HARDEE | FL | FL_33890 | 33890 | Town Fringe | 1453 | 0.93336
12071 | 33901 | 12 | FORT MYERS | LEE | FL | FL_33901 | 33901 | Suburb Large | 5060 | 0.921
12071 | 33909 | 12 | CAPE CORAL | LEE | FL | FL_33909 | 33909 | Suburb Large | 9527 | 0.99496
12071 | 33912 | 12 | FORT MYERS | LEE | FL | FL_33912 | 33912 | Suburb Large | 5230 | 0.90864
12071 | 33913 | 12 | FORT MYERS | LEE | FL | FL_33913 | 33913 | Suburb Large | 5463 | 0.9441
12071 | 33920 | 12 | ALVA | LEE | FL | FL_33920 | 33920 | Suburb Large | 3020 | 0.95145
12051 | 33935 | 12 | LABELLE | HENDRY | FL | FL_33935 | 33935 | Town Fringe | 4372 | 0.93343
12051 | 33936 | 12 | LEHIGH ACRES | HENDRY | FL | FL_33936 | 33936 | Town Fringe | 5692 | 0.90227
12015 | 33954 | 12 | PORT CHARLOTTE | CHARLOTTE | FL | FL_33954 | 33954 | Suburb Midsize | 4546 | 0.9121
12015 | 33955 | 12 | PUNTA GORDA | CHARLOTTE | FL | FL_33955 | 33955 | Suburb Midsize | 4374 | 1
12071 | 33956 | 12 | SAINT JAMES CITY | LEE | FL | FL_33956 | 33956 | Suburb Large | 1594 | 0.95142
12071 | 33957 | 12 | SANIBEL | LEE | FL | FL_33957 | 33957 | Suburb Large | 3837 | 0.93917
12055 | 33960 | 12 | VENUS | HIGHLANDS | FL | FL_33960 | 33960 | Town Fringe | 620 | 0.93928
12071 | 33965 | 12 | FORT MYERS | LEE | FL | FL_33965 | 33965 | Suburb Large | 0 | 0.9188
12071 | 33966 | 12 | FORT MYERS | LEE | FL | FL_33966 | 33966 | Suburb Large | 1914 | 0.91238
12071 | 33967 | 12 | FORT MYERS | LEE | FL | FL_33967 | 33967 | Suburb Large | 7157 | 0.93079
12071 | 33971 | 12 | LEHIGH ACRES | LEE | FL | FL_33971 | 33971 | Suburb Large | 6895 | 0.86253
12071 | 33972 | 12 | LEHIGH ACRES | LEE | FL | FL_33972 | 33972 | Suburb Large | 4540 | 0.86493
12071 | 33973 | 12 | LEHIGH ACRES | LEE | FL | FL_33973 | 33973 | Suburb Large | 1515 | 0.85562
12071 | 33974 | 12 | LEHIGH ACRES | LEE | FL | FL_33974 | 33974 | Suburb Large | 5519 | 0.86302
12071 | 33976 | 12 | LEHIGH ACRES | LEE | FL | FL_33976 | 33976 | Suburb Large | 4259 | 0.8436
12021 | 34120 | 12 | NAPLES | COLLIER | FL | FL_34120 | 34120 | Suburb Midsize | 5311 | 1
12071 | 34135 | 12 | BONITA SPRINGS | LEE | FL | FL_34135 | 34135 | Suburb Large | 10162 | 0.94094
12021 | 34142 | 12 | IMMOKALEE | COLLIER | FL | FL_34142 | 34142 | Suburb Midsize | 6054 | 1
12081 | 34201 | 12 | BRADENTON | MANATEE | FL | FL_34201 | 34201 | Suburb Large | 1708 | 0.90823
12081 | 34202 | 12 | BRADENTON | MANATEE | FL | FL_34202 | 34202 | Suburb Large | 7449 | 0.93112
12081 | 34205 | 12 | BRADENTON | MANATEE | FL | FL_34205 | 34205 | Suburb Large | 8531 | 0.94274
12081 | 34207 | 12 | BRADENTON | MANATEE | FL | FL_34207 | 34207 | Suburb Large | 5430 | 0.94674
12081 | 34211 | 12 | BRADENTON | MANATEE | FL | FL_34211 | 34211 | Suburb Large | 1458 | 0.93415
12081 | 34212 | 12 | BRADENTON | MANATEE | FL | FL_34212 | 34212 | Suburb Large | 4871 | 0.92397
12081 | 34215 | 12 | CORTEZ | MANATEE | FL | FL_34215 | 34215 | Suburb Large | 0 | 0.92682
12115 | 34232 | 12 | SARASOTA | SARASOTA | FL | FL_34232 | 34232 | Suburb Large | 11363 | 0.91441
12115 | 34233 | 12 | SARASOTA | SARASOTA | FL | FL_34233 | 34233 | Suburb Large | 6663 | 0.92484
12115 | 34234 | 12 | SARASOTA | SARASOTA | FL | FL_34234 | 34234 | Suburb Large | 5509 | 0.90922
12115 | 34235 | 12 | SARASOTA | SARASOTA | FL | FL_34235 | 34235 | Suburb Large | 4593 | 0.89418
12115 | 34237 | 12 | SARASOTA | SARASOTA | FL | FL_34237 | 34237 | Suburb Large | 4345 | 0.94406
12115 | 34238 | 12 | SARASOTA | SARASOTA | FL | FL_34238 | 34238 | Suburb Large | 5580 | 0.9279
12115 | 34240 | 12 | SARASOTA | SARASOTA | FL | FL_34240 | 34240 | Suburb Large | 4072 | 0.92713
12115 | 34241 | 12 | SARASOTA | SARASOTA | FL | FL_34241 | 34241 | Suburb Large | 4847 | 0.94026
12081 | 34251 | 12 | MYAKKA CITY | MANATEE | FL | FL_34251 | 34251 | Suburb Large | 2323 | 0.95979
12027 | 34266 | 12 | ARCADIA | DE SOTO | FL | FL_34266 | 34266 | Town Fringe | 7719 | 0.93413
12027 | 34269 | 12 | ARCADIA | DE SOTO | FL | FL_34269 | 34269 | Town Fringe | 1101 | 0.92715
12115 | 34275 | 12 | NOKOMIS | SARASOTA | FL | FL_34275 | 34275 | Suburb Large | 7613 | 0.94638
12115 | 34286 | 12 | NORTH PORT | SARASOTA | FL | FL_34286 | 34286 | Suburb Large | 2950 | 0.82185
12115 | 34288 | 12 | NORTH PORT | SARASOTA | FL | FL_34288 | 34288 | Suburb Large | 5348 | 0.8541
12115 | 34289 | 12 | NORTH PORT | SARASOTA | FL | FL_34289 | 34289 | Suburb Large | 1132 | 0.95687
12115 | 34291 | 12 | NORTH PORT | SARASOTA | FL | FL_34291 | 34291 | Suburb Large | 3914 | 0.90152
12115 | 34292 | 12 | VENICE | SARASOTA | FL | FL_34292 | 34292 | Suburb Large | 5913 | 0.95463
12115 | 34293 | 12 | VENICE | SARASOTA | FL | FL_34293 | 34293 | Suburb Large | 14438 | 0.95186
12111 | 34945 | 12 | FORT PIERCE | SAINT LUCIE | FL | FL_34945 | 34945 | City Midsize | 1658 | 0.9116
12111 | 34947 | 12 | FORT PIERCE | SAINT LUCIE | FL | FL_34947 | 34947 | City Midsize | 3047 | 0.84772
12111 | 34950 | 12 | FORT PIERCE | SAINT LUCIE | FL | FL_34950 | 34950 | City Midsize | 3548 | 0.87512
12111 | 34951 | 12 | FORT PIERCE | SAINT LUCIE | FL | FL_34951 | 34951 | City Midsize | 3883 | 0.8864
12111 | 34953 | 12 | PORT SAINT LUCIE | SAINT LUCIE | FL | FL_34953 | 34953 | City Midsize | 19749 | 0.7748
12085 | 34956 | 12 | INDIANTOWN | MARTIN | FL | FL_34956 | 34956 | Suburb Large | 1915 | 0.95964
12111 | 34981 | 12 | FORT PIERCE | SAINT LUCIE | FL | FL_34981 | 34981 | City Midsize | 1784 | 0.84713
12111 | 34983 | 12 | PORT SAINT LUCIE | SAINT LUCIE | FL | FL_34983 | 34983 | City Midsize | 13093 | 0.82308
12111 | 34984 | 12 | PORT SAINT LUCIE | SAINT LUCIE | FL | FL_34984 | 34984 | City Midsize | 4424 | 0.82997
12111 | 34987 | 12 | PORT SAINT LUCIE | SAINT LUCIE | FL | FL_34987 | 34987 | City Midsize | 3904 | 0.91545
13299 | 31503 | 13 | WAYCROSS | WARE | GA | GA_31503 | 31503 | Town Fringe | 5690 | 0.88474
13005 | 31510 | 13 | ALMA | BACON | GA | GA_31510 | 31510 | Rural Fringe | 2252 | 0.88318
13025 | 31542 | 13 | HOBOKEN | BRANTLEY | GA | GA_31542 | 31542 | Rural Fringe | 521 | 0.87979
13185 | 31601 | 13 | VALDOSTA | LOWNDES | GA | GA_31601 | 31601 | Rural Fringe | 8606 | 0.88345
13075 | 31620 | 13 | ADEL | COOK | GA | GA_31620 | 31620 | Town Fringe | 2670 | 0.88074
13019 | 31622 | 13 | ALAPAHA | BERRIEN | GA | GA_31622 | 31622 | Rural Fringe | 484 | 0.88239
13065 | 31623 | 13 | ARGYLE | CLINCH | GA | GA_31623 | 31623 | Rural Fringe | 0 | 0.88086
13027 | 31625 | 13 | BARNEY | BROOKS | GA | GA_31625 | 31625 | Rural Fringe | 373 | 0.89142
13027 | 31629 | 13 | DIXIE | BROOKS | GA | GA_31629 | 31629 | Rural Fringe | 31 | 0.8937
13065 | 31631 | 13 | FARGO | CLINCH | GA | GA_31631 | 31631 | Rural Fringe | 529 | 0.89739
13185 | 31632 | 13 | HAHIRA | LOWNDES | GA | GA_31632 | 31632 | Rural Fringe | 4202 | 0.88684
13065 | 31634 | 13 | HOMERVILLE | CLINCH | GA | GA_31634 | 31634 | Rural Fringe | 756 | 0.88424
13173 | 31635 | 13 | LAKELAND | LANIER | GA | GA_31635 | 31635 | Rural Fringe | 1420 | 0.88027
13019 | 31639 | 13 | NASHVILLE | BERRIEN | GA | GA_31639 | 31639 | Rural Fringe | 2817 | 0.87698
13101 | 31648 | 13 | STATENVILLE | ECHOLS | GA | GA_31648 | 31648 | Rural Fringe | 0 | 0.89046
13003 | 31650 | 13 | WILLACOOCHEE | ATKINSON | GA | GA_31650 | 31650 | Rural Fringe | 737 | 0.881
13071 | 31747 | 13 | ELLENTON | COLQUITT | GA | GA_31747 | 31747 | Town Fringe | 0 | 0.77073
13017 | 31750 | 13 | FITZGERALD | BEN HILL | GA | GA_31750 | 31750 | Rural Fringe | 4934 | 0.86904
13155 | 31760 | 13 | IRWINVILLE | IRWIN | GA | GA_31760 | 31760 | Rural Fringe | -999 | 0.83705
13155 | 31774 | 13 | OCILLA | IRWIN | GA | GA_31774 | 31774 | Rural Fringe | 1326 | 0.88757
13071 | 31788 | 13 | MOULTRIE | COLQUITT | GA | GA_31788 | 31788 | Town Fringe | 2916 | 0.87467
13277 | 31794 | 13 | TIFTON | TIFT | GA | GA_31794 | 31794 | Town Fringe | 5477 | 0.86717
13155 | 31798 | 13 | WRAY | IRWIN | GA | GA_31798 | 31798 | Rural Fringe | 563 | 0.88206
12067 | 32008 | 12 | BRANFORD | LAFAYETTE | FL | FL_32008 | 32008 | Rural Fringe | 907 | 0.90441
12023 | 32038 | 12 | FORT WHITE | COLUMBIA | FL | FL_32038 | 32038 | Town Fringe | 1903 | 0.88748
12003 | 32040 | 12 | GLEN SAINT MARY | BAKER | FL | FL_32040 | 32040 | Town Fringe | 1631 | 0.87796
12047 | 32052 | 12 | JASPER | HAMILTON | FL | FL_32052 | 32052 | Rural Fringe | 1689 | 0.89215
12047 | 32053 | 12 | JENNINGS | HAMILTON | FL | FL_32053 | 32053 | Rural Fringe | 530 | 0.89371
12125 | 32054 | 12 | LAKE BUTLER | UNION | FL | FL_32054 | 32054 | Rural Fringe | 2191 | 0.89426
12023 | 32055 | 12 | LAKE CITY | COLUMBIA | FL | FL_32055 | 32055 | Town Fringe | 3515 | 0.87
12079 | 32059 | 12 | LEE | MADISON | FL | FL_32059 | 32059 | Town Fringe | 160 | 0.87459
12121 | 32060 | 12 | LIVE OAK | SUWANNEE | FL | FL_32060 | 32060 | Rural Fringe | 5797 | 0.89361
12003 | 32063 | 12 | MACCLENNY | BAKER | FL | FL_32063 | 32063 | Town Fringe | 2099 | 0.87226
12067 | 32066 | 12 | MAYO | LAFAYETTE | FL | FL_32066 | 32066 | Rural Fringe | 1380 | 0.90051
12023 | 32096 | 12 | WHITE SPRINGS | COLUMBIA | FL | FL_32096 | 32096 | Town Fringe | 547 | 0.88297
12083 | 32113 | 12 | CITRA | MARION | FL | FL_32113 | 32113 | Rural Fringe | 1697 | 0.89674
12079 | 32331 | 12 | GREENVILLE | MADISON | FL | FL_32331 | 32331 | Town Fringe | 1637 | 0.88512
12123 | 32336 | 12 | LAMONT | TAYLOR | FL | FL_32336 | 32336 | Rural Fringe | 814 | 0.90038
12079 | 32340 | 12 | MADISON | MADISON | FL | FL_32340 | 32340 | Town Fringe | 2564 | 0.8808
12065 | 32344 | 12 | MONTICELLO | JEFFERSON | FL | FL_32344 | 32344 | Rural Fringe | 3031 | 0.89098
12123 | 32347 | 12 | PERRY | TAYLOR | FL | FL_32347 | 32347 | Rural Fringe | 962 | 0.88991
12123 | 32348 | 12 | PERRY | TAYLOR | FL | FL_32348 | 32348 | Rural Fringe | 3184 | 0.9007
12079 | 32350 | 12 | PINETTA | MADISON | FL | FL_32350 | 32350 | Town Fringe | 120 | 0.86638
12001 | 32609 | 12 | GAINESVILLE | ALACHUA | FL | FL_32609 | 32609 | City Midsize | 4372 | 0.86332
12001 | 32615 | 12 | ALACHUA | ALACHUA | FL | FL_32615 | 32615 | City Midsize | 5251 | 0.87856
12041 | 32619 | 12 | BELL | GILCHRIST | FL | FL_32619 | 32619 | Rural Fringe | 1041 | 0.90794
12007 | 32622 | 12 | BROOKER | BRADFORD | FL | FL_32622 | 32622 | Town Fringe | 1068 | 0.89269
12075 | 32625 | 12 | CEDAR KEY | LEVY | FL | FL_32625 | 32625 | Rural Fringe | 0 | 0.90951
12075 | 32626 | 12 | CHIEFLAND | LEVY | FL | FL_32626 | 32626 | Rural Fringe | 1859 | 0.90056
12001 | 32631 | 12 | EARLETON | ALACHUA | FL | FL_32631 | 32631 | City Midsize | 0 | 0.85043
12001 | 32640 | 12 | HAWTHORNE | ALACHUA | FL | FL_32640 | 32640 | City Midsize | 3068 | 0.85759
12001 | 32643 | 12 | HIGH SPRINGS | ALACHUA | FL | FL_32643 | 32643 | City Midsize | 2506 | 0.86756
12029 | 32648 | 12 | HORSESHOE BEACH | DIXIE | FL | FL_32648 | 32648 | Rural Fringe | 126 | 0.91007
12029 | 32680 | 12 | OLD TOWN | DIXIE | FL | FL_32680 | 32680 | Rural Fringe | 1649 | 0.90146
12083 | 32681 | 12 | ORANGE LAKE | MARION | FL | FL_32681 | 32681 | Rural Fringe | 113 | 0.86354
12083 | 32686 | 12 | REDDICK | MARION | FL | FL_32686 | 32686 | Rural Fringe | 1441 | 0.9013
12041 | 32693 | 12 | TRENTON | GILCHRIST | FL | FL_32693 | 32693 | Rural Fringe | 2319 | 0.90013
12001 | 32694 | 12 | WALDO | ALACHUA | FL | FL_32694 | 32694 | City Midsize | 174 | 0.8619
12119 | 33513 | 12 | BUSHNELL | SUMTER | FL | FL_33513 | 33513 | Rural Fringe | 3198 | 0.92752
12119 | 33538 | 12 | LAKE PANASOFFKEE | SUMTER | FL | FL_33538 | 33538 | Rural Fringe | 2066 | 0.92405
12017 | 34428 | 12 | CRYSTAL RIVER | CITRUS | FL | FL_34428 | 34428 | Rural Fringe | 3646 | 0.89604
12017 | 34429 | 12 | CRYSTAL RIVER | CITRUS | FL | FL_34429 | 34429 | Rural Fringe | 2977 | 0.91274
12083 | 34431 | 12 | DUNNELLON | MARION | FL | FL_34431 | 34431 | Rural Fringe | 3246 | 0.87055
12083 | 34432 | 12 | DUNNELLON | MARION | FL | FL_34432 | 34432 | Rural Fringe | 4720 | 0.90066
12017 | 34433 | 12 | DUNNELLON | CITRUS | FL | FL_34433 | 34433 | Rural Fringe | 2550 | 0.81746
12017 | 34434 | 12 | DUNNELLON | CITRUS | FL | FL_34434 | 34434 | Rural Fringe | 3197 | 0.82704
12017 | 34446 | 12 | HOMOSASSA | CITRUS | FL | FL_34446 | 34446 | Rural Fringe | 5067 | 0.85878
12017 | 34448 | 12 | HOMOSASSA | CITRUS | FL | FL_34448 | 34448 | Rural Fringe | 2321 | 0.91468
12075 | 34449 | 12 | INGLIS | LEVY | FL | FL_34449 | 34449 | Rural Fringe | 1050 | 0.8972
12083 | 34478 | 12 | OCALA | MARION | FL | FL_34478 | 34478 | Rural Fringe | 0 | 0.93834
12075 | 34498 | 12 | YANKEETOWN | LEVY | FL | FL_34498 | 34498 | Rural Fringe | 0 | 0.91115
12053 | 34602 | 12 | BROOKSVILLE | HERNANDO | FL | FL_34602 | 34602 | Suburb Midsize | 3444 | 1
12053 | 34607 | 12 | SPRING HILL | HERNANDO | FL | FL_34607 | 34607 | Suburb Midsize | 2612 | 1
12053 | 34614 | 12 | BROOKSVILLE | HERNANDO | FL | FL_34614 | 34614 | Suburb Midsize | 3310 | 0.96775
12053 | 34661 | 12 | NOBLETON | HERNANDO | FL | FL_34661 | 34661 | Suburb Midsize | 0 | 0.94644
12101 | 34667 | 12 | HUDSON | PASCO | FL | FL_34667 | 34667 | Suburb Large | 12185 | 0.9014
13161 | 31539 | 13 | HAZLEHURST | JEFF DAVIS | GA | GA_31539 | 31539 | Town Fringe | 3690 | 0.86512
13049 | 31562 | 13 | SAINT GEORGE | CHARLTON | GA | GA_31562 | 31562 | Rural Fringe | 191 | 0.8878
13027 | 31643 | 13 | QUITMAN | BROOKS | GA | GA_31643 | 31643 | Rural Fringe | 2986 | 0.8892
13185 | 31699 | 13 | MOODY A F B | LOWNDES | GA | GA_31699 | 31699 | Rural Fringe | 51 | 0.83021
13071 | 31722 | 13 | BERLIN | COLQUITT | GA | GA_31722 | 31722 | Town Fringe | 106 | 0.83309
13299 | 31501 | 13 | WAYCROSS | WARE | GA | GA_31501 | 31501 | Town Fringe | 3926 | 0.8344
13069 | 31512 | 13 | AMBROSE | COFFEE | GA | GA_31512 | 31512 | Rural Fringe | 563 | 0.88305
13001 | 31513 | 13 | BAXLEY | APPLING | GA | GA_31513 | 31513 | Town Fringe | 3857 | 0.86903
13229 | 31516 | 13 | BLACKSHEAR | PIERCE | GA | GA_31516 | 31516 | Rural Fringe | 3239 | 0.8846
13001 | 31518 | 13 | BRISTOL | APPLING | GA | GA_31518 | 31518 | Town Fringe | 0 | 0.88196
13069 | 31519 | 13 | BROXTON | COFFEE | GA | GA_31519 | 31519 | Rural Fringe | 751 | 0.87872
13069 | 31533 | 13 | DOUGLAS | COFFEE | GA | GA_31533 | 31533 | Rural Fringe | 2716 | 0.87228
13069 | 31535 | 13 | DOUGLAS | COFFEE | GA | GA_31535 | 31535 | Rural Fringe | 2528 | 0.88076
13049 | 31537 | 13 | FOLKSTON | CHARLTON | GA | GA_31537 | 31537 | Rural Fringe | 1865 | 0.8916
13299 | 31550 | 13 | MANOR | WARE | GA | GA_31550 | 31550 | Town Fringe | 12 | 0.86709
13229 | 31551 | 13 | MERSHON | PIERCE | GA | GA_31551 | 31551 | Rural Fringe | 47 | 0.88284
13299 | 31552 | 13 | MILLWOOD | WARE | GA | GA_31552 | 31552 | Town Fringe | 466 | 0.86754
13069 | 31554 | 13 | NICHOLLS | COFFEE | GA | GA_31554 | 31554 | Rural Fringe | 1762 | 0.88335
13305 | 31555 | 13 | ODUM | WAYNE | GA | GA_31555 | 31555 | Town Fringe | 853 | 0.86118
13229 | 31556 | 13 | OFFERMAN | PIERCE | GA | GA_31556 | 31556 | Rural Fringe | -999 | 0.84681
13229 | 31557 | 13 | PATTERSON | PIERCE | GA | GA_31557 | 31557 | Rural Fringe | 864 | 0.88587
13001 | 31563 | 13 | SURRENCY | APPLING | GA | GA_31563 | 31563 | Town Fringe | 177 | 0.85977
13069 | 31567 | 13 | WEST GREEN | COFFEE | GA | GA_31567 | 31567 | Rural Fringe | 45 | 0.88125
13185 | 31602 | 13 | VALDOSTA | LOWNDES | GA | GA_31602 | 31602 | Rural Fringe | 8661 | 0.85105
13185 | 31605 | 13 | VALDOSTA | LOWNDES | GA | GA_31605 | 31605 | Rural Fringe | 4722 | 0.87954
13185 | 31606 | 13 | VALDOSTA | LOWNDES | GA | GA_31606 | 31606 | Rural Fringe | 558 | 0.88474
13003 | 31624 | 13 | AXSON | ATKINSON | GA | GA_31624 | 31624 | Rural Fringe | 197 | 0.88306
13275 | 31626 | 13 | BOSTON | THOMAS | GA | GA_31626 | 31626 | Town Fringe | 884 | 0.87177
13065 | 31630 | 13 | DU PONT | CLINCH | GA | GA_31630 | 31630 | Rural Fringe | 0 | 0.88281
13101 | 31636 | 13 | LAKE PARK | ECHOLS | GA | GA_31636 | 31636 | Rural Fringe | 1959 | 0.8826
13075 | 31637 | 13 | LENOX | COOK | GA | GA_31637 | 31637 | Town Fringe | 667 | 0.87286
13027 | 31638 | 13 | MORVEN | BROOKS | GA | GA_31638 | 31638 | Rural Fringe | 10 | 0.89171
13185 | 31641 | 13 | NAYLOR | LOWNDES | GA | GA_31641 | 31641 | Rural Fringe | 954 | 0.88026
13003 | 31642 | 13 | PEARSON | ATKINSON | GA | GA_31642 | 31642 | Rural Fringe | 850 | 0.88054
13019 | 31645 | 13 | RAY CITY | BERRIEN | GA | GA_31645 | 31645 | Rural Fringe | 959 | 0.88675
13075 | 31647 | 13 | SPARKS | COOK | GA | GA_31647 | 31647 | Town Fringe | 758 | 0.87382
13173 | 31649 | 13 | STOCKTON | LANIER | GA | GA_31649 | 31649 | Rural Fringe | 0 | 0.87502
13287 | 31714 | 13 | ASHBURN | TURNER | GA | GA_31714 | 31714 | Town Fringe | 1753 | 0.86622
13027 | 31720 | 13 | BARWICK | BROOKS | GA | GA_31720 | 31720 | Rural Fringe | 0 | 0.80433
13155 | 31733 | 13 | CHULA | IRWIN | GA | GA_31733 | 31733 | Rural Fringe | 217 | 0.88331
13275 | 31738 | 13 | COOLIDGE | THOMAS | GA | GA_31738 | 31738 | Town Fringe | 541 | 0.88086
13071 | 31744 | 13 | DOERUN | COLQUITT | GA | GA_31744 | 31744 | Town Fringe | 364 | 0.87717
13019 | 31749 | 13 | ENIGMA | BERRIEN | GA | GA_31749 | 31749 | Rural Fringe | 330 | 0.8811
13275 | 31757 | 13 | THOMASVILLE | THOMAS | GA | GA_31757 | 31757 | Town Fringe | 2030 | 0.86836
13071 | 31768 | 13 | MOULTRIE | COLQUITT | GA | GA_31768 | 31768 | Town Fringe | 4627 | 0.86832
13071 | 31771 | 13 | NORMAN PARK | COLQUITT | GA | GA_31771 | 31771 | Town Fringe | 1193 | 0.87113
13095 | 31704 | 13 | ALBANY | DOUGHERTY | GA | GA_31704 | 31704 | City Small | 0 | 0.49254
13071 | 31756 | 13 | HARTSFIELD | COLQUITT | GA | GA_31756 | 31756 | Town Fringe | 193 | 0.87912
13277 | 31775 | 13 | OMEGA | TIFT | GA | GA_31775 | 31775 | Town Fringe | 316 | 0.88149
13027 | 31778 | 13 | PAVO | BROOKS | GA | GA_31778 | 31778 | Rural Fringe | 501 | 0.89127
12001 | 32611 | 12 | GAINESVILLE | ALACHUA | FL | FL_32611 | 32611 | City Midsize | 0 | 0.83101
12001 | 32612 | 12 | GAINESVILLE | ALACHUA | FL | FL_32612 | 32612 | City Midsize | 0 | 0.83767
13321 | 31781 | 13 | POULAN | WORTH | GA | GA_31781 | 31781 | Rural Fringe | 90 | 0.88565
13287 | 31783 | 13 | REBECCA | TURNER | GA | GA_31783 | 31783 | Town Fringe | 296 | 0.86967
13321 | 31789 | 13 | SUMNER | WORTH | GA | GA_31789 | 31789 | Rural Fringe | 222 | 0.88626
13287 | 31790 | 13 | SYCAMORE | TURNER | GA | GA_31790 | 31790 | Town Fringe | 209 | 0.88046
13321 | 31791 | 13 | SYLVESTER | WORTH | GA | GA_31791 | 31791 | Rural Fringe | 2917 | 0.878
13277 | 31793 | 13 | TIFTON | TIFT | GA | GA_31793 | 31793 | Town Fringe | 2974 | 0.87681
13321 | 31795 | 13 | TY TY | WORTH | GA | GA_31795 | 31795 | Rural Fringe | 436 | 0.88714
12023 | 32024 | 12 | LAKE CITY | COLUMBIA | FL | FL_32024 | 32024 | Town Fringe | 4360 | 0.88438
12023 | 32025 | 12 | LAKE CITY | COLUMBIA | FL | FL_32025 | 32025 | Town Fringe | 4847 | 0.87639
12007 | 32044 | 12 | HAMPTON | BRADFORD | FL | FL_32044 | 32044 | Town Fringe | 133 | 0.88385
12007 | 32058 | 12 | LAWTEY | BRADFORD | FL | FL_32058 | 32058 | Town Fringe | 747 | 0.87404
12023 | 32061 | 12 | LULU | COLUMBIA | FL | FL_32061 | 32061 | Town Fringe | 0 | 0.87555
12121 | 32062 | 12 | MC ALPIN | SUWANNEE | FL | FL_32062 | 32062 | Rural Fringe | 620 | 0.90098
12083 | 32617 | 12 | ANTHONY | MARION | FL | FL_32617 | 32617 | Rural Fringe | 1086 | 0.90011
12121 | 32064 | 12 | LIVE OAK | SUWANNEE | FL | FL_32064 | 32064 | Rural Fringe | 18 | 0.85677
12075 | 32639 | 12 | GULF HAMMOCK | LEVY | FL | FL_32639 | 32639 | Rural Fringe | 0 | 0.90671
12083 | 32664 | 12 | MC INTOSH | MARION | FL | FL_32664 | 32664 | Rural Fringe | 0 | 0.74942
12121 | 32071 | 12 | O BRIEN | SUWANNEE | FL | FL_32071 | 32071 | Rural Fringe | 831 | 0.90378
12125 | 32083 | 12 | RAIFORD | UNION | FL | FL_32083 | 32083 | Rural Fringe | 141 | 0.89567
12003 | 32087 | 12 | SANDERSON | BAKER | FL | FL_32087 | 32087 | Town Fringe | 632 | 0.87541
12007 | 32091 | 12 | STARKE | BRADFORD | FL | FL_32091 | 32091 | Town Fringe | 3960 | 0.87273
12121 | 32094 | 12 | WELLBORN | SUWANNEE | FL | FL_32094 | 32094 | Rural Fringe | 623 | 0.88895
12107 | 32147 | 12 | HOLLISTER | PUTNAM | FL | FL_32147 | 32147 | Town Fringe | 0 | 0.86904
12119 | 32162 | 12 | THE VILLAGES | SUMTER | FL | FL_32162 | 32162 | Rural Fringe | 22368 | 0.90806
12083 | 32195 | 12 | WEIRSDALE | MARION | FL | FL_32195 | 32195 | Rural Fringe | 3195 | 0.90543
12031 | 32221 | 12 | JACKSONVILLE | DUVAL | FL | FL_32221 | 32221 | City Large | 7779 | 0.83469
12031 | 32222 | 12 | JACKSONVILLE | DUVAL | FL | FL_32222 | 32222 | City Large | 2482 | 0.81497
12031 | 32234 | 12 | JACKSONVILLE | DUVAL | FL | FL_32234 | 32234 | City Large | 1953 | 0.85453
12029 | 32359 | 12 | STEINHATCHEE | DIXIE | FL | FL_32359 | 32359 | Rural Fringe | 626 | 0.90369
12065 | 32361 | 12 | WACISSA | JEFFERSON | FL | FL_32361 | 32361 | Rural Fringe | -999 | 0.85134
12001 | 32601 | 12 | GAINESVILLE | ALACHUA | FL | FL_32601 | 32601 | City Midsize | 2889 | 0.82065
12001 | 32603 | 12 | GAINESVILLE | ALACHUA | FL | FL_32603 | 32603 | City Midsize | 276 | 0.79682
12001 | 32605 | 12 | GAINESVILLE | ALACHUA | FL | FL_32605 | 32605 | City Midsize | 6329 | 0.78013
12001 | 32606 | 12 | GAINESVILLE | ALACHUA | FL | FL_32606 | 32606 | City Midsize | 5271 | 0.83531
12001 | 32607 | 12 | GAINESVILLE | ALACHUA | FL | FL_32607 | 32607 | City Midsize | 4584 | 0.82006
12001 | 32608 | 12 | GAINESVILLE | ALACHUA | FL | FL_32608 | 32608 | City Midsize | 6280 | 0.84825
12001 | 32610 | 12 | GAINESVILLE | ALACHUA | FL | FL_32610 | 32610 | City Midsize | 0 | 0.88041
12001 | 32618 | 12 | ARCHER | ALACHUA | FL | FL_32618 | 32618 | City Midsize | 3025 | 0.86888
12075 | 32621 | 12 | BRONSON | LEVY | FL | FL_32621 | 32621 | Rural Fringe | 742 | 0.88951
12029 | 32628 | 12 | CROSS CITY | DIXIE | FL | FL_32628 | 32628 | Rural Fringe | 1179 | 0.90478
12001 | 32641 | 12 | GAINESVILLE | ALACHUA | FL | FL_32641 | 32641 | City Midsize | 3872 | 0.85967
12001 | 32653 | 12 | GAINESVILLE | ALACHUA | FL | FL_32653 | 32653 | City Midsize | 5757 | 0.86499
12001 | 32667 | 12 | MICANOPY | ALACHUA | FL | FL_32667 | 32667 | City Midsize | 1421 | 0.86801
12075 | 32668 | 12 | MORRISTON | LEVY | FL | FL_32668 | 32668 | Rural Fringe | 1841 | 0.89768
12001 | 32669 | 12 | NEWBERRY | ALACHUA | FL | FL_32669 | 32669 | City Midsize | 3123 | 0.87671
12075 | 32683 | 12 | OTTER CREEK | LEVY | FL | FL_32683 | 32683 | Rural Fringe | 0 | 0.88088
12075 | 32696 | 12 | WILLISTON | LEVY | FL | FL_32696 | 32696 | Rural Fringe | 2897 | 0.89368
12101 | 33523 | 12 | DADE CITY | PASCO | FL | FL_33523 | 33523 | Suburb Large | 3644 | 0.92775
12119 | 33585 | 12 | SUMTERVILLE | SUMTER | FL | FL_33585 | 33585 | Rural Fringe | 1278 | 0.93166
12119 | 33597 | 12 | WEBSTER | SUMTER | FL | FL_33597 | 33597 | Rural Fringe | 2743 | 0.91667
12069 | 34753 | 12 | MASCOTTE | LAKE | FL | FL_34753 | 34753 | Suburb Small | 210 | 0.93001
12069 | 34762 | 12 | OKAHUMPKA | LAKE | FL | FL_34762 | 34762 | Suburb Small | 1218 | 0.95732
12083 | 34420 | 12 | BELLEVIEW | MARION | FL | FL_34420 | 34420 | Rural Fringe | 5398 | 0.86682
12017 | 34436 | 12 | FLORAL CITY | CITRUS | FL | FL_34436 | 34436 | Rural Fringe | 3619 | 0.91237
12017 | 34442 | 12 | HERNANDO | CITRUS | FL | FL_34442 | 34442 | Rural Fringe | 5106 | 0.88827
12017 | 34450 | 12 | INVERNESS | CITRUS | FL | FL_34450 | 34450 | Rural Fringe | 4910 | 0.9124
12017 | 34452 | 12 | INVERNESS | CITRUS | FL | FL_34452 | 34452 | Rural Fringe | 2104 | 0.86725
12017 | 34453 | 12 | INVERNESS | CITRUS | FL | FL_34453 | 34453 | Rural Fringe | 3159 | 0.89499
12017 | 34461 | 12 | LECANTO | CITRUS | FL | FL_34461 | 34461 | Rural Fringe | 4404 | 0.8671
12017 | 34465 | 12 | BEVERLY HILLS | CITRUS | FL | FL_34465 | 34465 | Rural Fringe | 6297 | 0.83973
12083 | 34470 | 12 | OCALA | MARION | FL | FL_34470 | 34470 | Rural Fringe | 5629 | 0.86849
12083 | 34471 | 12 | OCALA | MARION | FL | FL_34471 | 34471 | Rural Fringe | 6882 | 0.83951
12083 | 34472 | 12 | OCALA | MARION | FL | FL_34472 | 34472 | Rural Fringe | 9728 | 0.85679
12083 | 34473 | 12 | OCALA | MARION | FL | FL_34473 | 34473 | Rural Fringe | 6470 | 0.85863
12083 | 34474 | 12 | OCALA | MARION | FL | FL_34474 | 34474 | Rural Fringe | 2594 | 0.86952
12083 | 34475 | 12 | OCALA | MARION | FL | FL_34475 | 34475 | Rural Fringe | 3561 | 0.87929
12083 | 34476 | 12 | OCALA | MARION | FL | FL_34476 | 34476 | Rural Fringe | 9315 | 0.88758
12083 | 34480 | 12 | OCALA | MARION | FL | FL_34480 | 34480 | Rural Fringe | 5849 | 0.86211
12083 | 34481 | 12 | OCALA | MARION | FL | FL_34481 | 34481 | Rural Fringe | 6611 | 0.8831
12083 | 34482 | 12 | OCALA | MARION | FL | FL_34482 | 34482 | Rural Fringe | 5808 | 0.89161
12119 | 34484 | 12 | OXFORD | SUMTER | FL | FL_34484 | 34484 | Rural Fringe | 5861 | 0.91913
12083 | 34491 | 12 | SUMMERFIELD | MARION | FL | FL_34491 | 34491 | Rural Fringe | 11125 | 0.88327
12053 | 34601 | 12 | BROOKSVILLE | HERNANDO | FL | FL_34601 | 34601 | Suburb Midsize | 7320 | 0.99366
12053 | 34604 | 12 | BROOKSVILLE | HERNANDO | FL | FL_34604 | 34604 | Suburb Midsize | 2757 | 0.97937
12053 | 34606 | 12 | SPRING HILL | HERNANDO | FL | FL_34606 | 34606 | Suburb Midsize | 13615 | 0.97158
12053 | 34608 | 12 | SPRING HILL | HERNANDO | FL | FL_34608 | 34608 | Suburb Midsize | 12149 | 0.94847
12053 | 34609 | 12 | SPRING HILL | HERNANDO | FL | FL_34609 | 34609 | Suburb Midsize | 16443 | 0.95704
12053 | 34613 | 12 | BROOKSVILLE | HERNANDO | FL | FL_34613 | 34613 | Suburb Midsize | 4183 | 0.97389
12069 | 34731 | 12 | FRUITLAND PARK | LAKE | FL | FL_34731 | 34731 | Suburb Small | 4474 | 0.92052
12069 | 34748 | 12 | LEESBURG | LAKE | FL | FL_34748 | 34748 | Suburb Small | 8311 | 0.92721
12119 | 34785 | 12 | WILDWOOD | SUMTER | FL | FL_34785 | 34785 | Rural Fringe | 7029 | 0.91197
12069 | 34797 | 12 | YALAHA | LAKE | FL | FL_34797 | 34797 | Suburb Small | 664 | 0.9069
12009 | 32901 | 12 | MELBOURNE | BREVARD | FL | FL_32901 | 32901 | Suburb Large | 8551 | 0.97065
12009 | 32903 | 12 | INDIALANTIC | BREVARD | FL | FL_32903 | 32903 | Suburb Large | 4469 | 0.99194
12009 | 32905 | 12 | PALM BAY | BREVARD | FL | FL_32905 | 32905 | Suburb Large | 9759 | 0.96639
12061 | 32963 | 12 | VERO BEACH | INDIAN RIVER | FL | FL_32963 | 32963 | Suburb Midsize | 6772 | 0.98178
12061 | 32966 | 12 | VERO BEACH | INDIAN RIVER | FL | FL_32966 | 32966 | Suburb Midsize | 6168 | 1
12061 | 32967 | 12 | VERO BEACH | INDIAN RIVER | FL | FL_32967 | 32967 | Suburb Midsize | 6862 | 0.9814
12061 | 32968 | 12 | VERO BEACH | INDIAN RIVER | FL | FL_32968 | 32968 | Suburb Midsize | 6657 | 1
12009 | 32976 | 12 | SEBASTIAN | BREVARD | FL | FL_32976 | 32976 | Suburb Large | 2010 | 0.94705
12057 | 33534 | 12 | GIBSONTON | HILLSBOROUGH | FL | FL_33534 | 33534 | Suburb Large | 3282 | 0.91139
12101 | 33545 | 12 | WESLEY CHAPEL | PASCO | FL | FL_33545 | 33545 | Suburb Large | 3166 | 0.92901
12057 | 33566 | 12 | PLANT CITY | HILLSBOROUGH | FL | FL_33566 | 33566 | Suburb Large | 5103 | 0.90316
12057 | 33570 | 12 | RUSKIN | HILLSBOROUGH | FL | FL_33570 | 33570 | Suburb Large | 5411 | 0.93673
12057 | 33572 | 12 | APOLLO BEACH | HILLSBOROUGH | FL | FL_33572 | 33572 | Suburb Large | 5199 | 0.94056
12057 | 33578 | 12 | RIVERVIEW | HILLSBOROUGH | FL | FL_33578 | 33578 | Suburb Large | 9305 | 0.90142
12057 | 33602 | 12 | TAMPA | HILLSBOROUGH | FL | FL_33602 | 33602 | Suburb Large | 1596 | 0.8609
12057 | 33605 | 12 | TAMPA | HILLSBOROUGH | FL | FL_33605 | 33605 | Suburb Large | 5837 | 0.90834
12057 | 33606 | 12 | TAMPA | HILLSBOROUGH | FL | FL_33606 | 33606 | Suburb Large | 4112 | 0.88935
12057 | 33607 | 12 | TAMPA | HILLSBOROUGH | FL | FL_33607 | 33607 | Suburb Large | 6773 | 0.92337
12057 | 33609 | 12 | TAMPA | HILLSBOROUGH | FL | FL_33609 | 33609 | Suburb Large | 4992 | 0.88201
12057 | 33611 | 12 | TAMPA | HILLSBOROUGH | FL | FL_33611 | 33611 | Suburb Large | 9660 | 0.85766
12057 | 33613 | 12 | TAMPA | HILLSBOROUGH | FL | FL_33613 | 33613 | Suburb Large | 4167 | 0.90056
12057 | 33615 | 12 | TAMPA | HILLSBOROUGH | FL | FL_33615 | 33615 | Suburb Large | 11141 | 0.92855
12057 | 33616 | 12 | TAMPA | HILLSBOROUGH | FL | FL_33616 | 33616 | Suburb Large | 3745 | 0.91001
12057 | 33619 | 12 | TAMPA | HILLSBOROUGH | FL | FL_33619 | 33619 | Suburb Large | 10509 | 0.89409
12057 | 33620 | 12 | TAMPA | HILLSBOROUGH | FL | FL_33620 | 33620 | Suburb Large | 179 | 0.96648
12057 | 33621 | 12 | TAMPA | HILLSBOROUGH | FL | FL_33621 | 33621 | Suburb Large | 624 | 0.98077
12057 | 33629 | 12 | TAMPA | HILLSBOROUGH | FL | FL_33629 | 33629 | Suburb Large | 8232 | 0.83929
12057 | 33635 | 12 | TAMPA | HILLSBOROUGH | FL | FL_33635 | 33635 | Suburb Large | 4755 | 0.94953
12103 | 33701 | 12 | SAINT PETERSBURG | PINELLAS | FL | FL_33701 | 33701 | City Midsize | 3374 | 0.82158
12103 | 33702 | 12 | SAINT PETERSBURG | PINELLAS | FL | FL_33702 | 33702 | City Midsize | 9899 | 0.9406
12103 | 33703 | 12 | SAINT PETERSBURG | PINELLAS | FL | FL_33703 | 33703 | City Midsize | 9239 | 0.92294
12103 | 33704 | 12 | SAINT PETERSBURG | PINELLAS | FL | FL_33704 | 33704 | City Midsize | 6315 | 0.85067
12103 | 33705 | 12 | SAINT PETERSBURG | PINELLAS | FL | FL_33705 | 33705 | City Midsize | 8895 | 0.86712
12103 | 33706 | 12 | SAINT PETERSBURG | PINELLAS | FL | FL_33706 | 33706 | City Midsize | 5639 | 0.96719
12103 | 33707 | 12 | SAINT PETERSBURG | PINELLAS | FL | FL_33707 | 33707 | City Midsize | 8625 | 0.88499
12103 | 33715 | 12 | SAINT PETERSBURG | PINELLAS | FL | FL_33715 | 33715 | City Midsize | 1173 | 0.90298
12103 | 33716 | 12 | SAINT PETERSBURG | PINELLAS | FL | FL_33716 | 33716 | City Midsize | 1036 | 0.98166
12103 | 33729 | 12 | SAINT PETERSBURG | PINELLAS | FL | FL_33729 | 33729 | City Midsize | 0 | 0.92221
12103 | 33744 | 12 | BAY PINES | PINELLAS | FL | FL_33744 | 33744 | City Midsize | -999 | 0.92277
12103 | 33756 | 12 | CLEARWATER | PINELLAS | FL | FL_33756 | 33756 | City Midsize | 9425 | 0.91385
12103 | 33759 | 12 | CLEARWATER | PINELLAS | FL | FL_33759 | 33759 | City Midsize | 4571 | 0.92912
12103 | 33762 | 12 | CLEARWATER | PINELLAS | FL | FL_33762 | 33762 | City Midsize | 1798 | 0.96774
12103 | 33764 | 12 | CLEARWATER | PINELLAS | FL | FL_33764 | 33764 | City Midsize | 9327 | 0.96097
12103 | 33767 | 12 | CLEARWATER BEACH | PINELLAS | FL | FL_33767 | 33767 | City Midsize | 1781 | 0.97698
12103 | 33769 | 12 | CLEARWATER | PINELLAS | FL | FL_33769 | 33769 | City Midsize | 3 | 1
12103 | 33770 | 12 | LARGO | PINELLAS | FL | FL_33770 | 33770 | City Midsize | 8728 | 0.92106
12103 | 33772 | 12 | SEMINOLE | PINELLAS | FL | FL_33772 | 33772 | City Midsize | 8742 | 0.95504
12103 | 33774 | 12 | LARGO | PINELLAS | FL | FL_33774 | 33774 | City Midsize | 6069 | 0.93706
12103 | 33776 | 12 | SEMINOLE | PINELLAS | FL | FL_33776 | 33776 | City Midsize | 4616 | 0.96079
12103 | 33777 | 12 | SEMINOLE | PINELLAS | FL | FL_33777 | 33777 | City Midsize | 5108 | 0.95027
12105 | 33810 | 12 | LAKELAND | POLK | FL | FL_33810 | 33810 | Suburb Midsize | 13033 | 0.97303
12105 | 33825 | 12 | AVON PARK | POLK | FL | FL_33825 | 33825 | Suburb Midsize | 8445 | 1
12105 | 33855 | 12 | INDIAN LAKE ESTATES | POLK | FL | FL_33855 | 33855 | Suburb Midsize | 563 | 1
12105 | 33860 | 12 | MULBERRY | POLK | FL | FL_33860 | 33860 | Suburb Midsize | 4746 | 1
12105 | 33867 | 12 | RIVER RANCH | POLK | FL | FL_33867 | 33867 | Suburb Midsize | -999 | 0.94075
12105 | 33898 | 12 | LAKE WALES | POLK | FL | FL_33898 | 33898 | Suburb Midsize | 6922 | 1
12101 | 34652 | 12 | NEW PORT RICHEY | PASCO | FL | FL_34652 | 34652 | Suburb Large | 9900 | 0.93298
12101 | 34668 | 12 | PORT RICHEY | PASCO | FL | FL_34668 | 34668 | Suburb Large | 17030 | 0.94284
12103 | 34677 | 12 | OLDSMAR | PINELLAS | FL | FL_34677 | 34677 | City Midsize | 5723 | 0.95335
12103 | 34683 | 12 | PALM HARBOR | PINELLAS | FL | FL_34683 | 34683 | City Midsize | 10074 | 0.86506
12103 | 34689 | 12 | TARPON SPRINGS | PINELLAS | FL | FL_34689 | 34689 | City Midsize | 7909 | 0.87251
12101 | 34691 | 12 | HOLIDAY | PASCO | FL | FL_34691 | 34691 | Suburb Large | 9097 | 0.92653
12103 | 34695 | 12 | SAFETY HARBOR | PINELLAS | FL | FL_34695 | 34695 | City Midsize | 6091 | 0.90084
12103 | 34698 | 12 | DUNEDIN | PINELLAS | FL | FL_34698 | 34698 | City Midsize | 13425 | 0.9279
12097 | 34759 | 12 | KISSIMMEE | OSCEOLA | FL | FL_34759 | 34759 | Rural Fringe | 16055 | 0.90372
12097 | 34772 | 12 | SAINT CLOUD | OSCEOLA | FL | FL_34772 | 34772 | Rural Fringe | 7355 | 0.91259
12097 | 34773 | 12 | SAINT CLOUD | OSCEOLA | FL | FL_34773 | 34773 | Rural Fringe | 784 | 0.94293
12009 | 32904 | 12 | MELBOURNE | BREVARD | FL | FL_32904 | 32904 | Suburb Large | 10576 | 0.94648
12009 | 32907 | 12 | PALM BAY | BREVARD | FL | FL_32907 | 32907 | Suburb Large | 10605 | 0.87787
12009 | 32908 | 12 | PALM BAY | BREVARD | FL | FL_32908 | 32908 | Suburb Large | 6462 | 0.93387
12009 | 32909 | 12 | PALM BAY | BREVARD | FL | FL_32909 | 32909 | Suburb Large | 13657 | 0.92995
12009 | 32925 | 12 | PATRICK AFB | BREVARD | FL | FL_32925 | 32925 | Suburb Large | 363 | 0.92011
12009 | 32934 | 12 | MELBOURNE | BREVARD | FL | FL_32934 | 32934 | Suburb Large | 4792 | 0.92328
12009 | 32935 | 12 | MELBOURNE | BREVARD | FL | FL_32935 | 32935 | Suburb Large | 14682 | 0.97058
12009 | 32937 | 12 | SATELLITE BEACH | BREVARD | FL | FL_32937 | 32937 | Suburb Large | 8251 | 0.99285
12009 | 32940 | 12 | MELBOURNE | BREVARD | FL | FL_32940 | 32940 | Suburb Large | 12145 | 0.94225
12061 | 32948 | 12 | FELLSMERE | INDIAN RIVER | FL | FL_32948 | 32948 | Suburb Midsize | 947 | 1
12009 | 32949 | 12 | GRANT | BREVARD | FL | FL_32949 | 32949 | Suburb Large | 1280 | 0.96953
12009 | 32950 | 12 | MALABAR | BREVARD | FL | FL_32950 | 32950 | Suburb Large | 2467 | 0.94203
12009 | 32951 | 12 | MELBOURNE BEACH | BREVARD | FL | FL_32951 | 32951 | Suburb Large | 3924 | 0.92167
12009 | 32952 | 12 | MERRITT ISLAND | BREVARD | FL | FL_32952 | 32952 | Suburb Large | 8484 | 0.97442
12009 | 32955 | 12 | ROCKLEDGE | BREVARD | FL | FL_32955 | 32955 | Suburb Large | 12275 | 0.9283
12061 | 32958 | 12 | SEBASTIAN | INDIAN RIVER | FL | FL_32958 | 32958 | Suburb Midsize | 10996 | 0.97222
12061 | 32960 | 12 | VERO BEACH | INDIAN RIVER | FL | FL_32960 | 32960 | Suburb Midsize | 5997 | 0.95567
12061 | 32962 | 12 | VERO BEACH | INDIAN RIVER | FL | FL_32962 | 32962 | Suburb Midsize | 8217 | 0.97087
12057 | 33573 | 12 | SUN CITY CENTER | HILLSBOROUGH | FL | FL_33573 | 33573 | Suburb Large | 5440 | 0.91391
12101 | 33576 | 12 | SAN ANTONIO | PASCO | FL | FL_33576 | 33576 | Suburb Large | 1785 | 0.92835
12105 | 33827 | 12 | BABSON PARK | POLK | FL | FL_33827 | 33827 | Suburb Midsize | 588 | 1
12057 | 33510 | 12 | BRANDON | HILLSBOROUGH | FL | FL_33510 | 33510 | Suburb Large | 6835 | 0.88772
12057 | 33511 | 12 | BRANDON | HILLSBOROUGH | FL | FL_33511 | 33511 | Suburb Large | 12761 | 0.89372
12101 | 33525 | 12 | DADE CITY | PASCO | FL | FL_33525 | 33525 | Suburb Large | 6019 | 0.94018
12057 | 33527 | 12 | DOVER | HILLSBOROUGH | FL | FL_33527 | 33527 | Suburb Large | 5174 | 0.90577
12101 | 33540 | 12 | ZEPHYRHILLS | PASCO | FL | FL_33540 | 33540 | Suburb Large | 1456 | 0.92398
12101 | 33541 | 12 | ZEPHYRHILLS | PASCO | FL | FL_33541 | 33541 | Suburb Large | 4101 | 0.90051
12105 | 33838 | 12 | DUNDEE | POLK | FL | FL_33838 | 33838 | Suburb Midsize | 677 | 0.97563
12101 | 33542 | 12 | ZEPHYRHILLS | PASCO | FL | FL_33542 | 33542 | Suburb Large | 5567 | 0.91282
12101 | 33543 | 12 | WESLEY CHAPEL | PASCO | FL | FL_33543 | 33543 | Suburb Large | 7702 | 0.92978
12101 | 33544 | 12 | WESLEY CHAPEL | PASCO | FL | FL_33544 | 33544 | Suburb Large | 7149 | 0.92075
12105 | 33839 | 12 | EAGLE LAKE | POLK | FL | FL_33839 | 33839 | Suburb Midsize | 449 | 0.96714
12057 | 33547 | 12 | LITHIA | HILLSBOROUGH | FL | FL_33547 | 33547 | Suburb Large | 5099 | 0.9503
12105 | 33847 | 12 | HOMELAND | POLK | FL | FL_33847 | 33847 | Suburb Midsize | 0 | 0.86448
12057 | 33548 | 12 | LUTZ | HILLSBOROUGH | FL | FL_33548 | 33548 | Suburb Large | 1974 | 0.89802
12057 | 33549 | 12 | LUTZ | HILLSBOROUGH | FL | FL_33549 | 33549 | Suburb Large | 4048 | 0.89164
12101 | 33556 | 12 | ODESSA | PASCO | FL | FL_33556 | 33556 | Suburb Large | 10987 | 0.92697
12105 | 33849 | 12 | KATHLEEN | POLK | FL | FL_33849 | 33849 | Suburb Midsize | 631 | 1
12057 | 33558 | 12 | LUTZ | HILLSBOROUGH | FL | FL_33558 | 33558 | Suburb Large | 4999 | 0.89868
12057 | 33559 | 12 | LUTZ | HILLSBOROUGH | FL | FL_33559 | 33559 | Suburb Large | 5943 | 0.9269
12057 | 33563 | 12 | PLANT CITY | HILLSBOROUGH | FL | FL_33563 | 33563 | Suburb Large | 6397 | 0.89555
12057 | 33565 | 12 | PLANT CITY | HILLSBOROUGH | FL | FL_33565 | 33565 | Suburb Large | 3833 | 0.91478
12057 | 33567 | 12 | PLANT CITY | HILLSBOROUGH | FL | FL_33567 | 33567 | Suburb Large | 2549 | 0.92474
12057 | 33569 | 12 | RIVERVIEW | HILLSBOROUGH | FL | FL_33569 | 33569 | Suburb Large | 6787 | 0.8928
12057 | 33579 | 12 | RIVERVIEW | HILLSBOROUGH | FL | FL_33579 | 33579 | Suburb Large | 7608 | 0.92373
12057 | 33584 | 12 | SEFFNER | HILLSBOROUGH | FL | FL_33584 | 33584 | Suburb Large | 7370 | 0.89862
12057 | 33592 | 12 | THONOTOSASSA | HILLSBOROUGH | FL | FL_33592 | 33592 | Suburb Large | 2823 | 0.9397
12057 | 33594 | 12 | VALRICO | HILLSBOROUGH | FL | FL_33594 | 33594 | Suburb Large | 8440 | 0.884
12057 | 33596 | 12 | VALRICO | HILLSBOROUGH | FL | FL_33596 | 33596 | Suburb Large | 9350 | 0.88636
12057 | 33598 | 12 | WIMAUMA | HILLSBOROUGH | FL | FL_33598 | 33598 | Suburb Large | 4334 | 0.95075
12057 | 33603 | 12 | TAMPA | HILLSBOROUGH | FL | FL_33603 | 33603 | Suburb Large | 6070 | 0.83081
12057 | 33604 | 12 | TAMPA | HILLSBOROUGH | FL | FL_33604 | 33604 | Suburb Large | 10706 | 0.78638
12057 | 33610 | 12 | TAMPA | HILLSBOROUGH | FL | FL_33610 | 33610 | Suburb Large | 10378 | 0.84795
12057 | 33612 | 12 | TAMPA | HILLSBOROUGH | FL | FL_33612 | 33612 | Suburb Large | 10429 | 0.86212
12057 | 33614 | 12 | TAMPA | HILLSBOROUGH | FL | FL_33614 | 33614 | Suburb Large | 9657 | 0.91384
12057 | 33617 | 12 | TAMPA | HILLSBOROUGH | FL | FL_33617 | 33617 | Suburb Large | 8438 | 0.8694
12057 | 33618 | 12 | TAMPA | HILLSBOROUGH | FL | FL_33618 | 33618 | Suburb Large | 6715 | 0.90344
12057 | 33624 | 12 | TAMPA | HILLSBOROUGH | FL | FL_33624 | 33624 | Suburb Large | 10219 | 0.91303
12057 | 33625 | 12 | TAMPA | HILLSBOROUGH | FL | FL_33625 | 33625 | Suburb Large | 6750 | 0.93363
12057 | 33626 | 12 | TAMPA | HILLSBOROUGH | FL | FL_33626 | 33626 | Suburb Large | 6639 | 0.98358
12057 | 33634 | 12 | TAMPA | HILLSBOROUGH | FL | FL_33634 | 33634 | Suburb Large | 5381 | 0.94109
12057 | 33637 | 12 | TAMPA | HILLSBOROUGH | FL | FL_33637 | 33637 | Suburb Large | 3333 | 0.88809
12057 | 33647 | 12 | TAMPA | HILLSBOROUGH | FL | FL_33647 | 33647 | Suburb Large | 13698 | 0.93454
12103 | 33708 | 12 | SAINT PETERSBURG | PINELLAS | FL | FL_33708 | 33708 | City Midsize | 5775 | 0.94771
12103 | 33709 | 12 | SAINT PETERSBURG | PINELLAS | FL | FL_33709 | 33709 | City Midsize | 9038 | 0.92897
12103 | 33710 | 12 | SAINT PETERSBURG | PINELLAS | FL | FL_33710 | 33710 | City Midsize | 12834 | 0.91858
12103 | 33713 | 12 | SAINT PETERSBURG | PINELLAS | FL | FL_33713 | 33713 | City Midsize | 12449 | 0.85404
12103 | 33714 | 12 | SAINT PETERSBURG | PINELLAS | FL | FL_33714 | 33714 | City Midsize | 6764 | 0.85009
12081 | 34216 | 12 | ANNA MARIA | MANATEE | FL | FL_34216 | 34216 | Suburb Large | 663 | 0.95616
12103 | 33755 | 12 | CLEARWATER | PINELLAS | FL | FL_33755 | 33755 | City Midsize | 7817 | 0.87898
12103 | 33760 | 12 | CLEARWATER | PINELLAS | FL | FL_33760 | 33760 | City Midsize | 3681 | 0.89487
12103 | 33761 | 12 | CLEARWATER | PINELLAS | FL | FL_33761 | 33761 | City Midsize | 5084 | 0.9701
12103 | 34681 | 12 | CRYSTAL BEACH | PINELLAS | FL | FL_34681 | 34681 | City Midsize | 83 | 0.86747
12103 | 33763 | 12 | CLEARWATER | PINELLAS | FL | FL_33763 | 33763 | City Midsize | 4367 | 0.94825
12103 | 33765 | 12 | CLEARWATER | PINELLAS | FL | FL_33765 | 33765 | City Midsize | 3424 | 0.94889
12103 | 33771 | 12 | LARGO | PINELLAS | FL | FL_33771 | 33771 | City Midsize | 10207 | 0.95425
12103 | 33773 | 12 | LARGO | PINELLAS | FL | FL_33773 | 33773 | City Midsize | 6778 | 0.95382
12103 | 33778 | 12 | LARGO | PINELLAS | FL | FL_33778 | 33778 | City Midsize | 6347 | 0.94769
12103 | 33781 | 12 | PINELLAS PARK | PINELLAS | FL | FL_33781 | 33781 | City Midsize | 8821 | 0.91917
12103 | 33782 | 12 | PINELLAS PARK | PINELLAS | FL | FL_33782 | 33782 | City Midsize | 7914 | 0.95047
12103 | 33785 | 12 | INDIAN ROCKS BEACH | PINELLAS | FL | FL_33785 | 33785 | City Midsize | 1858 | 0.95694
12103 | 33786 | 12 | BELLEAIR BEACH | PINELLAS | FL | FL_33786 | 33786 | City Midsize | 811 | 0.99014
12105 | 33801 | 12 | LAKELAND | POLK | FL | FL_33801 | 33801 | Suburb Midsize | 8051 | 0.96702
12105 | 33803 | 12 | LAKELAND | POLK | FL | FL_33803 | 33803 | Suburb Midsize | 8424 | 0.96379
12105 | 33805 | 12 | LAKELAND | POLK | FL | FL_33805 | 33805 | Suburb Midsize | 5563 | 0.9903
12097 | 34769 | 12 | SAINT CLOUD | OSCEOLA | FL | FL_34769 | 34769 | Rural Fringe | 6413 | 0.86811
12105 | 33809 | 12 | LAKELAND | POLK | FL | FL_33809 | 33809 | Suburb Midsize | 8474 | 0.98554
12105 | 33811 | 12 | LAKELAND | POLK | FL | FL_33811 | 33811 | Suburb Midsize | 6526 | 0.94576
12105 | 33812 | 12 | LAKELAND | POLK | FL | FL_33812 | 33812 | Suburb Midsize | 3452 | 0.98108
12105 | 33813 | 12 | LAKELAND | POLK | FL | FL_33813 | 33813 | Suburb Midsize | 11584 | 0.96922
12105 | 33815 | 12 | LAKELAND | POLK | FL | FL_33815 | 33815 | Suburb Midsize | 2810 | 0.95915
12105 | 33823 | 12 | AUBURNDALE | POLK | FL | FL_33823 | 33823 | Suburb Midsize | 7773 | 0.98066
12105 | 33830 | 12 | BARTOW | POLK | FL | FL_33830 | 33830 | Suburb Midsize | 10726 | 1
12049 | 33834 | 12 | BOWLING GREEN | HARDEE | FL | FL_33834 | 33834 | Town Fringe | 1466 | 0.92356
12105 | 33837 | 12 | DAVENPORT | POLK | FL | FL_33837 | 33837 | Suburb Midsize | 6955 | 0.99967
12105 | 33841 | 12 | FORT MEADE | POLK | FL | FL_33841 | 33841 | Suburb Midsize | 3069 | 1
12105 | 33843 | 12 | FROSTPROOF | POLK | FL | FL_33843 | 33843 | Suburb Midsize | 3121 | 0.99966
12105 | 33844 | 12 | HAINES CITY | POLK | FL | FL_33844 | 33844 | Suburb Midsize | 13737 | 0.99981
12105 | 33850 | 12 | LAKE ALFRED | POLK | FL | FL_33850 | 33850 | Suburb Midsize | 2015 | 0.98838
12105 | 33853 | 12 | LAKE WALES | POLK | FL | FL_33853 | 33853 | Suburb Midsize | 2767 | 0.9707
12105 | 33859 | 12 | LAKE WALES | POLK | FL | FL_33859 | 33859 | Suburb Midsize | 4382 | 0.99464
12105 | 33868 | 12 | POLK CITY | POLK | FL | FL_33868 | 33868 | Suburb Midsize | 6062 | 1
12105 | 33880 | 12 | WINTER HAVEN | POLK | FL | FL_33880 | 33880 | Suburb Midsize | 9744 | 0.97376
12105 | 33881 | 12 | WINTER HAVEN | POLK | FL | FL_33881 | 33881 | Suburb Midsize | 9589 | 0.96662
12105 | 33884 | 12 | WINTER HAVEN | POLK | FL | FL_33884 | 33884 | Suburb Midsize | 9420 | 0.96773
12097 | 33896 | 12 | DAVENPORT | OSCEOLA | FL | FL_33896 | 33896 | Rural Fringe | 4819 | 0.92133
12105 | 33897 | 12 | DAVENPORT | POLK | FL | FL_33897 | 33897 | Suburb Midsize | 4700 | 1
12101 | 34610 | 12 | SPRING HILL | PASCO | FL | FL_34610 | 34610 | Suburb Large | 4128 | 0.90306
12101 | 34637 | 12 | LAND O LAKES | PASCO | FL | FL_34637 | 34637 | Suburb Large | 411 | 0.93581
12101 | 34638 | 12 | LAND O LAKES | PASCO | FL | FL_34638 | 34638 | Suburb Large | 5373 | 0.92983
12101 | 34639 | 12 | LAND O LAKES | PASCO | FL | FL_34639 | 34639 | Suburb Large | 9217 | 0.94111
12101 | 34653 | 12 | NEW PORT RICHEY | PASCO | FL | FL_34653 | 34653 | Suburb Large | 9611 | 0.91876
12101 | 34654 | 12 | NEW PORT RICHEY | PASCO | FL | FL_34654 | 34654 | Suburb Large | 6337 | 0.92343
12101 | 34655 | 12 | NEW PORT RICHEY | PASCO | FL | FL_34655 | 34655 | Suburb Large | 12959 | 0.92308
12101 | 34669 | 12 | HUDSON | PASCO | FL | FL_34669 | 34669 | Suburb Large | 3648 | 0.86957
12103 | 34684 | 12 | PALM HARBOR | PINELLAS | FL | FL_34684 | 34684 | City Midsize | 6754 | 0.8791
12103 | 34685 | 12 | PALM HARBOR | PINELLAS | FL | FL_34685 | 34685 | City Midsize | 2940 | 0.87906
12103 | 34688 | 12 | TARPON SPRINGS | PINELLAS | FL | FL_34688 | 34688 | City Midsize | 3127 | 0.86623
12101 | 34690 | 12 | HOLIDAY | PASCO | FL | FL_34690 | 34690 | Suburb Large | 5752 | 0.93999
12097 | 34739 | 12 | KENANSVILLE | OSCEOLA | FL | FL_34739 | 34739 | Rural Fringe | 763 | 0.93704
12097 | 34741 | 12 | KISSIMMEE | OSCEOLA | FL | FL_34741 | 34741 | Rural Fringe | 7920 | 0.88001
12097 | 34744 | 12 | KISSIMMEE | OSCEOLA | FL | FL_34744 | 34744 | Rural Fringe | 12470 | 0.86751
12097 | 34746 | 12 | KISSIMMEE | OSCEOLA | FL | FL_34746 | 34746 | Rural Fringe | 6172 | 0.89962
12097 | 34747 | 12 | KISSIMMEE | OSCEOLA | FL | FL_34747 | 34747 | Rural Fringe | 6627 | 0.90532
12097 | 34758 | 12 | KISSIMMEE | OSCEOLA | FL | FL_34758 | 34758 | Rural Fringe | 6157 | 0.90871
12097 | 34771 | 12 | SAINT CLOUD | OSCEOLA | FL | FL_34771 | 34771 | Rural Fringe | 4245 | 0.90989
12011 | 33004 | 12 | DANIA | BROWARD | FL | FL_33004 | 33004 | Suburb Large | 4017 | 0.96764
12011 | 33019 | 12 | HOLLYWOOD | BROWARD | FL | FL_33019 | 33019 | Suburb Large | 3005 | 0.98136
12011 | 33022 | 12 | HOLLYWOOD | BROWARD | FL | FL_33022 | 33022 | Suburb Large | -999 | -999
12087 | 33042 | 12 | SUMMERLAND KEY | MONROE | FL | FL_33042 | 33042 | Town Fringe | 3025 | 0.94572
12087 | 33043 | 12 | BIG PINE KEY | MONROE | FL | FL_33043 | 33043 | Town Fringe | 1946 | 0.93696
12087 | 33050 | 12 | MARATHON | MONROE | FL | FL_33050 | 33050 | Town Fringe | 3734 | 0.94456
12011 | 33062 | 12 | POMPANO BEACH | BROWARD | FL | FL_33062 | 33062 | Suburb Large | 4645 | 0.94834
12087 | 33070 | 12 | TAVERNIER | MONROE | FL | FL_33070 | 33070 | Town Fringe | 1928 | 0.93102
12086 | 33101 | 12 | MIAMI | MIAMI-DADE | FL | FL_33101 | 33101 | Suburb Large | -999 | -999
12086 | 33132 | 12 | MIAMI | MIAMI-DADE | FL | FL_33132 | 33132 | Suburb Large | 158 | 0.94937
12086 | 33133 | 12 | MIAMI | MIAMI-DADE | FL | FL_33133 | 33133 | Suburb Large | 7389 | 0.93355
12086 | 33138 | 12 | MIAMI | MIAMI-DADE | FL | FL_33138 | 33138 | Suburb Large | 6412 | 0.96023
12086 | 33139 | 12 | MIAMI BEACH | MIAMI-DADE | FL | FL_33139 | 33139 | Suburb Large | 2322 | 0.95995
12086 | 33140 | 12 | MIAMI BEACH | MIAMI-DADE | FL | FL_33140 | 33140 | Suburb Large | 2832 | 0.96575
12086 | 33141 | 12 | MIAMI BEACH | MIAMI-DADE | FL | FL_33141 | 33141 | Suburb Large | 3192 | 0.98465
12086 | 33143 | 12 | MIAMI | MIAMI-DADE | FL | FL_33143 | 33143 | Suburb Large | 6145 | 0.96127
12086 | 33149 | 12 | KEY BISCAYNE | MIAMI-DADE | FL | FL_33149 | 33149 | Suburb Large | 1504 | 0.95213
12086 | 33152 | 12 | MIAMI | MIAMI-DADE | FL | FL_33152 | 33152 | Suburb Large | 0 | 0.95938
12086 | 33154 | 12 | MIAMI BEACH | MIAMI-DADE | FL | FL_33154 | 33154 | Suburb Large | 1761 | 0.9841
12086 | 33156 | 12 | MIAMI | MIAMI-DADE | FL | FL_33156 | 33156 | Suburb Large | 7832 | 0.87436
12086 | 33157 | 12 | MIAMI | MIAMI-DADE | FL | FL_33157 | 33157 | Suburb Large | 17417 | 0.93445
12086 | 33158 | 12 | MIAMI | MIAMI-DADE | FL | FL_33158 | 33158 | Suburb Large | 1515 | 0.89737
12086 | 33160 | 12 | NORTH MIAMI BEACH | MIAMI-DADE | FL | FL_33160 | 33160 | Suburb Large | 1566 | 0.97573
12086 | 33180 | 12 | MIAMI | MIAMI-DADE | FL | FL_33180 | 33180 | Suburb Large | 2019 | 0.96236
12086 | 33189 | 12 | MIAMI | MIAMI-DADE | FL | FL_33189 | 33189 | Suburb Large | 6352 | 0.9627
12086 | 33190 | 12 | MIAMI | MIAMI-DADE | FL | FL_33190 | 33190 | Suburb Large | 1145 | 0.95596
12086 | 33199 | 12 | MIAMI | MIAMI-DADE | FL | FL_33199 | 33199 | Suburb Large | 248 | 0.97342
12011 | 33304 | 12 | FORT LAUDERDALE | BROWARD | FL | FL_33304 | 33304 | Suburb Large | 3508 | 0.98176
12021 | 34101 | 12 | NAPLES | COLLIER | FL | FL_34101 | 34101 | Suburb Midsize | 0 | 1
12021 | 34102 | 12 | NAPLES | COLLIER | FL | FL_34102 | 34102 | Suburb Midsize | 3912 | 1
12021 | 34108 | 12 | NAPLES | COLLIER | FL | FL_34108 | 34108 | Suburb Midsize | 5962 | 0.99948
12021 | 34110 | 12 | NAPLES | COLLIER | FL | FL_34110 | 34110 | Suburb Midsize | 6217 | 0.98765
12021 | 34112 | 12 | NAPLES | COLLIER | FL | FL_34112 | 34112 | Suburb Midsize | 5721 | 1
12021 | 34138 | 12 | CHOKOLOSKEE | COLLIER | FL | FL_34138 | 34138 | Suburb Midsize | 0 | 1
12021 | 34139 | 12 | EVERGLADES CITY | COLLIER | FL | FL_34139 | 34139 | Suburb Midsize | 0 | 1
12021 | 34141 | 12 | OCHOPEE | COLLIER | FL | FL_34141 | 34141 | Suburb Midsize | 3424 | 1
12086 | 33039 | 12 | HOMESTEAD | MIAMI-DADE | FL | FL_33039 | 33039 | Suburb Large | 0 | 0.88366
12087 | 33040 | 12 | KEY WEST | MONROE | FL | FL_33040 | 33040 | Town Fringe | 7577 | 0.93802
12087 | 33001 | 12 | LONG KEY | MONROE | FL | FL_33001 | 33001 | Town Fringe | 0 | 0.95946
12011 | 33009 | 12 | HALLANDALE | BROWARD | FL | FL_33009 | 33009 | Suburb Large | 6572 | 0.96652
12086 | 33010 | 12 | HIALEAH | MIAMI-DADE | FL | FL_33010 | 33010 | Suburb Large | 7186 | 0.99276
12086 | 33012 | 12 | HIALEAH | MIAMI-DADE | FL | FL_33012 | 33012 | Suburb Large | 9873 | 0.99392
12086 | 33013 | 12 | HIALEAH | MIAMI-DADE | FL | FL_33013 | 33013 | Suburb Large | 7852 | 0.99401
12086 | 33014 | 12 | HIALEAH | MIAMI-DADE | FL | FL_33014 | 33014 | Suburb Large | 4020 | 0.99353
12086 | 33015 | 12 | HIALEAH | MIAMI-DADE | FL | FL_33015 | 33015 | Suburb Large | 7889 | 0.99392
12086 | 33016 | 12 | HIALEAH | MIAMI-DADE | FL | FL_33016 | 33016 | Suburb Large | 5102 | 0.9904
12086 | 33018 | 12 | HIALEAH | MIAMI-DADE | FL | FL_33018 | 33018 | Suburb Large | 10251 | 0.96923
12011 | 33020 | 12 | HOLLYWOOD | BROWARD | FL | FL_33020 | 33020 | Suburb Large | 10308 | 0.97817
12011 | 33021 | 12 | HOLLYWOOD | BROWARD | FL | FL_33021 | 33021 | Suburb Large | 11312 | 0.98011
12011 | 33023 | 12 | HOLLYWOOD | BROWARD | FL | FL_33023 | 33023 | Suburb Large | 17634 | 0.98894
12011 | 33024 | 12 | HOLLYWOOD | BROWARD | FL | FL_33024 | 33024 | Suburb Large | 16794 | 0.98553
12011 | 33025 | 12 | HOLLYWOOD | BROWARD | FL | FL_33025 | 33025 | Suburb Large | 8009 | 0.98851
12011 | 33026 | 12 | HOLLYWOOD | BROWARD | FL | FL_33026 | 33026 | Suburb Large | 5363 | 0.97837
12011 | 33027 | 12 | HOLLYWOOD | BROWARD | FL | FL_33027 | 33027 | Suburb Large | 12895 | 0.92438
12011 | 33028 | 12 | PEMBROKE PINES | BROWARD | FL | FL_33028 | 33028 | Suburb Large | 5254 | 0.94936
12011 | 33029 | 12 | HOLLYWOOD | BROWARD | FL | FL_33029 | 33029 | Suburb Large | 11658 | 0.95973
12086 | 33030 | 12 | HOMESTEAD | MIAMI-DADE | FL | FL_33030 | 33030 | Suburb Large | 5163 | 0.95552
12086 | 33031 | 12 | HOMESTEAD | MIAMI-DADE | FL | FL_33031 | 33031 | Suburb Large | 1685 | 0.96596
12086 | 33032 | 12 | HOMESTEAD | MIAMI-DADE | FL | FL_33032 | 33032 | Suburb Large | 8209 | 0.93826
12086 | 33033 | 12 | HOMESTEAD | MIAMI-DADE | FL | FL_33033 | 33033 | Suburb Large | 11697 | 0.95918
12086 | 33034 | 12 | HOMESTEAD | MIAMI-DADE | FL | FL_33034 | 33034 | Suburb Large | 3059 | 0.97997
12086 | 33035 | 12 | HOMESTEAD | MIAMI-DADE | FL | FL_33035 | 33035 | Suburb Large | 674 | 0.97353
12087 | 33036 | 12 | ISLAMORADA | MONROE | FL | FL_33036 | 33036 | Town Fringe | 2060 | 0.95388
12087 | 33037 | 12 | KEY LARGO | MONROE | FL | FL_33037 | 33037 | Town Fringe | 5554 | 0.95306
12086 | 33054 | 12 | OPA LOCKA | MIAMI-DADE | FL | FL_33054 | 33054 | Suburb Large | 6266 | 0.93997
12086 | 33055 | 12 | OPA LOCKA | MIAMI-DADE | FL | FL_33055 | 33055 | Suburb Large | 10083 | 0.99365
12086 | 33056 | 12 | MIAMI GARDENS | MIAMI-DADE | FL | FL_33056 | 33056 | Suburb Large | 8346 | 0.99149
12011 | 33060 | 12 | POMPANO BEACH | BROWARD | FL | FL_33060 | 33060 | Suburb Large | 6506 | 0.95653
12011 | 33063 | 12 | POMPANO BEACH | BROWARD | FL | FL_33063 | 33063 | Suburb Large | 10900 | 0.93138
12011 | 33064 | 12 | POMPANO BEACH | BROWARD | FL | FL_33064 | 33064 | Suburb Large | 13372 | 0.95602
12011 | 33065 | 12 | POMPANO BEACH | BROWARD | FL | FL_33065 | 33065 | Suburb Large | 7582 | 0.9584
12011 | 33066 | 12 | POMPANO BEACH | BROWARD | FL | FL_33066 | 33066 | Suburb Large | 1563 | 0.92107
12011 | 33306 | 12 | FORT LAUDERDALE | BROWARD | FL | FL_33306 | 33306 | Suburb Large | 1351 | 0.97366
12011 | 33308 | 12 | FORT LAUDERDALE | BROWARD | FL | FL_33308 | 33308 | Suburb Large | 6153 | 0.95589
12011 | 33068 | 12 | POMPANO BEACH | BROWARD | FL | FL_33068 | 33068 | Suburb Large | 8370 | 0.9461
12011 | 33069 | 12 | POMPANO BEACH | BROWARD | FL | FL_33069 | 33069 | Suburb Large | 3440 | 0.91807
12011 | 33327 | 12 | FORT LAUDERDALE | BROWARD | FL | FL_33327 | 33327 | Suburb Large | 3759 | 0.94268
12011 | 33071 | 12 | POMPANO BEACH | BROWARD | FL | FL_33071 | 33071 | Suburb Large | 9215 | 0.92954
12011 | 33336 | 12 | FORT LAUDERDALE | BROWARD | FL | FL_33336 | 33336 | Suburb Large | 0 | 0.97638
12011 | 33337 | 12 | FORT LAUDERDALE | BROWARD | FL | FL_33337 | 33337 | Suburb Large | 112 | 0.9417
12086 | 33109 | 12 | MIAMI BEACH | MIAMI-DADE | FL | FL_33109 | 33109 | Suburb Large | 47 | 0.95745
12086 | 33122 | 12 | MIAMI | MIAMI-DADE | FL | FL_33122 | 33122 | Suburb Large | 65 | 0.96923
12086 | 33125 | 12 | MIAMI | MIAMI-DADE | FL | FL_33125 | 33125 | Suburb Large | 7942 | 0.97935
12086 | 33126 | 12 | MIAMI | MIAMI-DADE | FL | FL_33126 | 33126 | Suburb Large | 4861 | 0.97943
12086 | 33127 | 12 | MIAMI | MIAMI-DADE | FL | FL_33127 | 33127 | Suburb Large | 6195 | 0.96804
12086 | 33128 | 12 | MIAMI | MIAMI-DADE | FL | FL_33128 | 33128 | Suburb Large | 524 | 0.97901
12086 | 33129 | 12 | MIAMI | MIAMI-DADE | FL | FL_33129 | 33129 | Suburb Large | 1873 | 0.94875
12086 | 33130 | 12 | MIAMI | MIAMI-DADE | FL | FL_33130 | 33130 | Suburb Large | 1690 | 0.96864
12086 | 33131 | 12 | MIAMI | MIAMI-DADE | FL | FL_33131 | 33131 | Suburb Large | 29 | 0.82759
12086 | 33134 | 12 | MIAMI | MIAMI-DADE | FL | FL_33134 | 33134 | Suburb Large | 9670 | 0.97239
12086 | 33135 | 12 | MIAMI | MIAMI-DADE | FL | FL_33135 | 33135 | Suburb Large | 5322 | 0.97313
12086 | 33136 | 12 | MIAMI | MIAMI-DADE | FL | FL_33136 | 33136 | Suburb Large | 1003 | 0.94417
12086 | 33137 | 12 | MIAMI | MIAMI-DADE | FL | FL_33137 | 33137 | Suburb Large | 2379 | 0.9525
12086 | 33142 | 12 | MIAMI | MIAMI-DADE | FL | FL_33142 | 33142 | Suburb Large | 11152 | 0.96942
12086 | 33144 | 12 | MIAMI | MIAMI-DADE | FL | FL_33144 | 33144 | Suburb Large | 6150 | 0.98065
12086 | 33145 | 12 | MIAMI | MIAMI-DADE | FL | FL_33145 | 33145 | Suburb Large | 7095 | 0.98041
12086 | 33146 | 12 | MIAMI | MIAMI-DADE | FL | FL_33146 | 33146 | Suburb Large | 3175 | 0.97764
12086 | 33147 | 12 | MIAMI | MIAMI-DADE | FL | FL_33147 | 33147 | Suburb Large | 11992 | 0.97432
12086 | 33150 | 12 | MIAMI | MIAMI-DADE | FL | FL_33150 | 33150 | Suburb Large | 6814 | 0.96008
12086 | 33155 | 12 | MIAMI | MIAMI-DADE | FL | FL_33155 | 33155 | Suburb Large | 12310 | 0.98676
12086 | 33161 | 12 | MIAMI | MIAMI-DADE | FL | FL_33161 | 33161 | Suburb Large | 9387 | 0.96282
12086 | 33162 | 12 | MIAMI | MIAMI-DADE | FL | FL_33162 | 33162 | Suburb Large | 9292 | 0.98289
12011 | 33351 | 12 | FORT LAUDERDALE | BROWARD | FL | FL_33351 | 33351 | Suburb Large | 5590 | 0.94754
12086 | 33165 | 12 | MIAMI | MIAMI-DADE | FL | FL_33165 | 33165 | Suburb Large | 14625 | 0.99453
12011 | 33388 | 12 | PLANTATION | BROWARD | FL | FL_33388 | 33388 | Suburb Large | 104 | 0.94086
12011 | 33394 | 12 | FORT LAUDERDALE | BROWARD | FL | FL_33394 | 33394 | Suburb Large | -999 | -999
12086 | 33166 | 12 | MIAMI | MIAMI-DADE | FL | FL_33166 | 33166 | Suburb Large | 5233 | 0.98299
12086 | 33167 | 12 | MIAMI | MIAMI-DADE | FL | FL_33167 | 33167 | Suburb Large | 4729 | 0.97124
12086 | 33168 | 12 | MIAMI | MIAMI-DADE | FL | FL_33168 | 33168 | Suburb Large | 7134 | 0.96524
12086 | 33169 | 12 | MIAMI | MIAMI-DADE | FL | FL_33169 | 33169 | Suburb Large | 7747 | 0.99032
12086 | 33170 | 12 | MIAMI | MIAMI-DADE | FL | FL_33170 | 33170 | Suburb Large | 2587 | 0.93219
12086 | 33172 | 12 | MIAMI | MIAMI-DADE | FL | FL_33172 | 33172 | Suburb Large | 2621 | 0.89088
12086 | 33173 | 12 | MIAMI | MIAMI-DADE | FL | FL_33173 | 33173 | Suburb Large | 6237 | 0.99038
12086 | 33174 | 12 | MIAMI | MIAMI-DADE | FL | FL_33174 | 33174 | Suburb Large | 4512 | 0.99091
12086 | 33175 | 12 | MIAMI | MIAMI-DADE | FL | FL_33175 | 33175 | Suburb Large | 12326 | 0.93432
12086 | 33176 | 12 | MIAMI | MIAMI-DADE | FL | FL_33176 | 33176 | Suburb Large | 11446 | 0.90507
12086 | 33177 | 12 | MIAMI | MIAMI-DADE | FL | FL_33177 | 33177 | Suburb Large | 12848 | 0.92899
12086 | 33178 | 12 | MIAMI | MIAMI-DADE | FL | FL_33178 | 33178 | Suburb Large | 5218 | 0.94915
12086 | 33179 | 12 | MIAMI | MIAMI-DADE | FL | FL_33179 | 33179 | Suburb Large | 4764 | 0.99433
12086 | 33181 | 12 | MIAMI | MIAMI-DADE | FL | FL_33181 | 33181 | Suburb Large | 2165 | 0.95889
12086 | 33182 | 12 | MIAMI | MIAMI-DADE | FL | FL_33182 | 33182 | Suburb Large | 3203 | 0.95068
12086 | 33183 | 12 | MIAMI | MIAMI-DADE | FL | FL_33183 | 33183 | Suburb Large | 4916 | 0.90178
12086 | 33184 | 12 | MIAMI | MIAMI-DADE | FL | FL_33184 | 33184 | Suburb Large | 3994 | 0.95689
12086 | 33185 | 12 | MIAMI | MIAMI-DADE | FL | FL_33185 | 33185 | Suburb Large | 6842 | 0.98035
12086 | 33186 | 12 | MIAMI | MIAMI-DADE | FL | FL_33186 | 33186 | Suburb Large | 13833 | 0.91826
12086 | 33187 | 12 | MIAMI | MIAMI-DADE | FL | FL_33187 | 33187 | Suburb Large | 5451 | 0.97433
12086 | 33193 | 12 | MIAMI | MIAMI-DADE | FL | FL_33193 | 33193 | Suburb Large | 6215 | 0.95653
12086 | 33194 | 12 | MIAMI | MIAMI-DADE | FL | FL_33194 | 33194 | Suburb Large | 1138 | 0.97578
12086 | 33196 | 12 | MIAMI | MIAMI-DADE | FL | FL_33196 | 33196 | Suburb Large | 10653 | 0.96866
12011 | 33301 | 12 | FORT LAUDERDALE | BROWARD | FL | FL_33301 | 33301 | Suburb Large | 3358 | 0.96635
12011 | 33305 | 12 | FORT LAUDERDALE | BROWARD | FL | FL_33305 | 33305 | Suburb Large | 3145 | 0.98537
12011 | 33309 | 12 | FORT LAUDERDALE | BROWARD | FL | FL_33309 | 33309 | Suburb Large | 8578 | 0.98263
12011 | 33311 | 12 | FORT LAUDERDALE | BROWARD | FL | FL_33311 | 33311 | Suburb Large | 15445 | 0.98951
12011 | 33312 | 12 | FORT LAUDERDALE | BROWARD | FL | FL_33312 | 33312 | Suburb Large | 14617 | 0.97674
12011 | 33313 | 12 | FORT LAUDERDALE | BROWARD | FL | FL_33313 | 33313 | Suburb Large | 6892 | 0.99681
12011 | 33314 | 12 | FORT LAUDERDALE | BROWARD | FL | FL_33314 | 33314 | Suburb Large | 5367 | 0.94522
12011 | 33315 | 12 | FORT LAUDERDALE | BROWARD | FL | FL_33315 | 33315 | Suburb Large | 4238 | 0.95847
12011 | 33316 | 12 | FORT LAUDERDALE | BROWARD | FL | FL_33316 | 33316 | Suburb Large | 2785 | 0.97487
12011 | 33317 | 12 | FORT LAUDERDALE | BROWARD | FL | FL_33317 | 33317 | Suburb Large | 10298 | 0.99019
12011 | 33319 | 12 | FORT LAUDERDALE | BROWARD | FL | FL_33319 | 33319 | Suburb Large | 7756 | 0.90145
12011 | 33321 | 12 | FORT LAUDERDALE | BROWARD | FL | FL_33321 | 33321 | Suburb Large | 8574 | 0.92376
12011 | 33322 | 12 | FORT LAUDERDALE | BROWARD | FL | FL_33322 | 33322 | Suburb Large | 8273 | 0.99226
12011 | 33323 | 12 | FORT LAUDERDALE | BROWARD | FL | FL_33323 | 33323 | Suburb Large | 4745 | 0.95942
12011 | 33324 | 12 | FORT LAUDERDALE | BROWARD | FL | FL_33324 | 33324 | Suburb Large | 6583 | 0.98056
12011 | 33325 | 12 | FORT LAUDERDALE | BROWARD | FL | FL_33325 | 33325 | Suburb Large | 8098 | 0.97271
12011 | 33326 | 12 | FORT LAUDERDALE | BROWARD | FL | FL_33326 | 33326 | Suburb Large | 8100 | 0.94821
12011 | 33328 | 12 | FORT LAUDERDALE | BROWARD | FL | FL_33328 | 33328 | Suburb Large | 7587 | 0.98972
12011 | 33330 | 12 | FORT LAUDERDALE | BROWARD | FL | FL_33330 | 33330 | Suburb Large | 3982 | 0.99272
12011 | 33331 | 12 | FORT LAUDERDALE | BROWARD | FL | FL_33331 | 33331 | Suburb Large | 6876 | 0.87369
12011 | 33332 | 12 | FORT LAUDERDALE | BROWARD | FL | FL_33332 | 33332 | Suburb Large | 6374 | 0.97718
12011 | 33334 | 12 | FORT LAUDERDALE | BROWARD | FL | FL_33334 | 33334 | Suburb Large | 7598 | 0.96774
12021 | 34116 | 12 | NAPLES | COLLIER | FL | FL_34116 | 34116 | Suburb Midsize | 5776 | 0.98719
12021 | 34145 | 12 | MARCO ISLAND | COLLIER | FL | FL_34145 | 34145 | Suburb Midsize | 7968 | 1
12021 | 34103 | 12 | NAPLES | COLLIER | FL | FL_34103 | 34103 | Suburb Midsize | 3461 | 1
12021 | 34104 | 12 | NAPLES | COLLIER | FL | FL_34104 | 34104 | Suburb Midsize | 6217 | 0.99137
12021 | 34105 | 12 | NAPLES | COLLIER | FL | FL_34105 | 34105 | Suburb Midsize | 3528 | 0.959
12021 | 34109 | 12 | NAPLES | COLLIER | FL | FL_34109 | 34109 | Suburb Midsize | 6331 | 0.99044
12021 | 34113 | 12 | NAPLES | COLLIER | FL | FL_34113 | 34113 | Suburb Midsize | 4655 | 1
12021 | 34114 | 12 | NAPLES | COLLIER | FL | FL_34114 | 34114 | Suburb Midsize | 1724 | 1
12021 | 34117 | 12 | NAPLES | COLLIER | FL | FL_34117 | 34117 | Suburb Midsize | 5378 | 1
12021 | 34119 | 12 | NAPLES | COLLIER | FL | FL_34119 | 34119 | Suburb Midsize | 8633 | 0.98512
13191 | 31305 | 13 | DARIEN | MCINTOSH | GA | GA_31305 | 31305 | Town Fringe | 1275 | 0.885
13183 | 31316 | 13 | LUDOWICI | LONG | GA | GA_31316 | 31316 | Rural Fringe | 2302 | 0.87415
13179 | 31320 | 13 | MIDWAY | LIBERTY | GA | GA_31320 | 31320 | City Small | 1458 | 0.54778
13127 | 31523 | 13 | BRUNSWICK | GLYNN | GA | GA_31523 | 31523 | Suburb Small | 2613 | 0.91158
13127 | 31524 | 13 | BRUNSWICK | GLYNN | GA | GA_31524 | 31524 | Suburb Small | 0 | 0.83758
13127 | 31525 | 13 | BRUNSWICK | GLYNN | GA | GA_31525 | 31525 | Suburb Small | 7776 | 0.90786
13127 | 31527 | 13 | JEKYLL ISLAND | GLYNN | GA | GA_31527 | 31527 | Suburb Small | 29 | 0.92425
13305 | 31543 | 13 | HORTENSE | WAYNE | GA | GA_31543 | 31543 | Town Fringe | 1249 | 0.85925
13305 | 31545 | 13 | JESUP | WAYNE | GA | GA_31545 | 31545 | Town Fringe | 2818 | 0.85861
13305 | 31546 | 13 | JESUP | WAYNE | GA | GA_31546 | 31546 | Town Fringe | 1687 | 0.8602
13039 | 31547 | 13 | KINGS BAY | CAMDEN | GA | GA_31547 | 31547 | Town Fringe | 0 | 0.84282
13039 | 31548 | 13 | KINGSLAND | CAMDEN | GA | GA_31548 | 31548 | Town Fringe | 4965 | 0.86473
13025 | 31553 | 13 | NAHUNTA | BRANTLEY | GA | GA_31553 | 31553 | Rural Fringe | 982 | 0.87791
13039 | 31565 | 13 | WAVERLY | CAMDEN | GA | GA_31565 | 31565 | Town Fringe | 128 | 0.86886
13039 | 31568 | 13 | WHITE OAK | CAMDEN | GA | GA_31568 | 31568 | Town Fringe | 130 | 0.87219
13039 | 31569 | 13 | WOODBINE | CAMDEN | GA | GA_31569 | 31569 | Town Fringe | 1989 | 0.8749
12019 | 32003 | 12 | FLEMING ISLAND | CLAY | FL | FL_32003 | 32003 | Suburb Large | 5872 | 0.87995
12107 | 32007 | 12 | BOSTWICK | PUTNAM | FL | FL_32007 | 32007 | Town Fringe | -999 | 0.92152
12089 | 32009 | 12 | BRYCEVILLE | NASSAU | FL | FL_32009 | 32009 | Town Fringe | 310 | 0.86903
12089 | 32011 | 12 | CALLAHAN | NASSAU | FL | FL_32011 | 32011 | Town Fringe | 2676 | 0.87191
12019 | 32043 | 12 | GREEN COVE SPRINGS | CLAY | FL | FL_32043 | 32043 | Suburb Large | 9095 | 0.89766
12089 | 32046 | 12 | HILLIARD | NASSAU | FL | FL_32046 | 32046 | Town Fringe | 1616 | 0.86897
12019 | 32073 | 12 | ORANGE PARK | CLAY | FL | FL_32073 | 32073 | Suburb Large | 9896 | 0.88148
12109 | 32080 | 12 | SAINT AUGUSTINE | SAINT JOHNS | FL | FL_32080 | 32080 | Rural Fringe | 6989 | 0.89813
12109 | 32081 | 12 | PONTE VEDRA | SAINT JOHNS | FL | FL_32081 | 32081 | Rural Fringe | 1524 | 0.8992
12109 | 32082 | 12 | PONTE VEDRA BEACH | SAINT JOHNS | FL | FL_32082 | 32082 | Rural Fringe | 9365 | 0.87695
12109 | 32092 | 12 | SAINT AUGUSTINE | SAINT JOHNS | FL | FL_32092 | 32092 | Rural Fringe | 9319 | 0.89401
12109 | 32095 | 12 | SAINT AUGUSTINE | SAINT JOHNS | FL | FL_32095 | 32095 | Rural Fringe | 2701 | 0.89753
12089 | 32097 | 12 | YULEE | NASSAU | FL | FL_32097 | 32097 | Town Fringe | 4591 | 0.87048
12069 | 32102 | 12 | ASTOR | LAKE | FL | FL_32102 | 32102 | Suburb Small | 72 | 0.92937
12035 | 32110 | 12 | BUNNELL | FLAGLER | FL | FL_32110 | 32110 | Rural Fringe | 2768 | 0.89775
12107 | 32112 | 12 | CRESCENT CITY | PUTNAM | FL | FL_32112 | 32112 | Town Fringe | 1747 | 0.87017
12127 | 32114 | 12 | DAYTONA BEACH | VOLUSIA | FL | FL_32114 | 32114 | City Small | 4032 | 0.53967
12127 | 32118 | 12 | DAYTONA BEACH | VOLUSIA | FL | FL_32118 | 32118 | City Small | 4561 | 0.58091
12127 | 32168 | 12 | NEW SMYRNA BEACH | VOLUSIA | FL | FL_32168 | 32168 | City Small | 6123 | 0.55094
12127 | 32169 | 12 | NEW SMYRNA BEACH | VOLUSIA | FL | FL_32169 | 32169 | City Small | 2117 | 0.59107
12127 | 32174 | 12 | ORMOND BEACH | VOLUSIA | FL | FL_32174 | 32174 | City Small | 9571 | 0.55414
12127 | 32176 | 12 | ORMOND BEACH | VOLUSIA | FL | FL_32176 | 32176 | City Small | 4567 | 0.57145
12107 | 32177 | 12 | PALATKA | PUTNAM | FL | FL_32177 | 32177 | Town Fringe | 5815 | 0.8718
12127 | 32180 | 12 | PIERSON | VOLUSIA | FL | FL_32180 | 32180 | City Small | 560 | 0.563
12107 | 32189 | 12 | SATSUMA | PUTNAM | FL | FL_32189 | 32189 | Town Fringe | 467 | 0.86076
12031 | 32207 | 12 | JACKSONVILLE | DUVAL | FL | FL_32207 | 32207 | City Large | 10923 | 0.78248
12031 | 32208 | 12 | JACKSONVILLE | DUVAL | FL | FL_32208 | 32208 | City Large | 13166 | 0.76614
12031 | 32210 | 12 | JACKSONVILLE | DUVAL | FL | FL_32210 | 32210 | City Large | 14097 | 0.8102
12031 | 32211 | 12 | JACKSONVILLE | DUVAL | FL | FL_32211 | 32211 | City Large | 9399 | 0.81838
12031 | 32212 | 12 | JACKSONVILLE | DUVAL | FL | FL_32212 | 32212 | City Large | 400 | 0.83
12031 | 32214 | 12 | JACKSONVILLE | DUVAL | FL | FL_32214 | 32214 | City Large | -999 | 0.80052
12031 | 32218 | 12 | JACKSONVILLE | DUVAL | FL | FL_32218 | 32218 | City Large | 11462 | 0.84129
12031 | 32233 | 12 | ATLANTIC BEACH | DUVAL | FL | FL_32233 | 32233 | City Large | 4464 | 0.84406
12031 | 32244 | 12 | JACKSONVILLE | DUVAL | FL | FL_32244 | 32244 | City Large | 14301 | 0.82792
12031 | 32250 | 12 | JACKSONVILLE BEACH | DUVAL | FL | FL_32250 | 32250 | City Large | 6533 | 0.86492
12109 | 32259 | 12 | SAINT JOHNS | SAINT JOHNS | FL | FL_32259 | 32259 | Rural Fringe | 10955 | 0.87214
12031 | 32266 | 12 | NEPTUNE BEACH | DUVAL | FL | FL_32266 | 32266 | City Large | 1978 | 0.85288
12031 | 32277 | 12 | JACKSONVILLE | DUVAL | FL | FL_32277 | 32277 | City Large | 7723 | 0.87233
12019 | 32656 | 12 | KEYSTONE HEIGHTS | CLAY | FL | FL_32656 | 32656 | Suburb Large | 2366 | 0.89283
12095 | 32703 | 12 | APOPKA | ORANGE | FL | FL_32703 | 32703 | Suburb Large | 16206 | 0.90073
12095 | 32709 | 12 | CHRISTMAS | ORANGE | FL | FL_32709 | 32709 | Suburb Large | 4796 | 0.95284
12095 | 32712 | 12 | APOPKA | ORANGE | FL | FL_32712 | 32712 | Suburb Large | 13158 | 0.90189
12127 | 32713 | 12 | DEBARY | VOLUSIA | FL | FL_32713 | 32713 | City Small | 4503 | 0.52106
12127 | 32720 | 12 | DELAND | VOLUSIA | FL | FL_32720 | 32720 | City Small | 5226 | 0.52432
12117 | 32732 | 12 | GENEVA | SEMINOLE | FL | FL_32732 | 32732 | Suburb Large | 1800 | 0.91774
12069 | 32736 | 12 | EUSTIS | LAKE | FL | FL_32736 | 32736 | Suburb Small | 4908 | 0.93652
12009 | 32754 | 12 | MIMS | BREVARD | FL | FL_32754 | 32754 | Suburb Large | 3550 | 0.9219
12127 | 32759 | 12 | OAK HILL | VOLUSIA | FL | FL_32759 | 32759 | City Small | 1151 | 0.57179
12127 | 32764 | 12 | OSTEEN | VOLUSIA | FL | FL_32764 | 32764 | City Small | 1074 | 0.55995
12069 | 32767 | 12 | PAISLEY | LAKE | FL | FL_32767 | 32767 | Suburb Small | 408 | 0.93192
12095 | 32768 | 12 | PLYMOUTH | ORANGE | FL | FL_32768 | 32768 | Suburb Large | 0 | 0.9541
12117 | 32771 | 12 | SANFORD | SEMINOLE | FL | FL_32771 | 32771 | Suburb Large | 14605 | 0.88155
12009 | 32775 | 12 | SCOTTSMOOR | BREVARD | FL | FL_32775 | 32775 | Suburb Large | 5 | 0.8
12009 | 32780 | 12 | TITUSVILLE | BREVARD | FL | FL_32780 | 32780 | Suburb Large | 11453 | 0.91803
12009 | 32796 | 12 | TITUSVILLE | BREVARD | FL | FL_32796 | 32796 | Suburb Large | 7924 | 0.93011
12095 | 32832 | 12 | ORLANDO | ORANGE | FL | FL_32832 | 32832 | Suburb Large | 2277 | 0.94353
12095 | 32833 | 12 | ORLANDO | ORANGE | FL | FL_32833 | 32833 | Suburb Large | 2621 | 0.92706
12009 | 32920 | 12 | CAPE CANAVERAL | BREVARD | FL | FL_32920 | 32920 | Suburb Large | 2069 | 0.92315
12009 | 32922 | 12 | COCOA | BREVARD | FL | FL_32922 | 32922 | Suburb Large | 5506 | 0.92354
12009 | 32926 | 12 | COCOA | BREVARD | FL | FL_32926 | 32926 | Suburb Large | 11112 | 0.91634
12009 | 32927 | 12 | COCOA | BREVARD | FL | FL_32927 | 32927 | Suburb Large | 10710 | 0.95275
12069 | 34736 | 12 | GROVELAND | LAKE | FL | FL_34736 | 34736 | Suburb Small | 8549 | 0.96193
12069 | 34755 | 12 | MINNEOLA | LAKE | FL | FL_34755 | 34755 | Suburb Small | 931 | 0.97696
12095 | 34760 | 12 | OAKLAND | ORANGE | FL | FL_34760 | 34760 | Suburb Large | 0 | 0.8766
12095 | 34787 | 12 | WINTER GARDEN | ORANGE | FL | FL_34787 | 34787 | Suburb Large | 16595 | 0.91266
13305 | 31560 | 13 | SCREVEN | WAYNE | GA | GA_31560 | 31560 | Town Fringe | 305 | 0.86838
13127 | 31561 | 13 | SEA ISLAND | GLYNN | GA | GA_31561 | 31561 | Suburb Small | 171 | 0.91913
13183 | 31301 | 13 | ALLENHURST | LONG | GA | GA_31301 | 31301 | Rural Fringe | 434 | 0.86969
13179 | 31323 | 13 | RICEBORO | LIBERTY | GA | GA_31323 | 31323 | City Small | 309 | 0.54066
13191 | 31331 | 13 | TOWNSEND | MCINTOSH | GA | GA_31331 | 31331 | Town Fringe | 2687 | 0.86903
13179 | 31333 | 13 | WALTHOURVILLE | LIBERTY | GA | GA_31333 | 31333 | City Small | 67 | 0.42664
13127 | 31520 | 13 | BRUNSWICK | GLYNN | GA | GA_31520 | 31520 | Suburb Small | 6726 | 0.91261
13127 | 31522 | 13 | SAINT SIMONS ISLAND | GLYNN | GA | GA_31522 | 31522 | Suburb Small | 7104 | 0.91884
13039 | 31558 | 13 | SAINT MARYS | CAMDEN | GA | GA_31558 | 31558 | Town Fringe | 4295 | 0.86777
13025 | 31566 | 13 | WAYNESVILLE | BRANTLEY | GA | GA_31566 | 31566 | Rural Fringe | 496 | 0.87417
12127 | 32124 | 12 | DAYTONA BEACH | VOLUSIA | FL | FL_32124 | 32124 | City Small | 627 | 0.56581
12127 | 32127 | 12 | PORT ORANGE | VOLUSIA | FL | FL_32127 | 32127 | City Small | 4377 | 0.53663
12127 | 32128 | 12 | PORT ORANGE | VOLUSIA | FL | FL_32128 | 32128 | City Small | 2872 | 0.5429
12083 | 32133 | 12 | EASTLAKE WEIR | MARION | FL | FL_32133 | 32133 | Rural Fringe | 0 | 0.80043
12083 | 32134 | 12 | FORT MC COY | MARION | FL | FL_32134 | 32134 | Rural Fringe | 3427 | 0.87635
12035 | 32136 | 12 | FLAGLER BEACH | FLAGLER | FL | FL_32136 | 32136 | Rural Fringe | 3675 | 0.89252
12035 | 32137 | 12 | PALM COAST | FLAGLER | FL | FL_32137 | 32137 | Rural Fringe | 15739 | 0.88398
12107 | 32139 | 12 | GEORGETOWN | PUTNAM | FL | FL_32139 | 32139 | Town Fringe | 0 | 0.83682
12031 | 32227 | 12 | JACKSONVILLE | DUVAL | FL | FL_32227 | 32227 | City Large | 510 | 0.96078
12109 | 32033 | 12 | ELKTON | SAINT JOHNS | FL | FL_32033 | 32033 | Rural Fringe | 673 | 0.90874
12089 | 32034 | 12 | FERNANDINA BEACH | NASSAU | FL | FL_32034 | 32034 | Town Fringe | 11266 | 0.8643
12019 | 32065 | 12 | ORANGE PARK | CLAY | FL | FL_32065 | 32065 | Suburb Large | 6531 | 0.89375
12019 | 32068 | 12 | MIDDLEBURG | CLAY | FL | FL_32068 | 32068 | Suburb Large | 13203 | 0.87417
12109 | 32084 | 12 | SAINT AUGUSTINE | SAINT JOHNS | FL | FL_32084 | 32084 | Rural Fringe | 6315 | 0.8851
12109 | 32086 | 12 | SAINT AUGUSTINE | SAINT JOHNS | FL | FL_32086 | 32086 | Rural Fringe | 8399 | 0.88404
12127 | 32117 | 12 | DAYTONA BEACH | VOLUSIA | FL | FL_32117 | 32117 | City Small | 4810 | 0.54293
12127 | 32119 | 12 | DAYTONA BEACH | VOLUSIA | FL | FL_32119 | 32119 | City Small | 3993 | 0.54067
12127 | 32129 | 12 | PORT ORANGE | VOLUSIA | FL | FL_32129 | 32129 | City Small | 3035 | 0.53334
12127 | 32130 | 12 | DE LEON SPRINGS | VOLUSIA | FL | FL_32130 | 32130 | City Small | 2050 | 0.56076
12107 | 32131 | 12 | EAST PALATKA | PUTNAM | FL | FL_32131 | 32131 | Town Fringe | 1218 | 0.88677
12127 | 32132 | 12 | EDGEWATER | VOLUSIA | FL | FL_32132 | 32132 | City Small | 1611 | 0.54684
12107 | 32140 | 12 | FLORAHOME | PUTNAM | FL | FL_32140 | 32140 | Town Fringe | 430 | 0.8616
12127 | 32141 | 12 | EDGEWATER | VOLUSIA | FL | FL_32141 | 32141 | City Small | 3868 | 0.55767
12109 | 32145 | 12 | HASTINGS | SAINT JOHNS | FL | FL_32145 | 32145 | Rural Fringe | 891 | 0.88617
12107 | 32148 | 12 | INTERLACHEN | PUTNAM | FL | FL_32148 | 32148 | Town Fringe | 1312 | 0.85249
12069 | 32159 | 12 | LADY LAKE | LAKE | FL | FL_32159 | 32159 | Suburb Small | 11695 | 0.92445
12035 | 32164 | 12 | PALM COAST | FLAGLER | FL | FL_32164 | 32164 | Rural Fringe | 12710 | 0.83294
12083 | 32179 | 12 | OCKLAWAHA | MARION | FL | FL_32179 | 32179 | Rural Fringe | 2505 | 0.88046
12107 | 32181 | 12 | POMONA PARK | PUTNAM | FL | FL_32181 | 32181 | Town Fringe | 449 | 0.8606
12127 | 32744 | 12 | LAKE HELEN | VOLUSIA | FL | FL_32744 | 32744 | City Small | 894 | 0.51583
12107 | 32187 | 12 | SAN MATEO | PUTNAM | FL | FL_32187 | 32187 | Town Fringe | 529 | 0.87446
12127 | 32190 | 12 | SEVILLE | VOLUSIA | FL | FL_32190 | 32190 | City Small | 18 | 0.55612
12083 | 32192 | 12 | SPARR | MARION | FL | FL_32192 | 32192 | Rural Fringe | -999 | 0.79232
12107 | 32193 | 12 | WELAKA | PUTNAM | FL | FL_32193 | 32193 | Town Fringe | 0 | 0.88056
12031 | 32202 | 12 | JACKSONVILLE | DUVAL | FL | FL_32202 | 32202 | City Large | 494 | 0.86437
12031 | 32204 | 12 | JACKSONVILLE | DUVAL | FL | FL_32204 | 32204 | City Large | 2156 | 0.79592
12095 | 32798 | 12 | ZELLWOOD | ORANGE | FL | FL_32798 | 32798 | Suburb Large | 23 | 0.89344
12031 | 32205 | 12 | JACKSONVILLE | DUVAL | FL | FL_32205 | 32205 | City Large | 7853 | 0.80365
12031 | 32206 | 12 | JACKSONVILLE | DUVAL | FL | FL_32206 | 32206 | City Large | 7392 | 0.79085
12031 | 32209 | 12 | JACKSONVILLE | DUVAL | FL | FL_32209 | 32209 | City Large | 14094 | 0.77579
12095 | 32831 | 12 | ORLANDO | ORANGE | FL | FL_32831 | 32831 | Suburb Large | 2032 | 0.93802
12031 | 32216 | 12 | JACKSONVILLE | DUVAL | FL | FL_32216 | 32216 | City Large | 8137 | 0.83494
12031 | 32217 | 12 | JACKSONVILLE | DUVAL | FL | FL_32217 | 32217 | City Large | 2965 | 0.82411
12031 | 32219 | 12 | JACKSONVILLE | DUVAL | FL | FL_32219 | 32219 | City Large | 5044 | 0.84796
12031 | 32220 | 12 | JACKSONVILLE | DUVAL | FL | FL_32220 | 32220 | City Large | 3208 | 0.83708
12031 | 32223 | 12 | JACKSONVILLE | DUVAL | FL | FL_32223 | 32223 | City Large | 5220 | 0.80989
12031 | 32224 | 12 | JACKSONVILLE | DUVAL | FL | FL_32224 | 32224 | City Large | 7836 | 0.85833
12031 | 32225 | 12 | JACKSONVILLE | DUVAL | FL | FL_32225 | 32225 | City Large | 13635 | 0.84531
12031 | 32226 | 12 | JACKSONVILLE | DUVAL | FL | FL_32226 | 32226 | City Large | 5777 | 0.86332
12031 | 32246 | 12 | JACKSONVILLE | DUVAL | FL | FL_32246 | 32246 | City Large | 12202 | 0.84301
12031 | 32254 | 12 | JACKSONVILLE | DUVAL | FL | FL_32254 | 32254 | City Large | 4347 | 0.83082
12031 | 32256 | 12 | JACKSONVILLE | DUVAL | FL | FL_32256 | 32256 | City Large | 8034 | 0.8682
12031 | 32257 | 12 | JACKSONVILLE | DUVAL | FL | FL_32257 | 32257 | City Large | 7075 | 0.82082
12031 | 32258 | 12 | JACKSONVILLE | DUVAL | FL | FL_32258 | 32258 | City Large | 5113 | 0.84597
12107 | 32666 | 12 | MELROSE | PUTNAM | FL | FL_32666 | 32666 | Town Fringe | 1498 | 0.86361
12117 | 32701 | 12 | ALTAMONTE SPRINGS | SEMINOLE | FL | FL_32701 | 32701 | Suburb Large | 4365 | 0.87696
12069 | 32702 | 12 | ALTOONA | LAKE | FL | FL_32702 | 32702 | Suburb Small | 456 | 0.91827
12117 | 32707 | 12 | CASSELBERRY | SEMINOLE | FL | FL_32707 | 32707 | Suburb Large | 9630 | 0.88498
12117 | 32708 | 12 | WINTER SPRINGS | SEMINOLE | FL | FL_32708 | 32708 | Suburb Large | 11178 | 0.89002
12117 | 32714 | 12 | ALTAMONTE SPRINGS | SEMINOLE | FL | FL_32714 | 32714 | Suburb Large | 7754 | 0.88661
12127 | 32724 | 12 | DELAND | VOLUSIA | FL | FL_32724 | 32724 | City Small | 7027 | 0.54699
12127 | 32725 | 12 | DELTONA | VOLUSIA | FL | FL_32725 | 32725 | City Small | 9866 | 0.53051
12069 | 32726 | 12 | EUSTIS | LAKE | FL | FL_32726 | 32726 | Suburb Small | 5739 | 0.89452
12117 | 32730 | 12 | CASSELBERRY | SEMINOLE | FL | FL_32730 | 32730 | Suburb Large | 1143 | 0.91631
12069 | 32735 | 12 | GRAND ISLAND | LAKE | FL | FL_32735 | 32735 | Suburb Small | 670 | 0.92865
12127 | 32738 | 12 | DELTONA | VOLUSIA | FL | FL_32738 | 32738 | City Small | 8404 | 0.53046
12117 | 32746 | 12 | LAKE MARY | SEMINOLE | FL | FL_32746 | 32746 | Suburb Large | 10770 | 0.87617
12117 | 32750 | 12 | LONGWOOD | SEMINOLE | FL | FL_32750 | 32750 | Suburb Large | 8014 | 0.87698
12095 | 32751 | 12 | MAITLAND | ORANGE | FL | FL_32751 | 32751 | Suburb Large | 5832 | 0.89109
12069 | 32757 | 12 | MOUNT DORA | LAKE | FL | FL_32757 | 32757 | Suburb Small | 6456 | 0.92157
12127 | 32763 | 12 | ORANGE CITY | VOLUSIA | FL | FL_32763 | 32763 | City Small | 3150 | 0.49839
12117 | 32765 | 12 | OVIEDO | SEMINOLE | FL | FL_32765 | 32765 | Suburb Large | 16961 | 0.90482
12117 | 32766 | 12 | OVIEDO | SEMINOLE | FL | FL_32766 | 32766 | Suburb Large | 4895 | 0.93056
12117 | 32773 | 12 | SANFORD | SEMINOLE | FL | FL_32773 | 32773 | Suburb Large | 7939 | 0.89971
12069 | 32776 | 12 | SORRENTO | LAKE | FL | FL_32776 | 32776 | Suburb Small | 3275 | 0.93765
12069 | 32778 | 12 | TAVARES | LAKE | FL | FL_32778 | 32778 | Suburb Small | 5195 | 0.92101
12117 | 32779 | 12 | LONGWOOD | SEMINOLE | FL | FL_32779 | 32779 | Suburb Large | 8340 | 0.86658
12083 | 32784 | 12 | UMATILLA | MARION | FL | FL_32784 | 32784 | Rural Fringe | 2855 | 0.89551
12095 | 32789 | 12 | WINTER PARK | ORANGE | FL | FL_32789 | 32789 | Suburb Large | 8878 | 0.87993
12117 | 32792 | 12 | WINTER PARK | SEMINOLE | FL | FL_32792 | 32792 | Suburb Large | 10933 | 0.89657
12095 | 32801 | 12 | ORLANDO | ORANGE | FL | FL_32801 | 32801 | Suburb Large | 1662 | 0.79242
12095 | 32803 | 12 | ORLANDO | ORANGE | FL | FL_32803 | 32803 | Suburb Large | 7835 | 0.8545
12095 | 32804 | 12 | ORLANDO | ORANGE | FL | FL_32804 | 32804 | Suburb Large | 7608 | 0.85279
12095 | 32805 | 12 | ORLANDO | ORANGE | FL | FL_32805 | 32805 | Suburb Large | 6754 | 0.86882
12095 | 32806 | 12 | ORLANDO | ORANGE | FL | FL_32806 | 32806 | Suburb Large | 8931 | 0.88937
12095 | 32807 | 12 | ORLANDO | ORANGE | FL | FL_32807 | 32807 | Suburb Large | 7544 | 0.88603
12095 | 32808 | 12 | ORLANDO | ORANGE | FL | FL_32808 | 32808 | Suburb Large | 11851 | 0.93258
12095 | 32809 | 12 | ORLANDO | ORANGE | FL | FL_32809 | 32809 | Suburb Large | 6656 | 0.90296
12095 | 32810 | 12 | ORLANDO | ORANGE | FL | FL_32810 | 32810 | Suburb Large | 8412 | 0.89372
12095 | 32811 | 12 | ORLANDO | ORANGE | FL | FL_32811 | 32811 | Suburb Large | 5764 | 0.95749
12095 | 32812 | 12 | ORLANDO | ORANGE | FL | FL_32812 | 32812 | Suburb Large | 7664 | 0.89984
12095 | 32814 | 12 | ORLANDO | ORANGE | FL | FL_32814 | 32814 | Suburb Large | 1284 | 0.97352
12095 | 32816 | 12 | ORLANDO | ORANGE | FL | FL_32816 | 32816 | Suburb Large | 0 | 0.9246
12095 | 32817 | 12 | ORLANDO | ORANGE | FL | FL_32817 | 32817 | Suburb Large | 8990 | 0.88941
12095 | 32818 | 12 | ORLANDO | ORANGE | FL | FL_32818 | 32818 | Suburb Large | 12046 | 0.87654
12095 | 32819 | 12 | ORLANDO | ORANGE | FL | FL_32819 | 32819 | Suburb Large | 8663 | 0.8874
12095 | 32820 | 12 | ORLANDO | ORANGE | FL | FL_32820 | 32820 | Suburb Large | 244 | 0.90552
12095 | 32821 | 12 | ORLANDO | ORANGE | FL | FL_32821 | 32821 | Suburb Large | 4656 | 0.90652
12095 | 32822 | 12 | ORLANDO | ORANGE | FL | FL_32822 | 32822 | Suburb Large | 9927 | 0.91195
12095 | 32824 | 12 | ORLANDO | ORANGE | FL | FL_32824 | 32824 | Suburb Large | 10677 | 0.90735
12095 | 32825 | 12 | ORLANDO | ORANGE | FL | FL_32825 | 32825 | Suburb Large | 13216 | 0.89185
12095 | 32826 | 12 | ORLANDO | ORANGE | FL | FL_32826 | 32826 | Suburb Large | 5336 | 0.91079
12095 | 32827 | 12 | ORLANDO | ORANGE | FL | FL_32827 | 32827 | Suburb Large | 1240 | 0.90235
12095 | 32828 | 12 | ORLANDO | ORANGE | FL | FL_32828 | 32828 | Suburb Large | 15036 | 0.91439
12095 | 32829 | 12 | ORLANDO | ORANGE | FL | FL_32829 | 32829 | Suburb Large | 4562 | 0.91754
12095 | 32830 | 12 | ORLANDO | ORANGE | FL | FL_32830 | 32830 | Suburb Large | 8 | 1
12095 | 32835 | 12 | ORLANDO | ORANGE | FL | FL_32835 | 32835 | Suburb Large | 7969 | 0.87958
12095 | 32836 | 12 | ORLANDO | ORANGE | FL | FL_32836 | 32836 | Suburb Large | 3909 | 0.90586
12095 | 32837 | 12 | ORLANDO | ORANGE | FL | FL_32837 | 32837 | Suburb Large | 12725 | 0.91605
12095 | 32839 | 12 | ORLANDO | ORANGE | FL | FL_32839 | 32839 | Suburb Large | 5478 | 0.89928
12009 | 32931 | 12 | COCOA BEACH | BREVARD | FL | FL_32931 | 32931 | Suburb Large | 3914 | 0.99234
12009 | 32953 | 12 | MERRITT ISLAND | BREVARD | FL | FL_32953 | 32953 | Suburb Large | 9800 | 0.95837
12119 | 33514 | 12 | CENTER HILL | SUMTER | FL | FL_33514 | 33514 | Rural Fringe | 971 | 0.92994
12083 | 34479 | 12 | OCALA | MARION | FL | FL_34479 | 34479 | Rural Fringe | 2650 | 0.86862
12083 | 34488 | 12 | SILVER SPRINGS | MARION | FL | FL_34488 | 34488 | Rural Fringe | 2055 | 0.87673
12069 | 34705 | 12 | ASTATULA | LAKE | FL | FL_34705 | 34705 | Suburb Small | 1546 | 0.94295
12069 | 34711 | 12 | CLERMONT | LAKE | FL | FL_34711 | 34711 | Suburb Small | 17119 | 0.93067
12069 | 34714 | 12 | CLERMONT | LAKE | FL | FL_34714 | 34714 | Suburb Small | 7083 | 0.96565
12069 | 34715 | 12 | CLERMONT | LAKE | FL | FL_34715 | 34715 | Suburb Small | 5179 | 0.93975
12095 | 34734 | 12 | GOTHA | ORANGE | FL | FL_34734 | 34734 | Suburb Large | 703 | 0.87674
12069 | 34737 | 12 | HOWEY IN THE HILLS | LAKE | FL | FL_34737 | 34737 | Suburb Small | 1568 | 0.94651
12097 | 34743 | 12 | KISSIMMEE | OSCEOLA | FL | FL_34743 | 34743 | Rural Fringe | 8891 | 0.87213
12069 | 34756 | 12 | MONTVERDE | LAKE | FL | FL_34756 | 34756 | Suburb Small | 374 | 0.91616
12095 | 34761 | 12 | OCOEE | ORANGE | FL | FL_34761 | 34761 | Suburb Large | 9317 | 0.89608
12095 | 34786 | 12 | WINDERMERE | ORANGE | FL | FL_34786 | 34786 | Suburb Large | 6542 | 0.8979
12069 | 34788 | 12 | LEESBURG | LAKE | FL | FL_34788 | 34788 | Suburb Small | 5963 | 0.92793
45009 | 29003 | 45 | BAMBERG | BAMBERG | SC | SC_29003 | 29003 | Town Fringe | 1878 | 0.86168
45075 | 29038 | 45 | COPE | ORANGEBURG | SC | SC_29038 | 29038 | Rural Fringe | 601 | 0.87762
45009 | 29042 | 45 | DENMARK | BAMBERG | SC | SC_29042 | 29042 | Town Fringe | 1140 | 0.85459
45089 | 29056 | 45 | GREELEYVILLE | WILLIAMSBURG | SC | SC_29056 | 29056 | Rural Fringe | 545 | 0.87185
45027 | 29102 | 45 | MANNING | CLARENDON | SC | SC_29102 | 29102 | Town Fringe | 4790 | 0.85878
45075 | 29113 | 45 | NORWAY | ORANGEBURG | SC | SC_29113 | 29113 | Rural Fringe | 335 | 0.87904
45085 | 29125 | 45 | PINEWOOD | SUMTER | SC | SC_29125 | 29125 | Rural Fringe | 1523 | 0.87355
45017 | 29135 | 45 | SAINT MATTHEWS | CALHOUN | SC | SC_29135 | 29135 | Rural Fringe | 2855 | 0.86513
45003 | 29137 | 45 | SALLEY | AIKEN | SC | SC_29137 | 29137 | Suburb Large | 567 | 0.8766
45075 | 29146 | 45 | SPRINGFIELD | ORANGEBURG | SC | SC_29146 | 29146 | Rural Fringe | 412 | 0.87242
45027 | 29148 | 45 | SUMMERTON | CLARENDON | SC | SC_29148 | 29148 | Rural Fringe | 1802 | 0.85496
45003 | 29164 | 45 | WAGENER | AIKEN | SC | SC_29164 | 29164 | Suburb Large | 801 | 0.87893
45019 | 29401 | 45 | CHARLESTON | CHARLESTON | SC | SC_29401 | 29401 | City Midsize | 2441 | 0.89881
45019 | 29403 | 45 | CHARLESTON | CHARLESTON | SC | SC_29403 | 29403 | City Midsize | 6042 | 0.80536
45019 | 29405 | 45 | NORTH CHARLESTON | CHARLESTON | SC | SC_29405 | 29405 | City Midsize | 7817 | 0.8351
45019 | 29412 | 45 | CHARLESTON | CHARLESTON | SC | SC_29412 | 29412 | City Midsize | 11187 | 0.8402
45019 | 29414 | 45 | CHARLESTON | CHARLESTON | SC | SC_29414 | 29414 | City Midsize | 8076 | 0.84123
45019 | 29424 | 45 | CHARLESTON | CHARLESTON | SC | SC_29424 | 29424 | City Midsize | 11 | 0.90909
45019 | 29426 | 45 | ADAMS RUN | CHARLESTON | SC | SC_29426 | 29426 | City Midsize | 449 | 0.85041
45019 | 29429 | 45 | AWENDAW | CHARLESTON | SC | SC_29429 | 29429 | City Midsize | 1301 | 0.85281
45075 | 29432 | 45 | BRANCHVILLE | ORANGEBURG | SC | SC_29432 | 29432 | Rural Fringe | 1091 | 0.87089
45035 | 29437 | 45 | DORCHESTER | DORCHESTER | SC | SC_29437 | 29437 | Rural Fringe | 574 | 0.87193
45019 | 29438 | 45 | EDISTO ISLAND | CHARLESTON | SC | SC_29438 | 29438 | City Midsize | 545 | 0.85931
45019 | 29439 | 45 | FOLLY BEACH | CHARLESTON | SC | SC_29439 | 29439 | City Midsize | 1325 | 0.86658
45015 | 29445 | 45 | GOOSE CREEK | BERKELEY | SC | SC_29445 | 29445 | Suburb Large | 14632 | 0.86316
45029 | 29446 | 45 | GREEN POND | COLLETON | SC | SC_29446 | 29446 | Rural Fringe | 1408 | 0.88212
45019 | 29449 | 45 | HOLLYWOOD | CHARLESTON | SC | SC_29449 | 29449 | City Midsize | 1897 | 0.85027
45015 | 29461 | 45 | MONCKS CORNER | BERKELEY | SC | SC_29461 | 29461 | Suburb Large | 8065 | 0.87826
45019 | 29464 | 45 | MOUNT PLEASANT | CHARLESTON | SC | SC_29464 | 29464 | City Midsize | 12195 | 0.81976
45019 | 29466 | 45 | MOUNT PLEASANT | CHARLESTON | SC | SC_29466 | 29466 | City Midsize | 6135 | 0.81619
45015 | 29468 | 45 | PINEVILLE | BERKELEY | SC | SC_29468 | 29468 | Suburb Large | 388 | 0.88557
45035 | 29472 | 45 | RIDGEVILLE | DORCHESTER | SC | SC_29472 | 29472 | Suburb Large | 2276 | 0.88769
45029 | 29474 | 45 | ROUND O | COLLETON | SC | SC_29474 | 29474 | Rural Fringe | 861 | 0.87274
45035 | 29477 | 45 | SAINT GEORGE | DORCHESTER | SC | SC_29477 | 29477 | Rural Fringe | 1669 | 0.87488
45015 | 29479 | 45 | SAINT STEPHEN | BERKELEY | SC | SC_29479 | 29479 | Suburb Large | 1460 | 0.89077
45029 | 29481 | 45 | SMOAKS | COLLETON | SC | SC_29481 | 29481 | Rural Fringe | 288 | 0.86789
45019 | 29482 | 45 | SULLIVANS ISLAND | CHARLESTON | SC | SC_29482 | 29482 | City Midsize | 743 | 0.8586
45015 | 29483 | 45 | SUMMERVILLE | BERKELEY | SC | SC_29483 | 29483 | Suburb Large | 18023 | 0.86899
45035 | 29485 | 45 | SUMMERVILLE | DORCHESTER | SC | SC_29485 | 29485 | Suburb Large | 12843 | 0.87151
45019 | 29487 | 45 | WADMALAW ISLAND | CHARLESTON | SC | SC_29487 | 29487 | City Midsize | 935 | 0.84934
45015 | 29492 | 45 | CHARLESTON | BERKELEY | SC | SC_29492 | 29492 | Suburb Large | 2499 | 0.87919
45089 | 29510 | 45 | ANDREWS | WILLIAMSBURG | SC | SC_29510 | 29510 | Rural Fringe | 2238 | 0.86633
45003 | 29803 | 45 | AIKEN | AIKEN | SC | SC_29803 | 29803 | Suburb Large | 11270 | 0.87218
45003 | 29808 | 45 | AIKEN | AIKEN | SC | SC_29808 | 29808 | Suburb Large | 1 | 1
45003 | 29809 | 45 | NEW ELLENTON | AIKEN | SC | SC_29809 | 29809 | Suburb Large | 143 | 0.86477
45005 | 29810 | 45 | ALLENDALE | ALLENDALE | SC | SC_29810 | 29810 | Town Fringe | 722 | 0.85899
45011 | 29812 | 45 | BARNWELL | BARNWELL | SC | SC_29812 | 29812 | Town Fringe | 2600 | 0.85037
45011 | 29817 | 45 | BLACKVILLE | BARNWELL | SC | SC_29817 | 29817 | Rural Fringe | 1953 | 0.87131
45005 | 29827 | 45 | FAIRFAX | ALLENDALE | SC | SC_29827 | 29827 | Town Fringe | 417 | 0.8621
45003 | 29831 | 45 | JACKSON | AIKEN | SC | SC_29831 | 29831 | Suburb Large | 1263 | 0.88726
45003 | 29834 | 45 | LANGLEY | AIKEN | SC | SC_29834 | 29834 | Suburb Large | 510 | 0.91021
45003 | 29850 | 45 | VAUCLUSE | AIKEN | SC | SC_29850 | 29850 | Suburb Large | 0 | 0.87065
45011 | 29853 | 45 | WILLISTON | BARNWELL | SC | SC_29853 | 29853 | Rural Fringe | 1227 | 0.85947
45013 | 29907 | 45 | BEAUFORT | BEAUFORT | SC | SC_29907 | 29907 | Town Fringe | 3629 | 0.85196
45013 | 29909 | 45 | OKATIE | BEAUFORT | SC | SC_29909 | 29909 | Town Fringe | 7734 | 0.85502
45013 | 29910 | 45 | BLUFFTON | BEAUFORT | SC | SC_29910 | 29910 | Town Fringe | 9896 | 0.85547
45049 | 29911 | 45 | BRUNSON | HAMPTON | SC | SC_29911 | 29911 | Town Fringe | 669 | 0.86689
45049 | 29921 | 45 | FURMAN | HAMPTON | SC | SC_29921 | 29921 | Town Fringe | 0 | 0.86226
45049 | 29922 | 45 | GARNETT | HAMPTON | SC | SC_29922 | 29922 | Town Fringe | 284 | 0.86294
45049 | 29923 | 45 | GIFFORD | HAMPTON | SC | SC_29923 | 29923 | Town Fringe | -999 | 0.85427
45049 | 29924 | 45 | HAMPTON | HAMPTON | SC | SC_29924 | 29924 | Town Fringe | 557 | 0.86501
45013 | 29926 | 45 | HILTON HEAD ISLAND | BEAUFORT | SC | SC_29926 | 29926 | Town Fringe | 7598 | 0.83357
45053 | 29927 | 45 | HARDEEVILLE | JASPER | SC | SC_29927 | 29927 | Rural Fringe | 1465 | 0.88527
45013 | 29928 | 45 | HILTON HEAD ISLAND | BEAUFORT | SC | SC_29928 | 29928 | Town Fringe | 7896 | 0.82307
45029 | 29929 | 45 | ISLANDTON | COLLETON | SC | SC_29929 | 29929 | Rural Fringe | 18 | 0.88029
45053 | 29934 | 45 | PINELAND | JASPER | SC | SC_29934 | 29934 | Rural Fringe | 228 | 0.87263
45013 | 29935 | 45 | PORT ROYAL | BEAUFORT | SC | SC_29935 | 29935 | Town Fringe | 620 | 0.83816
45049 | 29944 | 45 | VARNVILLE | HAMPTON | SC | SC_29944 | 29944 | Town Fringe | 1654 | 0.85981
45029 | 29945 | 45 | YEMASSEE | COLLETON | SC | SC_29945 | 29945 | Rural Fringe | 1622 | 0.87716
13031 | 30415 | 13 | BROOKLET | BULLOCH | GA | GA_30415 | 30415 | Rural Fringe | 2173 | 0.8835
13109 | 30417 | 13 | CLAXTON | EVANS | GA | GA_30417 | 30417 | Town Fringe | 2838 | 0.86242
13267 | 30420 | 13 | COBBTOWN | TATTNALL | GA | GA_30420 | 30420 | Rural Fringe | 335 | 0.88278
13267 | 30421 | 13 | COLLINS | TATTNALL | GA | GA_30421 | 30421 | Rural Fringe | 1089 | 0.88059
13107 | 30425 | 13 | GARFIELD | EMANUEL | GA | GA_30425 | 30425 | Rural Fringe | 103 | 0.88188
13033 | 30426 | 13 | GIRARD | BURKE | GA | GA_30426 | 30426 | Rural Fringe | 218 | 0.88365
13031 | 30452 | 13 | REGISTER | BULLOCH | GA | GA_30452 | 30452 | Rural Fringe | 284 | 0.88906
13267 | 30453 | 13 | REIDSVILLE | TATTNALL | GA | GA_30453 | 30453 | Rural Fringe | 1328 | 0.87929
13031 | 30460 | 13 | STATESBORO | BULLOCH | GA | GA_30460 | 30460 | Rural Fringe | 0 | 0.84476
13031 | 30461 | 13 | STATESBORO | BULLOCH | GA | GA_30461 | 30461 | Rural Fringe | 5487 | 0.88427
13251 | 30467 | 13 | SYLVANIA | SCREVEN | GA | GA_30467 | 30467 | Rural Fringe | 3275 | 0.87792
13107 | 30471 | 13 | TWIN CITY | EMANUEL | GA | GA_30471 | 30471 | Rural Fringe | 1022 | 0.87725
13245 | 30805 | 13 | BLYTHE | RICHMOND | GA | GA_30805 | 30805 | City Midsize | 682 | 0.83186
13245 | 30815 | 13 | HEPHZIBAH | RICHMOND | GA | GA_30815 | 30815 | City Midsize | 9714 | 0.82338
13165 | 30822 | 13 | PERKINS | JENKINS | GA | GA_30822 | 30822 | Town Fringe | 206 | 0.86237
13033 | 30830 | 13 | WAYNESBORO | BURKE | GA | GA_30830 | 30830 | Rural Fringe | 3224 | 0.87329
13245 | 30901 | 13 | AUGUSTA | RICHMOND | GA | GA_30901 | 30901 | City Midsize | 7391 | 0.69111
13245 | 30906 | 13 | AUGUSTA | RICHMOND | GA | GA_30906 | 30906 | City Midsize | 16514 | 0.82486
13051 | 31302 | 13 | BLOOMINGDALE | CHATHAM | GA | GA_31302 | 31302 | City Midsize | 2448 | 0.84298
13103 | 31303 | 13 | CLYO | EFFINGHAM | GA | GA_31303 | 31303 | Rural Fringe | 528 | 0.87354
13029 | 31308 | 13 | ELLABELL | BRYAN | GA | GA_31308 | 31308 | Rural Fringe | 1142 | 0.86203
13029 | 31321 | 13 | PEMBROKE | BRYAN | GA | GA_31321 | 31321 | Rural Fringe | 1313 | 0.86772
13051 | 31406 | 13 | SAVANNAH | CHATHAM | GA | GA_31406 | 31406 | City Midsize | 9633 | 0.82798
13051 | 31407 | 13 | PORT WENTWORTH | CHATHAM | GA | GA_31407 | 31407 | City Midsize | 2774 | 0.85125
13051 | 31409 | 13 | SAVANNAH | CHATHAM | GA | GA_31409 | 31409 | City Midsize | -999 | 0.88726
13051 | 31410 | 13 | SAVANNAH | CHATHAM | GA | GA_31410 | 31410 | City Midsize | 7286 | 0.85088
13051 | 31419 | 13 | SAVANNAH | CHATHAM | GA | GA_31419 | 31419 | City Midsize | 10595 | 0.85614
45075 | 29039 | 45 | CORDOVA | ORANGEBURG | SC | SC_29039 | 29039 | Rural Fringe | 884 | 0.87605
45019 | 29409 | 45 | CHARLESTON | CHARLESTON | SC | SC_29409 | 29409 | City Midsize | 6 | 1
45019 | 29425 | 45 | CHARLESTON | CHARLESTON | SC | SC_29425 | 29425 | City Midsize | 3 | 1
45015 | 29434 | 45 | CORDESVILLE | BERKELEY | SC | SC_29434 | 29434 | Suburb Large | 0 | 0.88829
45075 | 29018 | 45 | BOWMAN | ORANGEBURG | SC | SC_29018 | 29018 | Town Fringe | 777 | 0.86488
45017 | 29030 | 45 | CAMERON | CALHOUN | SC | SC_29030 | 29030 | Rural Fringe | 758 | 0.87732
45017 | 29047 | 45 | ELLOREE | CALHOUN | SC | SC_29047 | 29047 | Rural Fringe | 684 | 0.87465
45075 | 29048 | 45 | EUTAWVILLE | ORANGEBURG | SC | SC_29048 | 29048 | Rural Fringe | 1022 | 0.86102
45075 | 29059 | 45 | HOLLY HILL | ORANGEBURG | SC | SC_29059 | 29059 | Rural Fringe | 1707 | 0.87382
45009 | 29081 | 45 | EHRHARDT | BAMBERG | SC | SC_29081 | 29081 | Town Fringe | 301 | 0.86707
45029 | 29082 | 45 | LODGE | COLLETON | SC | SC_29082 | 29082 | Rural Fringe | 0 | 0.88012
45075 | 29107 | 45 | NEESES | ORANGEBURG | SC | SC_29107 | 29107 | Rural Fringe | 783 | 0.86802
45003 | 29822 | 45 | CLEARWATER | AIKEN | SC | SC_29822 | 29822 | Suburb Large | 883 | 0.9122
45075 | 29112 | 45 | NORTH | ORANGEBURG | SC | SC_29112 | 29112 | Town Fringe | 1455 | 0.84823
45003 | 29828 | 45 | GLOVERVILLE | AIKEN | SC | SC_29828 | 29828 | Suburb Large | 0 | 0.86216
45075 | 29115 | 45 | ORANGEBURG | ORANGEBURG | SC | SC_29115 | 29115 | Town Fringe | 6035 | 0.85227
45075 | 29118 | 45 | ORANGEBURG | ORANGEBURG | SC | SC_29118 | 29118 | Town Fringe | 5732 | 0.84646
45013 | 29904 | 45 | BEAUFORT | BEAUFORT | SC | SC_29904 | 29904 | Town Fringe | 0 | 0.86238
45013 | 29906 | 45 | BEAUFORT | BEAUFORT | SC | SC_29906 | 29906 | Town Fringe | 5411 | 0.84912
45053 | 29912 | 45 | COOSAWHATCHIE | JASPER | SC | SC_29912 | 29912 | Rural Fringe | 0 | 0.85549
45013 | 29915 | 45 | DAUFUSKIE ISLAND | BEAUFORT | SC | SC_29915 | 29915 | Town Fringe | 109 | 0.86062
45075 | 29133 | 45 | ROWESVILLE | ORANGEBURG | SC | SC_29133 | 29133 | Town Fringe | 445 | 0.86237
45075 | 29142 | 45 | SANTEE | ORANGEBURG | SC | SC_29142 | 29142 | Rural Fringe | 1144 | 0.86433
45075 | 29163 | 45 | VANCE | ORANGEBURG | SC | SC_29163 | 29163 | Rural Fringe | 709 | 0.87584
45019 | 29404 | 45 | CHARLESTON AFB | CHARLESTON | SC | SC_29404 | 29404 | City Midsize | 137 | 0.78987
45019 | 29406 | 45 | CHARLESTON | CHARLESTON | SC | SC_29406 | 29406 | City Midsize | 4898 | 0.81763
45019 | 29407 | 45 | CHARLESTON | CHARLESTON | SC | SC_29407 | 29407 | City Midsize | 9680 | 0.82499
45015 | 29410 | 45 | HANAHAN | BERKELEY | SC | SC_29410 | 29410 | Suburb Large | 4066 | 0.85613
45019 | 29418 | 45 | NORTH CHARLESTON | CHARLESTON | SC | SC_29418 | 29418 | City Midsize | 4522 | 0.82843
45035 | 29420 | 45 | NORTH CHARLESTON | DORCHESTER | SC | SC_29420 | 29420 | Suburb Large | 3742 | 0.86641
45015 | 29431 | 45 | BONNEAU | BERKELEY | SC | SC_29431 | 29431 | Suburb Large | 1224 | 0.87678
45029 | 29435 | 45 | COTTAGEVILLE | COLLETON | SC | SC_29435 | 29435 | Rural Fringe | 282 | 0.86822
45015 | 29436 | 45 | CROSS | BERKELEY | SC | SC_29436 | 29436 | Suburb Large | 768 | 0.8752
45035 | 29448 | 45 | HARLEYVILLE | DORCHESTER | SC | SC_29448 | 29448 | Rural Fringe | 390 | 0.87935
45015 | 29450 | 45 | HUGER | BERKELEY | SC | SC_29450 | 29450 | Suburb Large | 829 | 0.88774
45019 | 29451 | 45 | ISLE OF PALMS | CHARLESTON | SC | SC_29451 | 29451 | City Midsize | 3455 | 0.86042
45029 | 29452 | 45 | JACKSONBORO | COLLETON | SC | SC_29452 | 29452 | Rural Fringe | 0 | 0.88573
45015 | 29453 | 45 | JAMESTOWN | BERKELEY | SC | SC_29453 | 29453 | Suburb Large | 179 | 0.88141
45019 | 29455 | 45 | JOHNS ISLAND | CHARLESTON | SC | SC_29455 | 29455 | City Midsize | 8551 | 0.84542
45019 | 29456 | 45 | LADSON | CHARLESTON | SC | SC_29456 | 29456 | City Midsize | 7429 | 0.82102
45015 | 29469 | 45 | PINOPOLIS | BERKELEY | SC | SC_29469 | 29469 | Suburb Large | 329 | 0.85353
45019 | 29470 | 45 | RAVENEL | CHARLESTON | SC | SC_29470 | 29470 | City Midsize | 1805 | 0.85122
45035 | 29471 | 45 | REEVESVILLE | DORCHESTER | SC | SC_29471 | 29471 | Rural Fringe | 310 | 0.87281
45029 | 29475 | 45 | RUFFIN | COLLETON | SC | SC_29475 | 29475 | Rural Fringe | 450 | 0.87129
45029 | 29488 | 45 | WALTERBORO | COLLETON | SC | SC_29488 | 29488 | Rural Fringe | 5040 | 0.86944
45089 | 29556 | 45 | KINGSTREE | WILLIAMSBURG | SC | SC_29556 | 29556 | Rural Fringe | 2762 | 0.875
45089 | 29564 | 45 | LANE | WILLIAMSBURG | SC | SC_29564 | 29564 | Rural Fringe | 31 | 0.8726
45089 | 29580 | 45 | NESMITH | WILLIAMSBURG | SC | SC_29580 | 29580 | Rural Fringe | 114 | 0.87087
45089 | 29590 | 45 | SALTERS | WILLIAMSBURG | SC | SC_29590 | 29590 | Rural Fringe | 558 | 0.87082
45003 | 29801 | 45 | AIKEN | AIKEN | SC | SC_29801 | 29801 | Suburb Large | 8276 | 0.86765
45003 | 29805 | 45 | AIKEN | AIKEN | SC | SC_29805 | 29805 | Suburb Large | 1179 | 0.87709
45037 | 29821 | 45 | CLARKS HILL | EDGEFIELD | SC | SC_29821 | 29821 | Rural Fringe | 535 | 0.83063
45003 | 29829 | 45 | GRANITEVILLE | AIKEN | SC | SC_29829 | 29829 | Suburb Large | 3291 | 0.86024
45011 | 29836 | 45 | MARTIN | BARNWELL | SC | SC_29836 | 29836 | Rural Fringe | 603 | 0.86087
45065 | 29838 | 45 | MODOC | MCCORMICK | SC | SC_29838 | 29838 | Rural Fringe | 0 | 0.82632
45003 | 29839 | 45 | MONTMORENCI | AIKEN | SC | SC_29839 | 29839 | Suburb Large | 0 | 0.85305
45003 | 29841 | 45 | NORTH AUGUSTA | AIKEN | SC | SC_29841 | 29841 | Suburb Large | 13702 | 0.70544
45003 | 29842 | 45 | BEECH ISLAND | AIKEN | SC | SC_29842 | 29842 | Suburb Large | 2239 | 0.87921
45009 | 29843 | 45 | OLAR | BAMBERG | SC | SC_29843 | 29843 | Town Fringe | 576 | 0.85653
45037 | 29847 | 45 | TRENTON | EDGEFIELD | SC | SC_29847 | 29847 | Rural Fringe | 1035 | 0.84885
45005 | 29849 | 45 | ULMER | ALLENDALE | SC | SC_29849 | 29849 | Town Fringe | 0 | 0.86125
45003 | 29851 | 45 | WARRENVILLE | AIKEN | SC | SC_29851 | 29851 | Suburb Large | 2956 | 0.8771
45003 | 29856 | 45 | WINDSOR | AIKEN | SC | SC_29856 | 29856 | Suburb Large | 301 | 0.87878
45037 | 29860 | 45 | NORTH AUGUSTA | EDGEFIELD | SC | SC_29860 | 29860 | Rural Fringe | 2758 | 0.83955
45013 | 29902 | 45 | BEAUFORT | BEAUFORT | SC | SC_29902 | 29902 | Town Fringe | 3883 | 0.84864
45049 | 29916 | 45 | EARLY BRANCH | HAMPTON | SC | SC_29916 | 29916 | Town Fringe | 304 | 0.86841
45049 | 29918 | 45 | ESTILL | HAMPTON | SC | SC_29918 | 29918 | Town Fringe | 561 | 0.86662
45013 | 29920 | 45 | SAINT HELENA ISLAND | BEAUFORT | SC | SC_29920 | 29920 | Town Fringe | 3932 | 0.87323
45005 | 29932 | 45 | LURAY | ALLENDALE | SC | SC_29932 | 29932 | Town Fringe | 328 | 0.85762
45053 | 29936 | 45 | RIDGELAND | JASPER | SC | SC_29936 | 29936 | Rural Fringe | 2320 | 0.87487
45049 | 29939 | 45 | SCOTIA | HAMPTON | SC | SC_29939 | 29939 | Town Fringe | 0 | 0.87985
45013 | 29940 | 45 | SEABROOK | BEAUFORT | SC | SC_29940 | 29940 | Town Fringe | 621 | 0.87234
45013 | 29941 | 45 | SHELDON | BEAUFORT | SC | SC_29941 | 29941 | Town Fringe | 0 | 0.86769
45053 | 29943 | 45 | TILLMAN | JASPER | SC | SC_29943 | 29943 | Rural Fringe | 11 | 0.8808
13109 | 30423 | 13 | DAISY | EVANS | GA | GA_30423 | 30423 | Town Fringe | 0 | 0.81485
13267 | 30427 | 13 | GLENNVILLE | TATTNALL | GA | GA_30427 | 30427 | Rural Fringe | 2644 | 0.87554
13043 | 30439 | 13 | METTER | CANDLER | GA | GA_30439 | 30439 | Town Fringe | 2384 | 0.86931
13107 | 30441 | 13 | MIDVILLE | EMANUEL | GA | GA_30441 | 30441 | Rural Fringe | 417 | 0.87517
13165 | 30442 | 13 | MILLEN | JENKINS | GA | GA_30442 | 30442 | Town Fringe | 2121 | 0.86754
13251 | 30446 | 13 | NEWINGTON | SCREVEN | GA | GA_30446 | 30446 | Rural Fringe | 82 | 0.87646
13031 | 30450 | 13 | PORTAL | BULLOCH | GA | GA_30450 | 30450 | Rural Fringe | 323 | 0.88345
13043 | 30451 | 13 | PULASKI | CANDLER | GA | GA_30451 | 30451 | Town Fringe | 0 | 0.81013
13251 | 30455 | 13 | ROCKY FORD | SCREVEN | GA | GA_30455 | 30455 | Rural Fringe | 0 | 0.88064
13033 | 30456 | 13 | SARDIS | BURKE | GA | GA_30456 | 30456 | Rural Fringe | 130 | 0.87709
13031 | 30458 | 13 | STATESBORO | BULLOCH | GA | GA_30458 | 30458 | Rural Fringe | 6021 | 0.87831
13073 | 30809 | 13 | EVANS | COLUMBIA | GA | GA_30809 | 30809 | Rural Fringe | 12324 | 0.82399
13073 | 30813 | 13 | GROVETOWN | COLUMBIA | GA | GA_30813 | 30813 | Rural Fringe | 8486 | 0.83146
13073 | 30814 | 13 | HARLEM | COLUMBIA | GA | GA_30814 | 30814 | Rural Fringe | 2603 | 0.8366
13033 | 30816 | 13 | KEYSVILLE | BURKE | GA | GA_30816 | 30816 | Rural Fringe | 614 | 0.86723
13245 | 30904 | 13 | AUGUSTA | RICHMOND | GA | GA_30904 | 30904 | City Midsize | 11046 | 0.67065
13245 | 30905 | 13 | AUGUSTA | RICHMOND | GA | GA_30905 | 30905 | City Midsize | 714 | 0.93978
13073 | 30907 | 13 | AUGUSTA | COLUMBIA | GA | GA_30907 | 30907 | Rural Fringe | 18376 | 0.69939
13245 | 30909 | 13 | AUGUSTA | RICHMOND | GA | GA_30909 | 30909 | City Midsize | 12627 | 0.67435
13245 | 30912 | 13 | AUGUSTA | RICHMOND | GA | GA_30912 | 30912 | City Midsize | 4 | 1
13179 | 31309 | 13 | FLEMING | LIBERTY | GA | GA_31309 | 31309 | City Small | 469 | 0.53259
13103 | 31312 | 13 | GUYTON | EFFINGHAM | GA | GA_31312 | 31312 | Rural Fringe | 4689 | 0.86927
13179 | 31313 | 13 | HINESVILLE | LIBERTY | GA | GA_31313 | 31313 | City Small | 5993 | 0.51941
13179 | 31314 | 13 | FORT STEWART | LIBERTY | GA | GA_31314 | 31314 | Rural Fringe | 0 | 0.86201
13179 | 31315 | 13 | FORT STEWART | LIBERTY | GA | GA_31315 | 31315 | City Small | 0 | 0.50205
13103 | 31318 | 13 | MELDRIM | EFFINGHAM | GA | GA_31318 | 31318 | Rural Fringe | 0 | 0.84699
13051 | 31322 | 13 | POOLER | CHATHAM | GA | GA_31322 | 31322 | City Midsize | 3103 | 0.83304
13029 | 31324 | 13 | RICHMOND HILL | BRYAN | GA | GA_31324 | 31324 | Town Fringe | 6190 | 0.85894
13103 | 31326 | 13 | RINCON | EFFINGHAM | GA | GA_31326 | 31326 | Rural Fringe | 5162 | 0.87344
13051 | 31328 | 13 | TYBEE ISLAND | CHATHAM | GA | GA_31328 | 31328 | City Midsize | 894 | 0.86619
13103 | 31329 | 13 | SPRINGFIELD | EFFINGHAM | GA | GA_31329 | 31329 | Rural Fringe | 1287 | 0.87051
13051 | 31401 | 13 | SAVANNAH | CHATHAM | GA | GA_31401 | 31401 | City Midsize | 4202 | 0.83681
13051 | 31404 | 13 | SAVANNAH | CHATHAM | GA | GA_31404 | 31404 | City Midsize | 8313 | 0.82301
13051 | 31405 | 13 | SAVANNAH | CHATHAM | GA | GA_31405 | 31405 | City Midsize | 11289 | 0.82688
13051 | 31408 | 13 | SAVANNAH | CHATHAM | GA | GA_31408 | 31408 | City Midsize | 2320 | 0.83236
13051 | 31411 | 13 | SAVANNAH | CHATHAM | GA | GA_31411 | 31411 | City Midsize | 3797 | 0.85354
13051 | 31415 | 13 | SAVANNAH | CHATHAM | GA | GA_31415 | 31415 | City Midsize | 2787 | 0.84153
45003 | 29006 | 45 | BATESBURG | AIKEN | SC | SC_29006 | 29006 | Suburb Large | 2625 | 0.86129
45055 | 29009 | 45 | BETHUNE | KERSHAW | SC | SC_29009 | 29009 | Rural Fringe | 575 | 0.85194
45061 | 29010 | 45 | BISHOPVILLE | LEE | SC | SC_29010 | 29010 | Rural Fringe | 2555 | 0.86887
45079 | 29016 | 45 | BLYTHEWOOD | RICHLAND | SC | SC_29016 | 29016 | Suburb Large | 5565 | 0.83365
45055 | 29020 | 45 | CAMDEN | KERSHAW | SC | SC_29020 | 29020 | Rural Fringe | 6868 | 0.83534
45071 | 29037 | 45 | CHAPPELLS | NEWBERRY | SC | SC_29037 | 29037 | Rural Fringe | 434 | 0.8272
45079 | 29044 | 45 | EASTOVER | RICHLAND | SC | SC_29044 | 29044 | City Midsize | 1464 | 0.83035
45079 | 29061 | 45 | HOPKINS | RICHLAND | SC | SC_29061 | 29061 | City Midsize | 4092 | 0.83298
45085 | 29062 | 45 | HORATIO | SUMTER | SC | SC_29062 | 29062 | Rural Fringe | -999 | 0.89684
45057 | 29067 | 45 | KERSHAW | LANCASTER | SC | SC_29067 | 29067 | Rural Fringe | 2944 | 0.83467
45055 | 29074 | 45 | LIBERTY HILL | KERSHAW | SC | SC_29074 | 29074 | Rural Fringe | 0 | 0.81804
45061 | 29080 | 45 | LYNCHBURG | LEE | SC | SC_29080 | 29080 | Rural Fringe | 714 | 0.876
45025 | 29101 | 45 | MC BEE | CHESTERFIELD | SC | SC_29101 | 29101 | Rural Fringe | 1070 | 0.84868
45071 | 29127 | 45 | PROSPERITY | NEWBERRY | SC | SC_29127 | 29127 | Rural Fringe | 2527 | 0.8278
45085 | 29128 | 45 | REMBERT | SUMTER | SC | SC_29128 | 29128 | Rural Fringe | 2271 | 0.86597
45039 | 29130 | 45 | RIDGEWAY | FAIRFIELD | SC | SC_29130 | 29130 | Rural Fringe | 2207 | 0.82608
45081 | 29138 | 45 | SALUDA | SALUDA | SC | SC_29138 | 29138 | Town Fringe | 2670 | 0.82532
45071 | 29145 | 45 | SILVERSTREET | NEWBERRY | SC | SC_29145 | 29145 | Rural Fringe | 351 | 0.83452
45085 | 29150 | 45 | SUMTER | SUMTER | SC | SC_29150 | 29150 | Rural Fringe | 9679 | 0.84564
45085 | 29153 | 45 | SUMTER | SUMTER | SC | SC_29153 | 29153 | Rural Fringe | 5281 | 0.87368
45085 | 29154 | 45 | SUMTER | SUMTER | SC | SC_29154 | 29154 | Rural Fringe | 6826 | 0.8633
45063 | 29160 | 45 | SWANSEA | LEXINGTON | SC | SC_29160 | 29160 | Rural Fringe | 1951 | 0.86407
45041 | 29161 | 45 | TIMMONSVILLE | FLORENCE | SC | SC_29161 | 29161 | Rural Fringe | 3310 | 0.8761
45085 | 29168 | 45 | WEDGEFIELD | SUMTER | SC | SC_29168 | 29168 | Rural Fringe | 745 | 0.87808
45071 | 29178 | 45 | WHITMIRE | NEWBERRY | SC | SC_29178 | 29178 | Rural Fringe | 838 | 0.8206
45079 | 29207 | 45 | COLUMBIA | RICHLAND | SC | SC_29207 | 29207 | City Midsize | 162 | 0.82461
45079 | 29225 | 45 | COLUMBIA | RICHLAND | SC | SC_29225 | 29225 | City Midsize | -999 | -999
45059 | 29325 | 45 | CLINTON | LAURENS | SC | SC_29325 | 29325 | Rural Fringe | 3933 | 0.82726
45083 | 29335 | 45 | ENOREE | SPARTANBURG | SC | SC_29335 | 29335 | Town Fringe | 1398 | 0.82355
45059 | 29370 | 45 | MOUNTVILLE | LAURENS | SC | SC_29370 | 29370 | Rural Fringe | 1047 | 0.84081
45087 | 29379 | 45 | UNION | UNION | SC | SC_29379 | 29379 | Town Fringe | 6403 | 0.81592
45083 | 29388 | 45 | WOODRUFF | SPARTANBURG | SC | SC_29388 | 29388 | Town Fringe | 4607 | 0.8262
45041 | 29501 | 45 | FLORENCE | FLORENCE | SC | SC_29501 | 29501 | City Small | 6730 | 0.50568
45041 | 29506 | 45 | FLORENCE | FLORENCE | SC | SC_29506 | 29506 | City Small | 3149 | 0.52769
45069 | 29512 | 45 | BENNETTSVILLE | MARLBORO | SC | SC_29512 | 29512 | Rural Fringe | 5081 | 0.86305
45025 | 29520 | 45 | CHERAW | CHESTERFIELD | SC | SC_29520 | 29520 | Rural Fringe | 3714 | 0.85277
45031 | 29532 | 45 | DARLINGTON | DARLINGTON | SC | SC_29532 | 29532 | Town Fringe | 5230 | 0.85647
45031 | 29550 | 45 | HARTSVILLE | DARLINGTON | SC | SC_29550 | 29550 | Town Fringe | 8676 | 0.84893
45059 | 29644 | 45 | FOUNTAIN INN | LAURENS | SC | SC_29644 | 29644 | Suburb Large | 4823 | 0.85281
45047 | 29646 | 45 | GREENWOOD | GREENWOOD | SC | SC_29646 | 29646 | Town Fringe | 6880 | 0.81676
45047 | 29647 | 45 | GREENWOOD | GREENWOOD | SC | SC_29647 | 29647 | Town Fringe | 489 | 0.76301
45047 | 29666 | 45 | NINETY SIX | GREENWOOD | SC | SC_29666 | 29666 | Rural Fringe | 2789 | 0.83292
45045 | 29681 | 45 | SIMPSONVILLE | GREENVILLE | SC | SC_29681 | 29681 | Suburb Large | 15116 | 0.83558
45023 | 29706 | 45 | CHESTER | CHESTER | SC | SC_29706 | 29706 | Rural Fringe | 5813 | 0.82771
45025 | 29718 | 45 | JEFFERSON | CHESTERFIELD | SC | SC_29718 | 29718 | Rural Fringe | 749 | 0.84317
45057 | 29720 | 45 | LANCASTER | LANCASTER | SC | SC_29720 | 29720 | Rural Fringe | 15682 | 0.82292
45025 | 29728 | 45 | PAGELAND | CHESTERFIELD | SC | SC_29728 | 29728 | Rural Fringe | 2368 | 0.83371
45065 | 29845 | 45 | PLUM BRANCH | MCCORMICK | SC | SC_29845 | 29845 | Rural Fringe | 358 | 0.82791
37165 | 28351 | 37 | LAUREL HILL | SCOTLAND | NC | NC_28351 | 28351 | Town Fringe | 867 | 0.84138
45079 | 29208 | 45 | COLUMBIA | RICHLAND | SC | SC_29208 | 29208 | City Midsize | 2 | 1
45087 | 29321 | 45 | BUFFALO | UNION | SC | SC_29321 | 29321 | Town Fringe | 525 | 0.82339
45083 | 29331 | 45 | CROSS ANCHOR | SPARTANBURG | SC | SC_29331 | 29331 | Town Fringe | 206 | 0.7972
45087 | 29364 | 45 | LOCKHART | UNION | SC | SC_29364 | 29364 | Town Fringe | 0 | 0.83986
45027 | 29001 | 45 | ALCOLU | CLARENDON | SC | SC_29001 | 29001 | Town Fringe | 356 | 0.86299
45039 | 29014 | 45 | BLACKSTOCK | FAIRFIELD | SC | SC_29014 | 29014 | Rural Fringe | 845 | 0.82534
45039 | 29015 | 45 | BLAIR | FAIRFIELD | SC | SC_29015 | 29015 | Rural Fringe | 382 | 0.8243
45023 | 29031 | 45 | CARLISLE | CHESTER | SC | SC_29031 | 29031 | Rural Fringe | 463 | 0.82271
45055 | 29032 | 45 | CASSATT | KERSHAW | SC | SC_29032 | 29032 | Rural Fringe | 1173 | 0.84971
45063 | 29033 | 45 | CAYCE | LEXINGTON | SC | SC_29033 | 29033 | Suburb Large | 3625 | 0.87485
45063 | 29036 | 45 | CHAPIN | LEXINGTON | SC | SC_29036 | 29036 | Suburb Large | 7576 | 0.83098
45085 | 29040 | 45 | DALZELL | SUMTER | SC | SC_29040 | 29040 | Rural Fringe | 1543 | 0.86396
45055 | 29045 | 45 | ELGIN | KERSHAW | SC | SC_29045 | 29045 | Rural Fringe | 6911 | 0.8366
45027 | 29051 | 45 | GABLE | CLARENDON | SC | SC_29051 | 29051 | Rural Fringe | 191 | 0.87563
45079 | 29052 | 45 | GADSDEN | RICHLAND | SC | SC_29052 | 29052 | City Midsize | 268 | 0.84577
45063 | 29053 | 45 | GASTON | LEXINGTON | SC | SC_29053 | 29053 | Rural Fringe | 2658 | 0.85856
45063 | 29054 | 45 | GILBERT | LEXINGTON | SC | SC_29054 | 29054 | Suburb Large | 2397 | 0.85917
45023 | 29055 | 45 | GREAT FALLS | CHESTER | SC | SC_29055 | 29055 | Rural Fringe | 969 | 0.81844
45057 | 29058 | 45 | HEATH SPRINGS | LANCASTER | SC | SC_29058 | 29058 | Rural Fringe | 1422 | 0.82469
45079 | 29063 | 45 | IRMO | RICHLAND | SC | SC_29063 | 29063 | Suburb Large | 9403 | 0.824
45039 | 29065 | 45 | JENKINSVILLE | FAIRFIELD | SC | SC_29065 | 29065 | Rural Fringe | 57 | 0.82648
45031 | 29069 | 45 | LAMAR | DARLINGTON | SC | SC_29069 | 29069 | Town Fringe | 1122 | 0.86444
45063 | 29070 | 45 | LEESVILLE | LEXINGTON | SC | SC_29070 | 29070 | Rural Fringe | 4410 | 0.83874
45063 | 29072 | 45 | LEXINGTON | LEXINGTON | SC | SC_29072 | 29072 | Suburb Large | 14975 | 0.83846
45063 | 29073 | 45 | LEXINGTON | LEXINGTON | SC | SC_29073 | 29073 | Suburb Large | 11850 | 0.85817
45071 | 29075 | 45 | LITTLE MOUNTAIN | NEWBERRY | SC | SC_29075 | 29075 | Rural Fringe | 1765 | 0.82094
45055 | 29078 | 45 | LUGOFF | KERSHAW | SC | SC_29078 | 29078 | Rural Fringe | 4574 | 0.85223
45061 | 29104 | 45 | MAYESVILLE | LEE | SC | SC_29104 | 29104 | Rural Fringe | 784 | 0.88385
45003 | 29105 | 45 | MONETTA | AIKEN | SC | SC_29105 | 29105 | Suburb Large | 129 | 0.86738
45037 | 29824 | 45 | EDGEFIELD | EDGEFIELD | SC | SC_29824 | 29824 | Rural Fringe | 2012 | 0.83375
45071 | 29108 | 45 | NEWBERRY | NEWBERRY | SC | SC_29108 | 29108 | Rural Fringe | 5576 | 0.83313
45027 | 29111 | 45 | NEW ZION | CLARENDON | SC | SC_29111 | 29111 | Rural Fringe | 342 | 0.87111
45041 | 29114 | 45 | OLANTA | FLORENCE | SC | SC_29114 | 29114 | Town Fringe | 339 | 0.86333
45063 | 29123 | 45 | PELION | LEXINGTON | SC | SC_29123 | 29123 | Suburb Large | 951 | 0.87831
45071 | 29126 | 45 | POMARIA | NEWBERRY | SC | SC_29126 | 29126 | Rural Fringe | 599 | 0.8285
45003 | 29129 | 45 | RIDGE SPRING | AIKEN | SC | SC_29129 | 29129 | Suburb Large | 872 | 0.8681
45085 | 29152 | 45 | SHAW A F B | SUMTER | SC | SC_29152 | 29152 | Rural Fringe | 724 | 0.97238
45027 | 29162 | 45 | TURBEVILLE | CLARENDON | SC | SC_29162 | 29162 | Rural Fringe | 436 | 0.8777
45081 | 29166 | 45 | WARD | SALUDA | SC | SC_29166 | 29166 | Suburb Large | 474 | 0.85595
45063 | 29169 | 45 | WEST COLUMBIA | LEXINGTON | SC | SC_29169 | 29169 | Suburb Large | 6175 | 0.85628
45063 | 29170 | 45 | WEST COLUMBIA | LEXINGTON | SC | SC_29170 | 29170 | Suburb Large | 6310 | 0.84693
45063 | 29172 | 45 | WEST COLUMBIA | LEXINGTON | SC | SC_29172 | 29172 | Suburb Large | 2767 | 0.87087
45055 | 29175 | 45 | WESTVILLE | KERSHAW | SC | SC_29175 | 29175 | Rural Fringe | 0 | 0.82687
45039 | 29180 | 45 | WINNSBORO | FAIRFIELD | SC | SC_29180 | 29180 | Rural Fringe | 4115 | 0.82573
45079 | 29201 | 45 | COLUMBIA | RICHLAND | SC | SC_29201 | 29201 | City Midsize | 4632 | 0.76576
45079 | 29203 | 45 | COLUMBIA | RICHLAND | SC | SC_29203 | 29203 | City Midsize | 12152 | 0.79436
45079 | 29204 | 45 | COLUMBIA | RICHLAND | SC | SC_29204 | 29204 | City Midsize | 6224 | 0.80253
45079 | 29205 | 45 | COLUMBIA | RICHLAND | SC | SC_29205 | 29205 | City Midsize | 9257 | 0.67873
45079 | 29206 | 45 | COLUMBIA | RICHLAND | SC | SC_29206 | 29206 | City Midsize | 4948 | 0.66512
45079 | 29209 | 45 | COLUMBIA | RICHLAND | SC | SC_29209 | 29209 | City Midsize | 9474 | 0.83105
45079 | 29210 | 45 | COLUMBIA | RICHLAND | SC | SC_29210 | 29210 | City Midsize | 6970 | 0.79029
45063 | 29212 | 45 | COLUMBIA | LEXINGTON | SC | SC_29212 | 29212 | Suburb Large | 8519 | 0.82119
45079 | 29223 | 45 | COLUMBIA | RICHLAND | SC | SC_29223 | 29223 | Suburb Large | 12724 | 0.84639
45079 | 29229 | 45 | COLUMBIA | RICHLAND | SC | SC_29229 | 29229 | Suburb Large | 11281 | 0.84905
45059 | 29332 | 45 | CROSS HILL | LAURENS | SC | SC_29332 | 29332 | Rural Fringe | 637 | 0.82916
45059 | 29351 | 45 | JOANNA | LAURENS | SC | SC_29351 | 29351 | Rural Fringe | 102 | 0.82167
45087 | 29353 | 45 | JONESVILLE | UNION | SC | SC_29353 | 29353 | Town Fringe | 1299 | 0.81829
45071 | 29355 | 45 | KINARDS | NEWBERRY | SC | SC_29355 | 29355 | Rural Fringe | 742 | 0.82725
45059 | 29360 | 45 | LAURENS | LAURENS | SC | SC_29360 | 29360 | Rural Fringe | 6015 | 0.83157
45083 | 29369 | 45 | MOORE | SPARTANBURG | SC | SC_29369 | 29369 | Suburb Midsize | 4477 | 0.90761
45083 | 29374 | 45 | PAULINE | SPARTANBURG | SC | SC_29374 | 29374 | Suburb Midsize | 1424 | 0.91866
45083 | 29376 | 45 | ROEBUCK | SPARTANBURG | SC | SC_29376 | 29376 | Suburb Midsize | 2617 | 0.91251
45059 | 29384 | 45 | WATERLOO | LAURENS | SC | SC_29384 | 29384 | Rural Fringe | 717 | 0.82644
45041 | 29505 | 45 | FLORENCE | FLORENCE | SC | SC_29505 | 29505 | City Small | 3849 | 0.52146
45069 | 29516 | 45 | BLENHEIM | MARLBORO | SC | SC_29516 | 29516 | Rural Fringe | 155 | 0.86781
45089 | 29518 | 45 | CADES | WILLIAMSBURG | SC | SC_29518 | 29518 | Rural Fringe | 436 | 0.87111
45069 | 29525 | 45 | CLIO | MARLBORO | SC | SC_29525 | 29525 | Rural Fringe | 179 | 0.86832
45041 | 29530 | 45 | COWARD | FLORENCE | SC | SC_29530 | 29530 | Town Fringe | 243 | 0.86273
45031 | 29540 | 45 | DARLINGTON | DARLINGTON | SC | SC_29540 | 29540 | Town Fringe | 1646 | 0.8587
45041 | 29541 | 45 | EFFINGHAM | FLORENCE | SC | SC_29541 | 29541 | City Small | 1606 | 0.53067
45041 | 29560 | 45 | LAKE CITY | FLORENCE | SC | SC_29560 | 29560 | Town Fringe | 4121 | 0.86278
45069 | 29570 | 45 | MC COLL | MARLBORO | SC | SC_29570 | 29570 | Rural Fringe | 778 | 0.86718
45041 | 29583 | 45 | PAMPLICO | FLORENCE | SC | SC_29583 | 29583 | Rural Fringe | 1143 | 0.87024
45025 | 29584 | 45 | PATRICK | CHESTERFIELD | SC | SC_29584 | 29584 | Rural Fringe | 782 | 0.84485
45041 | 29591 | 45 | SCRANTON | FLORENCE | SC | SC_29591 | 29591 | Town Fringe | 853 | 0.86118
45031 | 29593 | 45 | SOCIETY HILL | DARLINGTON | SC | SC_29593 | 29593 | Town Fringe | 614 | 0.85103
45069 | 29596 | 45 | WALLACE | MARLBORO | SC | SC_29596 | 29596 | Rural Fringe | 396 | 0.85321
45059 | 29645 | 45 | GRAY COURT | LAURENS | SC | SC_29645 | 29645 | Rural Fringe | 2599 | 0.84199
45047 | 29649 | 45 | GREENWOOD | GREENWOOD | SC | SC_29649 | 29649 | Town Fringe | 6684 | 0.80097
45047 | 29653 | 45 | HODGES | GREENWOOD | SC | SC_29653 | 29653 | Town Fringe | 2414 | 0.82562
45059 | 29692 | 45 | WARE SHOALS | LAURENS | SC | SC_29692 | 29692 | Rural Fringe | 958 | 0.83483
45091 | 29704 | 45 | CATAWBA | YORK | SC | SC_29704 | 29704 | City Small | 658 | 0.48874
45025 | 29709 | 45 | CHESTERFIELD | CHESTERFIELD | SC | SC_29709 | 29709 | Rural Fringe | 1714 | 0.84003
45023 | 29712 | 45 | EDGEMOOR | CHESTER | SC | SC_29712 | 29712 | Rural Fringe | 568 | 0.82307
45023 | 29714 | 45 | FORT LAWN | CHESTER | SC | SC_29714 | 29714 | Rural Fringe | 534 | 0.82312
45023 | 29724 | 45 | LANDO | CHESTER | SC | SC_29724 | 29724 | Rural Fringe | -999 | 0.74694
45025 | 29727 | 45 | MOUNT CROGHAN | CHESTERFIELD | SC | SC_29727 | 29727 | Rural Fringe | 289 | 0.83647
45023 | 29729 | 45 | RICHBURG | CHESTER | SC | SC_29729 | 29729 | Rural Fringe | 774 | 0.82887
45025 | 29741 | 45 | RUBY | CHESTERFIELD | SC | SC_29741 | 29741 | Rural Fringe | 390 | 0.83868
45047 | 29819 | 45 | BRADLEY | GREENWOOD | SC | SC_29819 | 29819 | Town Fringe | 412 | 0.81892
45037 | 29832 | 45 | JOHNSTON | EDGEFIELD | SC | SC_29832 | 29832 | Rural Fringe | 1558 | 0.8473
45065 | 29835 | 45 | MC CORMICK | MCCORMICK | SC | SC_29835 | 29835 | Rural Fringe | 1403 | 0.82443
45065 | 29848 | 45 | TROY | MCCORMICK | SC | SC_29848 | 29848 | Rural Fringe | 616 | 0.83005
45045 | 29607 | 45 | GREENVILLE | GREENVILLE | SC | SC_29607 | 29607 | Suburb Large | 10950 | 0.83248
13107 | 30401 | 13 | SWAINSBORO | EMANUEL | GA | GA_30401 | 30401 | Rural Fringe | 3246 | 0.86513
13309 | 30411 | 13 | ALAMO | WHEELER | GA | GA_30411 | 30411 | Rural Fringe | 555 | 0.86471
13209 | 30445 | 13 | MOUNT VERNON | MONTGOMERY | GA | GA_30445 | 30445 | Rural Fringe | 715 | 0.87207
13279 | 30473 | 13 | UVALDA | TOOMBS | GA | GA_30473 | 30473 | Rural Fringe | 315 | 0.88049
13163 | 30477 | 13 | WADLEY | JEFFERSON | GA | GA_30477 | 30477 | Rural Fringe | 458 | 0.87385
13073 | 30802 | 13 | APPLING | COLUMBIA | GA | GA_30802 | 30802 | Rural Fringe | 2699 | 0.83322
13189 | 30808 | 13 | DEARING | MCDUFFIE | GA | GA_30808 | 30808 | Town Fringe | 1229 | 0.83915
13125 | 30810 | 13 | GIBSON | GLASCOCK | GA | GA_30810 | 30810 | Rural Fringe | 341 | 0.851
13181 | 30817 | 13 | LINCOLNTON | LINCOLN | GA | GA_30817 | 30817 | Rural Fringe | 2234 | 0.83297
13163 | 30818 | 13 | MATTHEWS | JEFFERSON | GA | GA_30818 | 30818 | Rural Fringe | 144 | 0.8606
13163 | 30823 | 13 | STAPLETON | JEFFERSON | GA | GA_30823 | 30823 | Rural Fringe | 409 | 0.86062
13189 | 30824 | 13 | THOMSON | MCDUFFIE | GA | GA_30824 | 30824 | Town Fringe | 4279 | 0.82694
13163 | 30833 | 13 | WRENS | JEFFERSON | GA | GA_30833 | 30833 | Rural Fringe | 679 | 0.85675
13315 | 31001 | 13 | ABBEVILLE | WILCOX | GA | GA_31001 | 31001 | Rural Fringe | 734 | 0.87222
13319 | 31003 | 13 | ALLENTOWN | WILKINSON | GA | GA_31003 | 31003 | Rural Fringe | -999 | 0.76149
13153 | 31005 | 13 | BONAIRE | HOUSTON | GA | GA_31005 | 31005 | City Small | 2951 | 0.49958
13023 | 31014 | 13 | COCHRAN | BLECKLEY | GA | GA_31014 | 31014 | Rural Fringe | 3392 | 0.86803
13289 | 31020 | 13 | DRY BRANCH | TWIGGS | GA | GA_31020 | 31020 | Rural Fringe | 971 | 0.85791
13237 | 31024 | 13 | EATONTON | PUTNAM | GA | GA_31024 | 31024 | Rural Fringe | 7548 | 0.83695
13303 | 31067 | 13 | OCONEE | WASHINGTON | GA | GA_31067 | 31067 | Town Fringe | 0 | 0.87078
13141 | 31087 | 13 | SPARTA | HANCOCK | GA | GA_31087 | 31087 | Rural Fringe | 2790 | 0.84122
13303 | 31089 | 13 | TENNILLE | WASHINGTON | GA | GA_31089 | 31089 | Town Fringe | 1145 | 0.84374
13153 | 31098 | 13 | WARNER ROBINS | HOUSTON | GA | GA_31098 | 31098 | City Small | 195 | 0.5313
13271 | 31544 | 13 | JACKSONVILLE | TELFAIR | GA | GA_31544 | 31544 | Town Fringe | 146 | 0.8662
13271 | 31549 | 13 | LUMBER CITY | TELFAIR | GA | GA_31549 | 31549 | Town Fringe | 155 | 0.86238
45001 | 29639 | 45 | DUE WEST | ABBEVILLE | SC | SC_29639 | 29639 | Rural Fringe | 269 | 0.83335
45001 | 29620 | 45 | ABBEVILLE | ABBEVILLE | SC | SC_29620 | 29620 | Rural Fringe | 4087 | 0.83495
45001 | 29638 | 45 | DONALDS | ABBEVILLE | SC | SC_29638 | 29638 | Rural Fringe | 1315 | 0.84146
45007 | 29642 | 45 | EASLEY | ANDERSON | SC | SC_29642 | 29642 | Rural Fringe | 8685 | 0.82601
45007 | 29654 | 45 | HONEA PATH | ANDERSON | SC | SC_29654 | 29654 | Suburb Small | 3926 | 0.87309
45007 | 29656 | 45 | LA FRANCE | ANDERSON | SC | SC_29656 | 29656 | Rural Fringe | -999 | 0.78822
45045 | 29662 | 45 | MAULDIN | GREENVILLE | SC | SC_29662 | 29662 | Suburb Large | 2244 | 0.82703
45045 | 29680 | 45 | SIMPSONVILLE | GREENVILLE | SC | SC_29680 | 29680 | Suburb Large | 8352 | 0.84402
45007 | 29684 | 45 | STARR | ANDERSON | SC | SC_29684 | 29684 | Rural Fringe | 1542 | 0.84625
45007 | 29697 | 45 | WILLIAMSTON | ANDERSON | SC | SC_29697 | 29697 | Rural Fringe | 3608 | 0.84151
45065 | 29840 | 45 | MOUNT CARMEL | MCCORMICK | SC | SC_29840 | 29840 | Rural Fringe | 12 | 0.82317
45065 | 29899 | 45 | MC CORMICK | MCCORMICK | SC | SC_29899 | 29899 | Rural Fringe | 510 | 0.87247
13257 | 30598 | 13 | TOCCOA FALLS | STEPHENS | GA | GA_30598 | 30598 | Rural Fringe | -999 | 0.82286
13221 | 30648 | 13 | LEXINGTON | OGLETHORPE | GA | GA_30648 | 30648 | Rural Fringe | 831 | 0.838
13211 | 30650 | 13 | MADISON | MORGAN | GA | GA_30650 | 30650 | Rural Fringe | 3998 | 0.84756
13317 | 30660 | 13 | RAYLE | WILKES | GA | GA_30660 | 30660 | Rural Fringe | 324 | 0.84271
13209 | 30410 | 13 | AILEY | MONTGOMERY | GA | GA_30410 | 30410 | Rural Fringe | 473 | 0.87038
13163 | 30413 | 13 | BARTOW | JEFFERSON | GA | GA_30413 | 30413 | Rural Fringe | 580 | 0.867
13309 | 30428 | 13 | GLENWOOD | WHEELER | GA | GA_30428 | 30428 | Rural Fringe | 445 | 0.86539
13163 | 30434 | 13 | LOUISVILLE | JEFFERSON | GA | GA_30434 | 30434 | Rural Fringe | 1075 | 0.86652
13279 | 30436 | 13 | LYONS | TOOMBS | GA | GA_30436 | 30436 | Rural Fringe | 3086 | 0.87978
13175 | 30454 | 13 | ROCKLEDGE | LAURENS | GA | GA_30454 | 30454 | Rural Fringe | 397 | 0.8614
13283 | 30457 | 13 | SOPERTON | TREUTLEN | GA | GA_30457 | 30457 | Town Fringe | 1380 | 0.85155
13209 | 30470 | 13 | TARRYTOWN | MONTGOMERY | GA | GA_30470 | 30470 | Rural Fringe | 112 | 0.86695
13279 | 30474 | 13 | VIDALIA | TOOMBS | GA | GA_30474 | 30474 | Rural Fringe | 4600 | 0.87328
13011 | 30530 | 13 | COMMERCE | BANKS | GA | GA_30530 | 30530 | Rural Fringe | 2380 | 0.84929
13137 | 30535 | 13 | DEMOREST | HABERSHAM | GA | GA_30535 | 30535 | Rural Fringe | 2546 | 0.82571
13257 | 30538 | 13 | EASTANOLLEE | STEPHENS | GA | GA_30538 | 30538 | Rural Fringe | 1089 | 0.84172
13119 | 30557 | 13 | MARTIN | FRANKLIN | GA | GA_30557 | 30557 | Rural Fringe | 2057 | 0.83854
13157 | 30565 | 13 | NICHOLSON | JACKSON | GA | GA_30565 | 30565 | Rural Fringe | 1300 | 0.84921
13059 | 30601 | 13 | ATHENS | CLARKE | GA | GA_30601 | 30601 | City Midsize | 4001 | 0.79669
13059 | 30602 | 13 | ATHENS | CLARKE | GA | GA_30602 | 30602 | City Midsize | 125 | 0.80521
13221 | 30630 | 13 | CRAWFORD | OGLETHORPE | GA | GA_30630 | 30630 | Rural Fringe | 768 | 0.84287
13105 | 30634 | 13 | DEWY ROSE | ELBERT | GA | GA_30634 | 30634 | Rural Fringe | 1221 | 0.85153
13297 | 30641 | 13 | GOOD HOPE | WALTON | GA | GA_30641 | 30641 | Rural Fringe | 920 | 0.85212
13195 | 30646 | 13 | HULL | MADISON | GA | GA_30646 | 30646 | Rural Fringe | 1888 | 0.84191
13013 | 30666 | 13 | STATHAM | BARROW | GA | GA_30666 | 30666 | Rural Fringe | 3569 | 0.85213
13221 | 30667 | 13 | STEPHENS | OGLETHORPE | GA | GA_30667 | 30667 | Rural Fringe | 158 | 0.83958
13317 | 30668 | 13 | TIGNALL | WILKES | GA | GA_30668 | 30668 | Rural Fringe | 799 | 0.84061
13317 | 30673 | 13 | WASHINGTON | WILKES | GA | GA_30673 | 30673 | Rural Fringe | 2563 | 0.84151
13133 | 30678 | 13 | WHITE PLAINS | GREENE | GA | GA_30678 | 30678 | Rural Fringe | 679 | 0.84199
13221 | 30683 | 13 | WINTERVILLE | OGLETHORPE | GA | GA_30683 | 30683 | Rural Fringe | 2481 | 0.84454
13189 | 30806 | 13 | BONEVILLE | MCDUFFIE | GA | GA_30806 | 30806 | Town Fringe | -999 | 0.72131
13107 | 31002 | 13 | ADRIAN | EMANUEL | GA | GA_31002 | 31002 | Rural Fringe | 511 | 0.85431
13175 | 31009 | 13 | CADWELL | LAURENS | GA | GA_31009 | 31009 | Rural Fringe | 114 | 0.86557
13091 | 31011 | 13 | CHAUNCEY | DODGE | GA | GA_31011 | 31011 | Town Fringe | 61 | 0.85232
13175 | 31019 | 13 | DEXTER | LAURENS | GA | GA_31019 | 31019 | Rural Fringe | 408 | 0.8685
13175 | 31022 | 13 | DUDLEY | LAURENS | GA | GA_31022 | 31022 | Rural Fringe | 360 | 0.87016
13175 | 31027 | 13 | EAST DUBLIN | LAURENS | GA | GA_31027 | 31027 | Rural Fringe | 1645 | 0.86156
13169 | 31217 | 13 | MACON | JONES | GA | GA_31217 | 31217 | Rural Fringe | 5600 | 0.84924
13169 | 31033 | 13 | HADDOCK | JONES | GA | GA_31033 | 31033 | Rural Fringe | 484 | 0.8429
13319 | 31042 | 13 | IRWINTON | WILKINSON | GA | GA_31042 | 31042 | Rural Fringe | 85 | 0.8478
13289 | 31044 | 13 | JEFFERSONVILLE | TWIGGS | GA | GA_31044 | 31044 | Rural Fringe | 653 | 0.84553
13167 | 31049 | 13 | KITE | JOHNSON | GA | GA_31049 | 31049 | Rural Fringe | 614 | 0.86284
13271 | 31060 | 13 | MILAN | TELFAIR | GA | GA_31060 | 31060 | Town Fringe | 287 | 0.86479
13175 | 31065 | 13 | MONTROSE | LAURENS | GA | GA_31065 | 31065 | Rural Fringe | 539 | 0.86759
13235 | 31071 | 13 | PINEVIEW | PULASKI | GA | GA_31071 | 31071 | Town Fringe | 20 | 0.87285
13315 | 31072 | 13 | PITTS | WILCOX | GA | GA_31072 | 31072 | Rural Fringe | 128 | 0.8751
13175 | 31075 | 13 | RENTZ | LAURENS | GA | GA_31075 | 31075 | Rural Fringe | 242 | 0.8659
13303 | 31094 | 13 | WARTHEN | WASHINGTON | GA | GA_31094 | 31094 | Town Fringe | 393 | 0.83895
13021 | 31213 | 13 | MACON | BIBB | GA | GA_31213 | 31213 | City Small | 338 | 0.5682
37179 | 28104 | 37 | MATTHEWS | UNION | NC | NC_28104 | 28104 | Rural Fringe | 9524 | 0.80237
37119 | 28105 | 37 | MATTHEWS | MECKLENBURG | NC | NC_28105 | 28105 | City Large | 10337 | 0.75263
37179 | 28110 | 37 | MONROE | UNION | NC | NC_28110 | 28110 | Rural Fringe | 14772 | 0.83725
37007 | 28170 | 37 | WADESBORO | ANSON | NC | NC_28170 | 28170 | Town Fringe | 3439 | 0.81762
37179 | 28173 | 37 | WAXHAW | UNION | NC | NC_28173 | 28173 | Rural Fringe | 13898 | 0.81841
37119 | 28277 | 37 | CHARLOTTE | MECKLENBURG | NC | NC_28277 | 28277 | City Large | 13699 | 0.75771
37153 | 28338 | 37 | ELLERBE | RICHMOND | NC | NC_28338 | 28338 | Town Fringe | 960 | 0.81883
45083 | 29306 | 45 | SPARTANBURG | SPARTANBURG | SC | SC_29306 | 29306 | Suburb Midsize | 4795 | 0.89765
45021 | 29340 | 45 | GAFFNEY | CHEROKEE | SC | SC_29340 | 29340 | Town Fringe | 5475 | 0.81353
45083 | 29346 | 45 | GLENDALE | SPARTANBURG | SC | SC_29346 | 29346 | Suburb Midsize | 0 | 0.88449
45045 | 29650 | 45 | GREER | GREENVILLE | SC | SC_29650 | 29650 | Suburb Large | 9415 | 0.82971
45045 | 29651 | 45 | GREER | GREENVILLE | SC | SC_29651 | 29651 | Suburb Large | 14276 | 0.84241
45057 | 29707 | 45 | FORT MILL | LANCASTER | SC | SC_29707 | 29707 | Rural Fringe | 3555 | 0.81045
45091 | 29710 | 45 | CLOVER | YORK | SC | SC_29710 | 29710 | Rural Fringe | 8454 | 0.82148
45091 | 29715 | 45 | FORT MILL | YORK | SC | SC_29715 | 29715 | Suburb Large | 7477 | 0.80865
45091 | 29730 | 45 | ROCK HILL | YORK | SC | SC_29730 | 29730 | City Small | 8950 | 0.48674
45091 | 29733 | 45 | ROCK HILL | YORK | SC | SC_29733 | 29733 | City Small | -999 | 0.53583
37179 | 28079 | 37 | INDIAN TRAIL | UNION | NC | NC_28079 | 28079 | Rural Fringe | 9809 | 0.83025
37007 | 28091 | 37 | LILESVILLE | ANSON | NC | NC_28091 | 28091 | Town Fringe | 797 | 0.81489
37179 | 28103 | 37 | MARSHVILLE | UNION | NC | NC_28103 | 28103 | Rural Fringe | 4458 | 0.84325
37179 | 28112 | 37 | MONROE | UNION | NC | NC_28112 | 28112 | Rural Fringe | 8391 | 0.83989
37007 | 28133 | 37 | PEACHLAND | ANSON | NC | NC_28133 | 28133 | Town Fringe | 972 | 0.81763
37119 | 28134 | 37 | PINEVILLE | MECKLENBURG | NC | NC_28134 | 28134 | City Large | 2590 | 0.79751
37007 | 28135 | 37 | POLKTON | ANSON | NC | NC_28135 | 28135 | Town Fringe | 1796 | 0.81529
37179 | 28174 | 37 | WINGATE | UNION | NC | NC_28174 | 28174 | Rural Fringe | 2709 | 0.84378
37119 | 28209 | 37 | CHARLOTTE | MECKLENBURG | NC | NC_28209 | 28209 | City Large | 5661 | 0.61721
37119 | 28210 | 37 | CHARLOTTE | MECKLENBURG | NC | NC_28210 | 28210 | City Large | 9308 | 0.66298
37119 | 28226 | 37 | CHARLOTTE | MECKLENBURG | NC | NC_28226 | 28226 | City Large | 9100 | 0.73159
37119 | 28270 | 37 | CHARLOTTE | MECKLENBURG | NC | NC_28270 | 28270 | City Large | 7020 | 0.72955
37119 | 28273 | 37 | CHARLOTTE | MECKLENBURG | NC | NC_28273 | 28273 | City Large | 7199 | 0.79372
37119 | 28278 | 37 | CHARLOTTE | MECKLENBURG | NC | NC_28278 | 28278 | City Large | 6060 | 0.77461
37153 | 28345 | 37 | HAMLET | RICHMOND | NC | NC_28345 | 28345 | Town Fringe | 2513 | 0.82129
37153 | 28347 | 37 | HOFFMAN | RICHMOND | NC | NC_28347 | 28347 | Town Fringe | 209 | 0.81588
37165 | 28363 | 37 | MARSTON | SCOTLAND | NC | NC_28363 | 28363 | Town Fringe | 522 | 0.82653
37153 | 28379 | 37 | ROCKINGHAM | RICHMOND | NC | NC_28379 | 28379 | Town Fringe | 8568 | 0.82043
37175 | 28772 | 37 | ROSMAN | TRANSYLVANIA | NC | NC_28772 | 28772 | Town Fringe | 0 | 0.79207
45083 | 29368 | 45 | MAYO | SPARTANBURG | SC | SC_29368 | 29368 | Suburb Midsize | 0 | 0.85963
45083 | 29378 | 45 | UNA | SPARTANBURG | SC | SC_29378 | 29378 | Suburb Midsize | 951 | 0.97454
37175 | 28747 | 37 | LAKE TOXAWAY | TRANSYLVANIA | NC | NC_28747 | 28747 | Town Fringe | 1360 | 0.79277
45083 | 29373 | 45 | PACOLET MILLS | SPARTANBURG | SC | SC_29373 | 29373 | Suburb Midsize | -999 | 0.97495
45083 | 29377 | 45 | STARTEX | SPARTANBURG | SC | SC_29377 | 29377 | Suburb Midsize | 779 | 0.96292
45045 | 29614 | 45 | GREENVILLE | GREENVILLE | SC | SC_29614 | 29614 | Suburb Large | 338 | 0.87668
37153 | 28330 | 37 | CORDOVA | RICHMOND | NC | NC_28330 | 28330 | Town Fringe | 0 | 0.82084
37007 | 28119 | 37 | MORVEN | ANSON | NC | NC_28119 | 28119 | Town Fringe | 465 | 0.8258
45091 | 29726 | 45 | MC CONNELLS | YORK | SC | SC_29726 | 29726 | Rural Fringe | 671 | 0.82973
45083 | 29301 | 45 | SPARTANBURG | SPARTANBURG | SC | SC_29301 | 29301 | Suburb Midsize | 8635 | 0.87736
45083 | 29302 | 45 | SPARTANBURG | SPARTANBURG | SC | SC_29302 | 29302 | Suburb Midsize | 6608 | 0.89505
45083 | 29303 | 45 | SPARTANBURG | SPARTANBURG | SC | SC_29303 | 29303 | Suburb Midsize | 7670 | 0.89975
45083 | 29307 | 45 | SPARTANBURG | SPARTANBURG | SC | SC_29307 | 29307 | Suburb Midsize | 6758 | 0.89437
45083 | 29316 | 45 | BOILING SPRINGS | SPARTANBURG | SC | SC_29316 | 29316 | Suburb Midsize | 6376 | 0.89428
45083 | 29322 | 45 | CAMPOBELLO | SPARTANBURG | SC | SC_29322 | 29322 | Suburb Midsize | 3447 | 0.92067
45083 | 29323 | 45 | CHESNEE | SPARTANBURG | SC | SC_29323 | 29323 | Suburb Midsize | 4798 | 0.92185
45021 | 29330 | 45 | COWPENS | CHEROKEE | SC | SC_29330 | 29330 | Town Fringe | 1796 | 0.81492
45083 | 29334 | 45 | DUNCAN | SPARTANBURG | SC | SC_29334 | 29334 | Suburb Midsize | 3608 | 0.90346
45021 | 29341 | 45 | GAFFNEY | CHEROKEE | SC | SC_29341 | 29341 | Town Fringe | 5430 | 0.82474
45083 | 29349 | 45 | INMAN | SPARTANBURG | SC | SC_29349 | 29349 | Suburb Midsize | 10115 | 0.90787
45045 | 29356 | 45 | LANDRUM | GREENVILLE | SC | SC_29356 | 29356 | Suburb Large | 3083 | 0.83247
45083 | 29365 | 45 | LYMAN | SPARTANBURG | SC | SC_29365 | 29365 | Suburb Midsize | 2761 | 0.90821
45083 | 29372 | 45 | PACOLET | SPARTANBURG | SC | SC_29372 | 29372 | Suburb Midsize | 1233 | 0.91323
45083 | 29385 | 45 | WELLFORD | SPARTANBURG | SC | SC_29385 | 29385 | Suburb Midsize | 2906 | 0.90536
45045 | 29601 | 45 | GREENVILLE | GREENVILLE | SC | SC_29601 | 29601 | Suburb Large | 2811 | 0.84136
45045 | 29609 | 45 | GREENVILLE | GREENVILLE | SC | SC_29609 | 29609 | Suburb Large | 8981 | 0.81409
45045 | 29615 | 45 | GREENVILLE | GREENVILLE | SC | SC_29615 | 29615 | Suburb Large | 8021 | 0.82157
45045 | 29687 | 45 | TAYLORS | GREENVILLE | SC | SC_29687 | 29687 | Suburb Large | 11322 | 0.82921
45021 | 29702 | 45 | BLACKSBURG | CHEROKEE | SC | SC_29702 | 29702 | Town Fringe | 2423 | 0.8088
45091 | 29708 | 45 | FORT MILL | YORK | SC | SC_29708 | 29708 | Suburb Large | 5724 | 0.80977
45091 | 29717 | 45 | HICKORY GROVE | YORK | SC | SC_29717 | 29717 | Rural Fringe | 364 | 0.82878
45091 | 29732 | 45 | ROCK HILL | YORK | SC | SC_29732 | 29732 | City Small | 8056 | 0.46054
45091 | 29742 | 45 | SHARON | YORK | SC | SC_29742 | 29742 | Rural Fringe | 550 | 0.8231
45091 | 29743 | 45 | SMYRNA | YORK | SC | SC_29743 | 29743 | Rural Fringe | 229 | 0.81946
45091 | 29745 | 45 | YORK | YORK | SC | SC_29745 | 29745 | Rural Fringe | 8277 | 0.82236
37123 | 27306 | 37 | MOUNT GILEAD | MONTGOMERY | NC | NC_27306 | 27306 | Rural Fringe | 2550 | 0.82209
37045 | 28017 | 37 | BOILING SPRINGS | CLEVELAND | NC | NC_28017 | 28017 | Rural Fringe | -999 | 0.88593
37161 | 28018 | 37 | BOSTIC | RUTHERFORD | NC | NC_28018 | 28018 | Rural Fringe | 2069 | 0.82229
37045 | 28020 | 37 | CASAR | CLEVELAND | NC | NC_28020 | 28020 | Rural Fringe | 880 | 0.82056
37119 | 28035 | 37 | DAVIDSON | MECKLENBURG | NC | NC_28035 | 28035 | City Large | 34 | 0.77577
37045 | 28042 | 37 | FALLSTON | CLEVELAND | NC | NC_28042 | 28042 | Rural Fringe | 263 | 0.82895
37071 | 28077 | 37 | HIGH SHOALS | GASTON | NC | NC_28077 | 28077 | Suburb Midsize | 0 | 0.88785
37119 | 28078 | 37 | HUNTERSVILLE | MECKLENBURG | NC | NC_28078 | 28078 | City Large | 14376 | 0.7809
37045 | 28089 | 37 | LATTIMORE | CLEVELAND | NC | NC_28089 | 28089 | Rural Fringe | 478 | 0.82245
37071 | 28101 | 37 | MC ADENVILLE | GASTON | NC | NC_28101 | 28101 | Suburb Midsize | 36 | 0.84556
37071 | 28120 | 37 | MOUNT HOLLY | GASTON | NC | NC_28120 | 28120 | Suburb Midsize | 7883 | 0.89026
37167 | 28128 | 37 | NORWOOD | STANLY | NC | NC_28128 | 28128 | Rural Fringe | 3361 | 0.8308
37161 | 28139 | 37 | RUTHERFORDTON | RUTHERFORD | NC | NC_28139 | 28139 | Rural Fringe | 7290 | 0.82404
37045 | 28150 | 37 | SHELBY | CLEVELAND | NC | NC_28150 | 28150 | Rural Fringe | 9645 | 0.8334
37161 | 28720 | 37 | CHIMNEY ROCK | RUTHERFORD | NC | NC_28720 | 28720 | Rural Fringe | 0 | 0.80547
37149 | 28756 | 37 | MILL SPRING | POLK | NC | NC_28756 | 28756 | Rural Fringe | 1147 | 0.81835
37123 | 27209 | 37 | BISCOE | MONTGOMERY | NC | NC_27209 | 27209 | Rural Fringe | 781 | 0.8199
37123 | 27229 | 37 | CANDOR | MONTGOMERY | NC | NC_27229 | 27229 | Rural Fringe | 750 | 0.8252
37125 | 27242 | 37 | EAGLE SPRINGS | MOORE | NC | NC_27242 | 27242 | Rural Fringe | 1426 | 0.82753
37125 | 27281 | 37 | JACKSON SPRINGS | MOORE | NC | NC_27281 | 27281 | Rural Fringe | 1031 | 0.8365
37125 | 27325 | 37 | ROBBINS | MOORE | NC | NC_27325 | 27325 | Rural Fringe | 1522 | 0.82263
37151 | 27341 | 37 | SEAGROVE | RANDOLPH | NC | NC_27341 | 27341 | Rural Fringe | 2287 | 0.82936
37123 | 27356 | 37 | STAR | MONTGOMERY | NC | NC_27356 | 27356 | Rural Fringe | 1311 | 0.8208
37123 | 27371 | 37 | TROY | MONTGOMERY | NC | NC_27371 | 27371 | Rural Fringe | 2719 | 0.81272
37167 | 28009 | 37 | BADIN | STANLY | NC | NC_28009 | 28009 | Rural Fringe | 0 | 0.80147
37071 | 28098 | 37 | LOWELL | GASTON | NC | NC_28098 | 28098 | Suburb Midsize | 1432 | 0.87148
37161 | 28160 | 37 | SPINDALE | RUTHERFORD | NC | NC_28160 | 28160 | Rural Fringe | 1229 | 0.79718
37167 | 28001 | 37 | ALBEMARLE | STANLY | NC | NC_28001 | 28001 | Rural Fringe | 9176 | 0.82419
37109 | 28006 | 37 | ALEXIS | LINCOLN | NC | NC_28006 | 28006 | Rural Fringe | 464 | 0.82605
37071 | 28012 | 37 | BELMONT | GASTON | NC | NC_28012 | 28012 | Suburb Midsize | 7867 | 0.87834
37071 | 28016 | 37 | BESSEMER CITY | GASTON | NC | NC_28016 | 28016 | Suburb Midsize | 5690 | 0.9107
37071 | 28021 | 37 | CHERRYVILLE | GASTON | NC | NC_28021 | 28021 | Suburb Midsize | 5475 | 0.92068
37025 | 28025 | 37 | CONCORD | CABARRUS | NC | NC_28025 | 28025 | Rural Fringe | 14899 | 0.81537
37025 | 28027 | 37 | CONCORD | CABARRUS | NC | NC_28027 | 28027 | Rural Fringe | 16955 | 0.80697
37119 | 28031 | 37 | CORNELIUS | MECKLENBURG | NC | NC_28031 | 28031 | City Large | 6459 | 0.77394
37071 | 28032 | 37 | CRAMERTON | GASTON | NC | NC_28032 | 28032 | Suburb Midsize | 618 | 0.84941
37109 | 28033 | 37 | CROUSE | LINCOLN | NC | NC_28033 | 28033 | Rural Fringe | 1519 | 0.84464
37071 | 28034 | 37 | DALLAS | GASTON | NC | NC_28034 | 28034 | Suburb Midsize | 6132 | 0.90325
37119 | 28036 | 37 | DAVIDSON | MECKLENBURG | NC | NC_28036 | 28036 | City Large | 3629 | 0.79013
37109 | 28037 | 37 | DENVER | LINCOLN | NC | NC_28037 | 28037 | Rural Fringe | 5657 | 0.80514
37161 | 28040 | 37 | ELLENBORO | RUTHERFORD | NC | NC_28040 | 28040 | Rural Fringe | 2532 | 0.82546
37161 | 28043 | 37 | FOREST CITY | RUTHERFORD | NC | NC_28043 | 28043 | Rural Fringe | 5688 | 0.81963
37071 | 28052 | 37 | GASTONIA | GASTON | NC | NC_28052 | 28052 | Suburb Midsize | 11009 | 0.89177
37071 | 28054 | 37 | GASTONIA | GASTON | NC | NC_28054 | 28054 | Suburb Midsize | 10358 | 0.87525
37071 | 28056 | 37 | GASTONIA | GASTON | NC | NC_28056 | 28056 | Suburb Midsize | 9099 | 0.88817
37159 | 28071 | 37 | GOLD HILL | ROWAN | NC | NC_28071 | 28071 | Rural Fringe | 1535 | 0.82773
37045 | 28073 | 37 | GROVER | CLEVELAND | NC | NC_28073 | 28073 | Town Fringe | 1791 | 0.82067
37025 | 28075 | 37 | HARRISBURG | CABARRUS | NC | NC_28075 | 28075 | Rural Fringe | 5205 | 0.81198
37109 | 28080 | 37 | IRON STATION | LINCOLN | NC | NC_28080 | 28080 | Rural Fringe | 2698 | 0.82566
37025 | 28081 | 37 | KANNAPOLIS | CABARRUS | NC | NC_28081 | 28081 | Rural Fringe | 6812 | 0.79152
37025 | 28083 | 37 | KANNAPOLIS | CABARRUS | NC | NC_28083 | 28083 | Suburb Midsize | 7085 | 0.87965
37045 | 28086 | 37 | KINGS MOUNTAIN | CLEVELAND | NC | NC_28086 | 28086 | Suburb Midsize | 8970 | 0.90733
37045 | 28090 | 37 | LAWNDALE | CLEVELAND | NC | NC_28090 | 28090 | Rural Fringe | 2965 | 0.83653
37109 | 28092 | 37 | LINCOLNTON | LINCOLN | NC | NC_28092 | 28092 | Rural Fringe | 11603 | 0.83862
37167 | 28097 | 37 | LOCUST | STANLY | NC | NC_28097 | 28097 | Rural Fringe | 2025 | 0.83593
37025 | 28107 | 37 | MIDLAND | CABARRUS | NC | NC_28107 | 28107 | Rural Fringe | 2392 | 0.82976
37161 | 28114 | 37 | MOORESBORO | RUTHERFORD | NC | NC_28114 | 28114 | Rural Fringe | 2858 | 0.83043
37025 | 28124 | 37 | MOUNT PLEASANT | CABARRUS | NC | NC_28124 | 28124 | Rural Fringe | 2602 | 0.83217
37167 | 28127 | 37 | NEW LONDON | STANLY | NC | NC_28127 | 28127 | Rural Fringe | 2391 | 0.81897
37167 | 28129 | 37 | OAKBORO | STANLY | NC | NC_28129 | 28129 | Rural Fringe | 2340 | 0.83482
37045 | 28136 | 37 | POLKVILLE | CLEVELAND | NC | NC_28136 | 28136 | Rural Fringe | -999 | 0.87877
45083 | 29338 | 45 | FINGERVILLE | SPARTANBURG | SC | SC_29338 | 29338 | Suburb Midsize | 0 | 0.85656
37119 | 28207 | 37 | CHARLOTTE | MECKLENBURG | NC | NC_28207 | 28207 | City Large | 2623 | 0.65688
37167 | 28137 | 37 | RICHFIELD | STANLY | NC | NC_28137 | 28137 | Rural Fringe | 1219 | 0.82879
37159 | 28138 | 37 | ROCKWELL | ROWAN | NC | NC_28138 | 28138 | Rural Fringe | 3163 | 0.83021
37045 | 28152 | 37 | SHELBY | CLEVELAND | NC | NC_28152 | 28152 | Rural Fringe | 7599 | 0.83157
37167 | 28163 | 37 | STANFIELD | STANLY | NC | NC_28163 | 28163 | Rural Fringe | 1879 | 0.83527
37071 | 28164 | 37 | STANLEY | GASTON | NC | NC_28164 | 28164 | Suburb Midsize | 4188 | 0.89988
37161 | 28167 | 37 | UNION MILLS | RUTHERFORD | NC | NC_28167 | 28167 | Rural Fringe | 1296 | 0.81849
37119 | 28202 | 37 | CHARLOTTE | MECKLENBURG | NC | NC_28202 | 28202 | City Large | 403 | 0.87593
37119 | 28203 | 37 | CHARLOTTE | MECKLENBURG | NC | NC_28203 | 28203 | City Large | 3075 | 0.70407
37119 | 28204 | 37 | CHARLOTTE | MECKLENBURG | NC | NC_28204 | 28204 | City Large | 1193 | 0.68734
37119 | 28205 | 37 | CHARLOTTE | MECKLENBURG | NC | NC_28205 | 28205 | City Large | 13299 | 0.58839
37119 | 28206 | 37 | CHARLOTTE | MECKLENBURG | NC | NC_28206 | 28206 | City Large | 3318 | 0.69922
37119 | 28208 | 37 | CHARLOTTE | MECKLENBURG | NC | NC_28208 | 28208 | City Large | 11082 | 0.66766
37119 | 28211 | 37 | CHARLOTTE | MECKLENBURG | NC | NC_28211 | 28211 | City Large | 8471 | 0.65116
37119 | 28212 | 37 | CHARLOTTE | MECKLENBURG | NC | NC_28212 | 28212 | City Large | 7194 | 0.7017
37119 | 28213 | 37 | CHARLOTTE | MECKLENBURG | NC | NC_28213 | 28213 | City Large | 9471 | 0.85883
37119 | 28214 | 37 | CHARLOTTE | MECKLENBURG | NC | NC_28214 | 28214 | City Large | 10439 | 0.7615
37119 | 28215 | 37 | CHARLOTTE | MECKLENBURG | NC | NC_28215 | 28215 | City Large | 15978 | 0.77669
37119 | 28216 | 37 | CHARLOTTE | MECKLENBURG | NC | NC_28216 | 28216 | City Large | 17152 | 0.83996
37119 | 28217 | 37 | CHARLOTTE | MECKLENBURG | NC | NC_28217 | 28217 | City Large | 5620 | 0.74253
37119 | 28227 | 37 | CHARLOTTE | MECKLENBURG | NC | NC_28227 | 28227 | City Large | 13537 | 0.76168
37119 | 28262 | 37 | CHARLOTTE | MECKLENBURG | NC | NC_28262 | 28262 | City Large | 7172 | 0.90547
37119 | 28269 | 37 | CHARLOTTE | MECKLENBURG | NC | NC_28269 | 28269 | City Large | 21167 | 0.88591
37149 | 28722 | 37 | COLUMBUS | POLK | NC | NC_28722 | 28722 | Rural Fringe | 2105 | 0.81591
37161 | 28746 | 37 | LAKE LURE | RUTHERFORD | NC | NC_28746 | 28746 | Rural Fringe | 1765 | 0.80435
37149 | 28773 | 37 | SALUDA | POLK | NC | NC_28773 | 28773 | Rural Fringe | 1795 | 0.80249
37149 | 28782 | 37 | TRYON | POLK | NC | NC_28782 | 28782 | Rural Fringe | 1560 | 0.79417
37059 | 27006 | 37 | ADVANCE | DAVIE | NC | NC_27006 | 27006 | Rural Fringe | 3847 | 0.82052
37171 | 27007 | 37 | ARARAT | SURRY | NC | NC_27007 | 27007 | Rural Fringe | 957 | 0.82384
37067 | 27012 | 37 | CLEMMONS | FORSYTH | NC | NC_27012 | 27012 | City Midsize | 7487 | 0.77847
37169 | 27019 | 37 | GERMANTON | STOKES | NC | NC_27019 | 27019 | Rural Fringe | 1521 | 0.80885
37067 | 27023 | 37 | LEWISVILLE | FORSYTH | NC | NC_27023 | 27023 | City Midsize | 4539 | 0.77042
37157 | 27027 | 37 | MAYODAN | ROCKINGHAM | NC | NC_27027 | 27027 | Town Fringe | 1120 | 0.7917
37059 | 27028 | 37 | MOCKSVILLE | DAVIE | NC | NC_27028 | 27028 | Rural Fringe | 9458 | 0.82745
37169 | 27042 | 37 | PINE HALL | STOKES | NC | NC_27042 | 27042 | Rural Fringe | 253 | 0.81241
37197 | 27055 | 37 | YADKINVILLE | YADKIN | NC | NC_27055 | 27055 | Rural Fringe | 4624 | 0.82497
37067 | 27110 | 37 | WINSTON SALEM | FORSYTH | NC | NC_27110 | 27110 | City Midsize | 0 | 0.73312
37067 | 27157 | 37 | WINSTON SALEM | FORSYTH | NC | NC_27157 | 27157 | City Midsize | 1059 | 0.85145
37151 | 27248 | 37 | FRANKLINVILLE | RANDOLPH | NC | NC_27248 | 27248 | Rural Fringe | 1562 | 0.82047
37081 | 27261 | 37 | HIGH POINT | GUILFORD | NC | NC_27261 | 27261 | City Midsize | 386 | 0.84132
37057 | 27292 | 37 | LEXINGTON | DAVIDSON | NC | NC_27292 | 27292 | Rural Fringe | 12062 | 0.81638
37057 | 27295 | 37 | LEXINGTON | DAVIDSON | NC | NC_27295 | 27295 | Rural Fringe | 12206 | 0.82509
37081 | 27406 | 37 | GREENSBORO | GUILFORD | NC | NC_27406 | 27406 | City Midsize | 15610 | 0.7917
37081 | 27412 | 37 | GREENSBORO | GUILFORD | NC | NC_27412 | 27412 | City Midsize | 875 | 0.85005
37159 | 28144 | 37 | SALISBURY | ROWAN | NC | NC_28144 | 28144 | Rural Fringe | 6548 | 0.80411
37159 | 28146 | 37 | SALISBURY | ROWAN | NC | NC_28146 | 28146 | Rural Fringe | 8852 | 0.82067
37035 | 28601 | 37 | HICKORY | CATAWBA | NC | NC_28601 | 28601 | Rural Fringe | 13666 | 0.80218
37011 | 28604 | 37 | BANNER ELK | AVERY | NC | NC_28604 | 28604 | Rural Fringe | 4136 | 0.79129
37189 | 28607 | 37 | BOONE | WATAUGA | NC | NC_28607 | 28607 | Rural Fringe | 8573 | 0.79873
37189 | 28608 | 37 | BOONE | WATAUGA | NC | NC_28608 | 28608 | Rural Fringe | 490 | 0.84016
37023 | 28612 | 37 | CONNELLYS SPRINGS | BURKE | NC | NC_28612 | 28612 | Rural Fringe | 4354 | 0.81082
37009 | 28615 | 37 | CRESTON | ASHE | NC | NC_28615 | 28615 | Rural Fringe | 1280 | 0.80527
37023 | 28619 | 37 | DREXEL | BURKE | NC | NC_28619 | 28619 | Rural Fringe | 0 | 0.7536
37171 | 28621 | 37 | ELKIN | SURRY | NC | NC_28621 | 28621 | Rural Fringe | 3189 | 0.8183
37011 | 28622 | 37 | ELK PARK | AVERY | NC | NC_28622 | 28622 | Rural Fringe | 1680 | 0.79946
37097 | 28625 | 37 | STATESVILLE | IREDELL | NC | NC_28625 | 28625 | Rural Fringe | 12250 | 0.82885
37027 | 28630 | 37 | GRANITE FALLS | CALDWELL | NC | NC_28630 | 28630 | Suburb Midsize | 7015 | 0.90894
37193 | 28635 | 37 | HAYS | WILKES | NC | NC_28635 | 28635 | Rural Fringe | 990 | 0.81429
37005 | 28644 | 37 | LAUREL SPRINGS | ALLEGHANY | NC | NC_28644 | 28644 | Rural Fringe | 1558 | 0.81425
37027 | 28645 | 37 | LENOIR | CALDWELL | NC | NC_28645 | 28645 | Suburb Midsize | 15302 | 0.89054
37011 | 28646 | 37 | LINVILLE | AVERY | NC | NC_28646 | 28646 | Rural Fringe | 0 | 0.74939
37193 | 28649 | 37 | MC GRADY | WILKES | NC | NC_28649 | 28649 | Rural Fringe | 640 | 0.80015
37023 | 28655 | 37 | MORGANTON | BURKE | NC | NC_28655 | 28655 | Rural Fringe | 15428 | 0.80491
37011 | 28657 | 37 | NEWLAND | AVERY | NC | NC_28657 | 28657 | Rural Fringe | 4746 | 0.80165
37011 | 28662 | 37 | PINEOLA | AVERY | NC | NC_28662 | 28662 | Rural Fringe | -999 | 0.79854
37193 | 28665 | 37 | PURLEAR | WILKES | NC | NC_28665 | 28665 | Rural Fringe | 1007 | 0.80797
37005 | 28675 | 37 | SPARTA | ALLEGHANY | NC | NC_28675 | 28675 | Rural Fringe | 3567 | 0.8199
37003 | 28681 | 37 | TAYLORSVILLE | ALEXANDER | NC | NC_28681 | 28681 | Rural Fringe | 7374 | 0.82205
37189 | 28692 | 37 | VILAS | WATAUGA | NC | NC_28692 | 28692 | Rural Fringe | 1232 | 0.80274
37009 | 28694 | 37 | WEST JEFFERSON | ASHE | NC | NC_28694 | 28694 | Rural Fringe | 3148 | 0.80664
37189 | 28698 | 37 | ZIONVILLE | WATAUGA | NC | NC_28698 | 28698 | Rural Fringe | 973 | 0.80468
37111 | 28752 | 37 | MARION | MCDOWELL | NC | NC_28752 | 28752 | Rural Fringe | 7806 | 0.80727
37111 | 28762 | 37 | OLD FORT | MCDOWELL | NC | NC_28762 | 28762 | Rural Fringe | 2145 | 0.80654
37121 | 28777 | 37 | SPRUCE PINE | MITCHELL | NC | NC_28777 | 28777 | Rural Fringe | 2709 | 0.79727
37159 | 28041 | 37 | FAITH | ROWAN | NC | NC_28041 | 28041 | Rural Fringe | 1212 | 0.88293
37159 | 28088 | 37 | LANDIS | ROWAN | NC | NC_28088 | 28088 | Rural Fringe | 520 | 0.75631
47179 | 37601 | 47 | JOHNSON CITY | WASHINGTON | TN | TN_37601 | 37601 | Suburb Midsize | 11522 | 0.9185
47179 | 37615 | 47 | JOHNSON CITY | WASHINGTON | TN | TN_37615 | 37615 | Rural Fringe | 6357 | 0.82497
47163 | 37618 | 47 | BLUFF CITY | SULLIVAN | TN | TN_37618 | 37618 | Suburb Small | 4535 | 0.78155
47163 | 37620 | 47 | BRISTOL | SULLIVAN | TN | TN_37620 | 37620 | Suburb Small | 10910 | 0.77057
47179 | 37659 | 47 | JONESBOROUGH | WASHINGTON | TN | TN_37659 | 37659 | Rural Fringe | 10065 | 0.82957
47163 | 37660 | 47 | KINGSPORT | SULLIVAN | TN | TN_37660 | 37660 | Suburb Small | 12115 | 0.77219
47091 | 37683 | 47 | MOUNTAIN CITY | JOHNSON | TN | TN_37683 | 37683 | Town Fringe | 3846 | 0.80701
47163 | 37686 | 47 | PINEY FLATS | SULLIVAN | TN | TN_37686 | 37686 | Suburb Small | 2837 | 0.79539
47019 | 37687 | 47 | ROAN MOUNTAIN | CARTER | TN | TN_37687 | 37687 | Suburb Midsize | 1936 | 0.91297
47091 | 37691 | 47 | TRADE | JOHNSON | TN | TN_37691 | 37691 | Town Fringe | 283 | 0.80661
47171 | 37692 | 47 | UNICOI | UNICOI | TN | TN_37692 | 37692 | Town Fringe | 1493 | 0.80419
37067 | 27009 | 37 | BELEWS CREEK | FORSYTH | NC | NC_27009 | 27009 | City Midsize | 1087 | 0.78586
37197 | 27011 | 37 | BOONVILLE | YADKIN | NC | NC_27011 | 27011 | Rural Fringe | 2146 | 0.83041
37159 | 27013 | 37 | CLEVELAND | ROWAN | NC | NC_27013 | 27013 | Rural Fringe | 2292 | 0.83756
37059 | 27014 | 37 | COOLEEMEE | DAVIE | NC | NC_27014 | 27014 | Rural Fringe | 81 | 0.80931
37169 | 27016 | 37 | DANBURY | STOKES | NC | NC_27016 | 27016 | Rural Fringe | 939 | 0.80617
37151 | 27350 | 37 | SOPHIA | RANDOLPH | NC | NC_27350 | 27350 | Rural Fringe | 2200 | 0.8256
37171 | 27017 | 37 | DOBSON | SURRY | NC | NC_27017 | 27017 | Rural Fringe | 2851 | 0.81591
37197 | 27018 | 37 | EAST BEND | YADKIN | NC | NC_27018 | 27018 | Rural Fringe | 2518 | 0.82218
37197 | 27020 | 37 | HAMPTONVILLE | YADKIN | NC | NC_27020 | 27020 | Rural Fringe | 3073 | 0.82589
37169 | 27021 | 37 | KING | STOKES | NC | NC_27021 | 27021 | Rural Fringe | 5202 | 0.80694
37169 | 27022 | 37 | LAWSONVILLE | STOKES | NC | NC_27022 | 27022 | Rural Fringe | 993 | 0.81362
37171 | 27024 | 37 | LOWGAP | SURRY | NC | NC_27024 | 27024 | Rural Fringe | 700 | 0.80641
37157 | 27025 | 37 | MADISON | ROCKINGHAM | NC | NC_27025 | 27025 | Town Fringe | 3226 | 0.80287
37171 | 27030 | 37 | MOUNT AIRY | SURRY | NC | NC_27030 | 27030 | Rural Fringe | 11614 | 0.80871
37067 | 27040 | 37 | PFAFFTOWN | FORSYTH | NC | NC_27040 | 27040 | City Midsize | 3259 | 0.7662
37171 | 27041 | 37 | PILOT MOUNTAIN | SURRY | NC | NC_27041 | 27041 | Rural Fringe | 2490 | 0.81203
37169 | 27043 | 37 | PINNACLE | STOKES | NC | NC_27043 | 27043 | Rural Fringe | 2369 | 0.81285
37067 | 27045 | 37 | RURAL HALL | FORSYTH | NC | NC_27045 | 27045 | City Midsize | 3298 | 0.7699
37169 | 27046 | 37 | SANDY RIDGE | STOKES | NC | NC_27046 | 27046 | Rural Fringe | 821 | 0.80801
37171 | 27047 | 37 | SILOAM | SURRY | NC | NC_27047 | 27047 | Rural Fringe | 655 | 0.82347
37157 | 27048 | 37 | STONEVILLE | ROCKINGHAM | NC | NC_27048 | 27048 | Town Fringe | 3116 | 0.79757
37067 | 27050 | 37 | TOBACCOVILLE | FORSYTH | NC | NC_27050 | 27050 | City Midsize | 2106 | 0.78627
37067 | 27051 | 37 | WALKERTOWN | FORSYTH | NC | NC_27051 | 27051 | City Midsize | 4294 | 0.74942
37169 | 27052 | 37 | WALNUT COVE | STOKES | NC | NC_27052 | 27052 | Rural Fringe | 3390 | 0.81163
37171 | 27053 | 37 | WESTFIELD | SURRY | NC | NC_27053 | 27053 | Rural Fringe | 146 | 0.80765
37159 | 27054 | 37 | WOODLEAF | ROWAN | NC | NC_27054 | 27054 | Rural Fringe | 987 | 0.83616
37067 | 27101 | 37 | WINSTON SALEM | FORSYTH | NC | NC_27101 | 27101 | City Midsize | 5361 | 0.78978
37067 | 27103 | 37 | WINSTON SALEM | FORSYTH | NC | NC_27103 | 27103 | City Midsize | 11802 | 0.7819
37067 | 27104 | 37 | WINSTON SALEM | FORSYTH | NC | NC_27104 | 27104 | City Midsize | 9140 | 0.71816
37067 | 27105 | 37 | WINSTON SALEM | FORSYTH | NC | NC_27105 | 27105 | City Midsize | 16013 | 0.76706
37067 | 27106 | 37 | WINSTON SALEM | FORSYTH | NC | NC_27106 | 27106 | City Midsize | 13746 | 0.74182
37057 | 27107 | 37 | WINSTON SALEM | DAVIDSON | NC | NC_27107 | 27107 | Rural Fringe | 13630 | 0.80396
37067 | 27109 | 37 | WINSTON SALEM | FORSYTH | NC | NC_27109 | 27109 | City Midsize | 4 | 0.5
37067 | 27127 | 37 | WINSTON SALEM | FORSYTH | NC | NC_27127 | 27127 | City Midsize | 10068 | 0.7695
37151 | 27203 | 37 | ASHEBORO | RANDOLPH | NC | NC_27203 | 27203 | Town Fringe | 5337 | 0.79051
37151 | 27205 | 37 | ASHEBORO | RANDOLPH | NC | NC_27205 | 27205 | Rural Fringe | 9974 | 0.81646
37081 | 27214 | 37 | BROWNS SUMMIT | GUILFORD | NC | NC_27214 | 27214 | City Midsize | 3897 | 0.79775
37151 | 27233 | 37 | CLIMAX | RANDOLPH | NC | NC_27233 | 27233 | Rural Fringe | 1690 | 0.83234
37081 | 27235 | 37 | COLFAX | GUILFORD | NC | NC_27235 | 27235 | City Midsize | 2076 | 0.78955
37057 | 27239 | 37 | DENTON | DAVIDSON | NC | NC_27239 | 27239 | Rural Fringe | 3377 | 0.82265
37081 | 27249 | 37 | GIBSONVILLE | GUILFORD | NC | NC_27249 | 27249 | City Midsize | 4929 | 0.79855
37081 | 27260 | 37 | HIGH POINT | GUILFORD | NC | NC_27260 | 27260 | City Midsize | 6749 | 0.78442
37081 | 27262 | 37 | HIGH POINT | GUILFORD | NC | NC_27262 | 27262 | City Midsize | 7052 | 0.76514
37151 | 27263 | 37 | HIGH POINT | RANDOLPH | NC | NC_27263 | 27263 | Rural Fringe | 6328 | 0.81837
37081 | 27265 | 37 | HIGH POINT | GUILFORD | NC | NC_27265 | 27265 | City Midsize | 12732 | 0.77265
37081 | 27282 | 37 | JAMESTOWN | GUILFORD | NC | NC_27282 | 27282 | City Midsize | 3226 | 0.77098
37081 | 27283 | 37 | JULIAN | GUILFORD | NC | NC_27283 | 27283 | City Midsize | 1321 | 0.8008
37067 | 27284 | 37 | KERNERSVILLE | FORSYTH | NC | NC_27284 | 27284 | City Midsize | 14883 | 0.77005
37157 | 27288 | 37 | EDEN | ROCKINGHAM | NC | NC_27288 | 27288 | Town Fringe | 8095 | 0.79195
37151 | 27298 | 37 | LIBERTY | RANDOLPH | NC | NC_27298 | 27298 | Rural Fringe | 4178 | 0.83436
37057 | 27299 | 37 | LINWOOD | DAVIDSON | NC | NC_27299 | 27299 | Rural Fringe | 2014 | 0.82711
37081 | 27301 | 37 | MC LEANSVILLE | GUILFORD | NC | NC_27301 | 27301 | City Midsize | 3476 | 0.79571
37081 | 27310 | 37 | OAK RIDGE | GUILFORD | NC | NC_27310 | 27310 | City Midsize | 2417 | 0.80056
37081 | 27313 | 37 | PLEASANT GARDEN | GUILFORD | NC | NC_27313 | 27313 | City Midsize | 1988 | 0.7943
37151 | 27316 | 37 | RAMSEUR | RANDOLPH | NC | NC_27316 | 27316 | Rural Fringe | 2205 | 0.83305
37151 | 27317 | 37 | RANDLEMAN | RANDOLPH | NC | NC_27317 | 27317 | Rural Fringe | 4672 | 0.82455
37157 | 27320 | 37 | REIDSVILLE | ROCKINGHAM | NC | NC_27320 | 27320 | Town Fringe | 12309 | 0.80748
37157 | 27326 | 37 | RUFFIN | ROCKINGHAM | NC | NC_27326 | 27326 | Town Fringe | 1673 | 0.81229
37151 | 27355 | 37 | STALEY | RANDOLPH | NC | NC_27355 | 27355 | Rural Fringe | 1530 | 0.83272
37157 | 27357 | 37 | STOKESDALE | ROCKINGHAM | NC | NC_27357 | 27357 | Town Fringe | 2354 | 0.81177
37081 | 27358 | 37 | SUMMERFIELD | GUILFORD | NC | NC_27358 | 27358 | City Midsize | 4972 | 0.79588
37057 | 27360 | 37 | THOMASVILLE | DAVIDSON | NC | NC_27360 | 27360 | Rural Fringe | 13082 | 0.80672
37151 | 27370 | 37 | TRINITY | RANDOLPH | NC | NC_27370 | 27370 | Rural Fringe | 5178 | 0.81718
37081 | 27377 | 37 | WHITSETT | GUILFORD | NC | NC_27377 | 27377 | City Midsize | 1653 | 0.79061
37081 | 27401 | 37 | GREENSBORO | GUILFORD | NC | NC_27401 | 27401 | City Midsize | 5504 | 0.84175
37081 | 27403 | 37 | GREENSBORO | GUILFORD | NC | NC_27403 | 27403 | City Midsize | 7188 | 0.63592
37081 | 27405 | 37 | GREENSBORO | GUILFORD | NC | NC_27405 | 27405 | City Midsize | 10956 | 0.77993
37081 | 27407 | 37 | GREENSBORO | GUILFORD | NC | NC_27407 | 27407 | City Midsize | 10100 | 0.76588
37081 | 27408 | 37 | GREENSBORO | GUILFORD | NC | NC_27408 | 27408 | City Midsize | 7679 | 0.57794
37081 | 27409 | 37 | GREENSBORO | GUILFORD | NC | NC_27409 | 27409 | City Midsize | 3629 | 0.78406
37081 | 27410 | 37 | GREENSBORO | GUILFORD | NC | NC_27410 | 27410 | City Midsize | 14908 | 0.75597
37081 | 27455 | 37 | GREENSBORO | GUILFORD | NC | NC_27455 | 27455 | City Midsize | 6732 | 0.77355
37159 | 28159 | 37 | SPENCER | ROWAN | NC | NC_28159 | 28159 | Rural Fringe | 500 | 0.77884
37159 | 28023 | 37 | CHINA GROVE | ROWAN | NC | NC_28023 | 28023 | Rural Fringe | 7030 | 0.82255
37159 | 28072 | 37 | GRANITE QUARRY | ROWAN | NC | NC_28072 | 28072 | Rural Fringe | 56 | 0.76815
37097 | 28115 | 37 | MOORESVILLE | IREDELL | NC | NC_28115 | 28115 | Rural Fringe | 10794 | 0.82757
37097 | 28117 | 37 | MOORESVILLE | IREDELL | NC | NC_28117 | 28117 | Rural Fringe | 10629 | 0.79294
37159 | 28125 | 37 | MOUNT ULLA | ROWAN | NC | NC_28125 | 28125 | Rural Fringe | 1783 | 0.84426
37159 | 28147 | 37 | SALISBURY | ROWAN | NC | NC_28147 | 28147 | Rural Fringe | 6460 | 0.82152
37097 | 28166 | 37 | TROUTMAN | IREDELL | NC | NC_28166 | 28166 | Rural Fringe | 3354 | 0.82286
37109 | 28168 | 37 | VALE | LINCOLN | NC | NC_28168 | 28168 | Rural Fringe | 3671 | 0.8381
37009 | 28672 | 37 | SCOTTVILLE | ASHE | NC | NC_28672 | 28672 | Rural Fringe | 284 | 0.81021
37035 | 28682 | 37 | TERRELL | CATAWBA | NC | NC_28682 | 28682 | Rural Fringe | 497 | 0.80359
37199 | 28714 | 37 | BURNSVILLE | YANCEY | NC | NC_28714 | 28714 | Rural Fringe | 6681 | 0.803
37021 | 28778 | 37 | SWANNANOA | BUNCOMBE | NC | NC_28778 | 28778 | Suburb Midsize | 2457 | 0.87214
37035 | 28602 | 37 | HICKORY | CATAWBA | NC | NC_28602 | 28602 | Rural Fringe | 7751 | 0.82095
37189 | 28605 | 37 | BLOWING ROCK | WATAUGA | NC | NC_28605 | 28605 | Rural Fringe | 3028 | 0.78913
37193 | 28606 | 37 | BOOMER | WILKES | NC | NC_28606 | 28606 | Rural Fringe | 844 | 0.81259
37035 | 28609 | 37 | CATAWBA | CATAWBA | NC | NC_28609 | 28609 | Rural Fringe | 2454 | 0.82965
37035 | 28610 | 37 | CLAREMONT | CATAWBA | NC | NC_28610 | 28610 | Rural Fringe | 3415 | 0.83277
37027 | 28611 | 37 | COLLETTSVILLE | CALDWELL | NC | NC_28611 | 28611 | Suburb Midsize | 1292 | 0.8865
37035 | 28613 | 37 | CONOVER | CATAWBA | NC | NC_28613 | 28613 | Rural Fringe | 5902 | 0.82115
37009 | 28617 | 37 | CRUMPLER | ASHE | NC | NC_28617 | 28617 | Rural Fringe | 989 | 0.80901
37189 | 28618 | 37 | DEEP GAP | WATAUGA | NC | NC_28618 | 28618 | Rural Fringe | 1029 | 0.80743
37005 | 28623 | 37 | ENNICE | ALLEGHANY | NC | NC_28623 | 28623 | Rural Fringe | 1274 | 0.82007
37193 | 28624 | 37 | FERGUSON | WILKES | NC | NC_28624 | 28624 | Rural Fringe | 693 | 0.80785
37009 | 28626 | 37 | FLEETWOOD | ASHE | NC | NC_28626 | 28626 | Rural Fringe | 1039 | 0.809
37005 | 28627 | 37 | GLADE VALLEY | ALLEGHANY | NC | NC_28627 | 28627 | Rural Fringe | 874 | 0.79741
37009 | 28629 | 37 | GLENDALE SPRINGS | ASHE | NC | NC_28629 | 28629 | Rural Fringe | 13 | 0.79428
37009 | 28631 | 37 | GRASSY CREEK | ASHE | NC | NC_28631 | 28631 | Rural Fringe | 632 | 0.80883
37097 | 28634 | 37 | HARMONY | IREDELL | NC | NC_28634 | 28634 | Rural Fringe | 1796 | 0.83287
37003 | 28636 | 37 | HIDDENITE | ALEXANDER | NC | NC_28636 | 28636 | Rural Fringe | 1818 | 0.82667
37023 | 28637 | 37 | HILDEBRAN | BURKE | NC | NC_28637 | 28637 | Rural Fringe | 496 | 0.78962
37027 | 28638 | 37 | HUDSON | CALDWELL | NC | NC_28638 | 28638 | Suburb Midsize | 3944 | 0.88481
37009 | 28640 | 37 | JEFFERSON | ASHE | NC | NC_28640 | 28640 | Rural Fringe | 1546 | 0.80899
37197 | 28642 | 37 | JONESVILLE | YADKIN | NC | NC_28642 | 28642 | Rural Fringe | 1776 | 0.82113
37009 | 28643 | 37 | LANSING | ASHE | NC | NC_28643 | 28643 | Rural Fringe | 1539 | 0.80346
37035 | 28650 | 37 | MAIDEN | CATAWBA | NC | NC_28650 | 28650 | Rural Fringe | 3476 | 0.83268
37193 | 28651 | 37 | MILLERS CREEK | WILKES | NC | NC_28651 | 28651 | Rural Fringe | 1806 | 0.80564
37193 | 28654 | 37 | MORAVIAN FALLS | WILKES | NC | NC_28654 | 28654 | Rural Fringe | 1835 | 0.80854
37035 | 28658 | 37 | NEWTON | CATAWBA | NC | NC_28658 | 28658 | Rural Fringe | 8018 | 0.83454
37193 | 28659 | 37 | NORTH WILKESBORO | WILKES | NC | NC_28659 | 28659 | Rural Fringe | 4737 | 0.81067
37097 | 28660 | 37 | OLIN | IREDELL | NC | NC_28660 | 28660 | Rural Fringe | 1140 | 0.83615
37005 | 28663 | 37 | PINEY CREEK | ALLEGHANY | NC | NC_28663 | 28663 | Rural Fringe | 731 | 0.81826
37005 | 28668 | 37 | ROARING GAP | ALLEGHANY | NC | NC_28668 | 28668 | Rural Fringe | 49 | 0.78649
37193 | 28669 | 37 | ROARING RIVER | WILKES | NC | NC_28669 | 28669 | Rural Fringe | 2140 | 0.82261
37193 | 28670 | 37 | RONDA | WILKES | NC | NC_28670 | 28670 | Rural Fringe | 1218 | 0.82544
37035 | 28673 | 37 | SHERRILLS FORD | CATAWBA | NC | NC_28673 | 28673 | Rural Fringe | 2161 | 0.81403
37171 | 28676 | 37 | STATE ROAD | SURRY | NC | NC_28676 | 28676 | Rural Fringe | 1231 | 0.81392
37097 | 28677 | 37 | STATESVILLE | IREDELL | NC | NC_28677 | 28677 | Rural Fringe | 9962 | 0.81573
37003 | 28678 | 37 | STONY POINT | ALEXANDER | NC | NC_28678 | 28678 | Rural Fringe | 1257 | 0.83861
37189 | 28679 | 37 | SUGAR GROVE | WATAUGA | NC | NC_28679 | 28679 | Rural Fringe | 1465 | 0.80326
37171 | 28683 | 37 | THURMOND | SURRY | NC | NC_28683 | 28683 | Rural Fringe | 706 | 0.81279
37009 | 28684 | 37 | TODD | ASHE | NC | NC_28684 | 28684 | Rural Fringe | 1211 | 0.80539
37193 | 28685 | 37 | TRAPHILL | WILKES | NC | NC_28685 | 28685 | Rural Fringe | 1273 | 0.81161
37097 | 28689 | 37 | UNION GROVE | IREDELL | NC | NC_28689 | 28689 | Rural Fringe | 853 | 0.82222
37023 | 28690 | 37 | VALDESE | BURKE | NC | NC_28690 | 28690 | Rural Fringe | 2270 | 0.78688
37009 | 28693 | 37 | WARRENSVILLE | ASHE | NC | NC_28693 | 28693 | Rural Fringe | 592 | 0.80142
37193 | 28697 | 37 | WILKESBORO | WILKES | NC | NC_28697 | 28697 | Rural Fringe | 2541 | 0.80674
37021 | 28701 | 37 | ALEXANDER | BUNCOMBE | NC | NC_28701 | 28701 | Suburb Midsize | 1696 | 0.91145
37121 | 28705 | 37 | BAKERSVILLE | MITCHELL | NC | NC_28705 | 28705 | Rural Fringe | 3153 | 0.80354
37021 | 28709 | 37 | BARNARDSVILLE | BUNCOMBE | NC | NC_28709 | 28709 | Suburb Midsize | 2076 | 0.88987
37021 | 28711 | 37 | BLACK MOUNTAIN | BUNCOMBE | NC | NC_28711 | 28711 | Suburb Midsize | 4547 | 0.88423
37021 | 28728 | 37 | ENKA | BUNCOMBE | NC | NC_28728 | 28728 | Suburb Midsize | 640 | 0.94171
37089 | 28735 | 37 | GERTON | HENDERSON | NC | NC_28735 | 28735 | Suburb Midsize | 0 | 0.87879
37199 | 28740 | 37 | GREEN MOUNTAIN | YANCEY | NC | NC_28740 | 28740 | Rural Fringe | 422 | 0.8045
37111 | 28761 | 37 | NEBO | MCDOWELL | NC | NC_28761 | 28761 | Rural Fringe | 2265 | 0.81189
37021 | 28770 | 37 | RIDGECREST | BUNCOMBE | NC | NC_28770 | 28770 | Suburb Midsize | 0 | 0.89224
37021 | 28787 | 37 | WEAVERVILLE | BUNCOMBE | NC | NC_28787 | 28787 | Suburb Midsize | 6669 | 0.89528
37021 | 28801 | 37 | ASHEVILLE | BUNCOMBE | NC | NC_28801 | 28801 | City Small | 1558 | 0.45293
37021 | 28803 | 37 | ASHEVILLE | BUNCOMBE | NC | NC_28803 | 28803 | Suburb Midsize | 8500 | 0.86353
37021 | 28805 | 37 | ASHEVILLE | BUNCOMBE | NC | NC_28805 | 28805 | Suburb Midsize | 4496 | 0.85586
47179 | 37604 | 47 | JOHNSON CITY | WASHINGTON | TN | TN_37604 | 37604 | City Small | 9157 | 0.81472
47091 | 37640 | 47 | BUTLER | JOHNSON | TN | TN_37640 | 37640 | Town Fringe | 1374 | 0.80289
47019 | 37643 | 47 | ELIZABETHTON | CARTER | TN | TN_37643 | 37643 | Suburb Midsize | 11991 | 0.91641
47073 | 37645 | 47 | MOUNT CARMEL | HAWKINS | TN | TN_37645 | 37645 | Suburb Small | 1566 | 0.77433
47171 | 37650 | 47 | ERWIN | UNICOI | TN | TN_37650 | 37650 | Town Fringe | 4146 | 0.80179
47171 | 37657 | 47 | FLAG POND | UNICOI | TN | TN_37657 | 37657 | Town Fringe | 275 | 0.80322
47019 | 37658 | 47 | HAMPTON | CARTER | TN | TN_37658 | 37658 | Suburb Midsize | 1281 | 0.91038
47163 | 37663 | 47 | KINGSPORT | SULLIVAN | TN | TN_37663 | 37663 | Suburb Small | 4161 | 0.77686
47091 | 37680 | 47 | LAUREL BLOOMERY | JOHNSON | TN | TN_37680 | 37680 | Town Fringe | 296 | 0.80152
47091 | 37688 | 47 | SHADY VALLEY | JOHNSON | TN | TN_37688 | 37688 | Town Fringe | 357 | 0.80414
47179 | 37690 | 47 | TELFORD | WASHINGTON | TN | TN_37690 | 37690 | Rural Fringe | 2037 | 0.84557
47019 | 37694 | 47 | WATAUGA | CARTER | TN | TN_37694 | 37694 | Suburb Midsize | 989 | 0.92337
37051 | 28304 | 37 | FAYETTEVILLE | CUMBERLAND | NC | NC_28304 | 28304 | City Midsize | 12093 | 0.79442
37051 | 28306 | 37 | FAYETTEVILLE | CUMBERLAND | NC | NC_28306 | 28306 | City Midsize | 11589 | 0.81555
37061 | 28349 | 37 | KENANSVILLE | DUPLIN | NC | NC_28349 | 28349 | Rural Fringe | 565 | 0.86081
37165 | 28352 | 37 | LAURINBURG | SCOTLAND | NC | NC_28352 | 28352 | Town Fringe | 6278 | 0.84525
37155 | 28358 | 37 | LUMBERTON | ROBESON | NC | NC_28358 | 28358 | Rural Fringe | 8589 | 0.86707
37155 | 28364 | 37 | MAXTON | ROBESON | NC | NC_28364 | 28364 | Rural Fringe | 2508 | 0.87137
37155 | 28369 | 37 | ORRUM | ROBESON | NC | NC_28369 | 28369 | Rural Fringe | 487 | 0.87474
37155 | 28375 | 37 | PROCTORVILLE | ROBESON | NC | NC_28375 | 28375 | Rural Fringe | -999 | 0.76089
37093 | 28376 | 37 | RAEFORD | HOKE | NC | NC_28376 | 28376 | Town Fringe | 11109 | 0.83199
37093 | 28377 | 37 | RED SPRINGS | HOKE | NC | NC_28377 | 28377 | Town Fringe | 3104 | 0.85773
37155 | 28378 | 37 | REX | ROBESON | NC | NC_28378 | 28378 | Rural Fringe | 0 | 0.88054
37163 | 28382 | 37 | ROSEBORO | SAMPSON | NC | NC_28382 | 28382 | Rural Fringe | 1635 | 0.86528
37051 | 28391 | 37 | STEDMAN | CUMBERLAND | NC | NC_28391 | 28391 | City Midsize | 1134 | 0.83199
37165 | 28396 | 37 | WAGRAM | SCOTLAND | NC | NC_28396 | 28396 | Town Fringe | 377 | 0.8319
37129 | 28401 | 37 | WILMINGTON | NEW HANOVER | NC | NC_28401 | 28401 | City Small | 4131 | 0.51435
37129 | 28403 | 37 | WILMINGTON | NEW HANOVER | NC | NC_28403 | 28403 | City Small | 4895 | 0.48731
37129 | 28405 | 37 | WILMINGTON | NEW HANOVER | NC | NC_28405 | 28405 | City Small | 4930 | 0.48641
37129 | 28409 | 37 | WILMINGTON | NEW HANOVER | NC | NC_28409 | 28409 | City Small | 6156 | 0.50263
37129 | 28411 | 37 | WILMINGTON | NEW HANOVER | NC | NC_28411 | 28411 | City Small | 6299 | 0.50068
37129 | 28412 | 37 | WILMINGTON | NEW HANOVER | NC | NC_28412 | 28412 | City Small | 6196 | 0.49706
37019 | 28420 | 37 | ASH | BRUNSWICK | NC | NC_28420 | 28420 | Rural Fringe | 1262 | 0.86147
37141 | 28421 | 37 | ATKINSON | PENDER | NC | NC_28421 | 28421 | Rural Fringe | 386 | 0.86078
37019 | 28422 | 37 | BOLIVIA | BRUNSWICK | NC | NC_28422 | 28422 | Rural Fringe | 2819 | 0.85896
37129 | 28428 | 37 | CAROLINA BEACH | NEW HANOVER | NC | NC_28428 | 28428 | City Small | 1003 | 0.51253
37047 | 28438 | 37 | EVERGREEN | COLUMBUS | NC | NC_28438 | 28438 | Rural Fringe | 266 | 0.87284
37047 | 28439 | 37 | FAIR BLUFF | COLUMBUS | NC | NC_28439 | 28439 | Rural Fringe | 10 | 0.87434
37163 | 28441 | 37 | GARLAND | SAMPSON | NC | NC_28441 | 28441 | Rural Fringe | 707 | 0.86167
37141 | 28443 | 37 | HAMPSTEAD | PENDER | NC | NC_28443 | 28443 | Rural Fringe | 6313 | 0.86501
37163 | 28444 | 37 | HARRELLS | SAMPSON | NC | NC_28444 | 28444 | Rural Fringe | 717 | 0.85809
37133 | 28445 | 37 | HOLLY RIDGE | ONSLOW | NC | NC_28445 | 28445 | City Small | 1486 | 0.52295
37017 | 28447 | 37 | IVANHOE | BLADEN | NC | NC_28447 | 28447 | Rural Fringe | 374 | 0.86184
37129 | 28449 | 37 | KURE BEACH | NEW HANOVER | NC | NC_28449 | 28449 | City Small | 526 | 0.534
37019 | 28451 | 37 | LELAND | BRUNSWICK | NC | NC_28451 | 28451 | Rural Fringe | 7106 | 0.85439
37047 | 28455 | 37 | NAKINA | COLUMBUS | NC | NC_28455 | 28455 | Rural Fringe | 136 | 0.87476
37133 | 28460 | 37 | SNEADS FERRY | ONSLOW | NC | NC_28460 | 28460 | City Small | 1867 | 0.51228
37019 | 28461 | 37 | SOUTHPORT | BRUNSWICK | NC | NC_28461 | 28461 | Rural Fringe | 6210 | 0.8484
37019 | 28462 | 37 | SUPPLY | BRUNSWICK | NC | NC_28462 | 28462 | Rural Fringe | 5213 | 0.85833
37047 | 28463 | 37 | TABOR CITY | COLUMBUS | NC | NC_28463 | 28463 | Rural Fringe | 2326 | 0.86957
37019 | 28468 | 37 | SUNSET BEACH | BRUNSWICK | NC | NC_28468 | 28468 | Rural Fringe | 3578 | 0.80771
37019 | 28469 | 37 | OCEAN ISLE BEACH | BRUNSWICK | NC | NC_28469 | 28469 | Rural Fringe | 2233 | 0.841
37019 | 28470 | 37 | SHALLOTTE | BRUNSWICK | NC | NC_28470 | 28470 | Rural Fringe | 3339 | 0.84684
37047 | 28472 | 37 | WHITEVILLE | COLUMBUS | NC | NC_28472 | 28472 | Rural Fringe | 5393 | 0.86645
37141 | 28478 | 37 | WILLARD | PENDER | NC | NC_28478 | 28478 | Rural Fringe | 1775 | 0.856
37019 | 28479 | 37 | WINNABOW | BRUNSWICK | NC | NC_28479 | 28479 | Rural Fringe | 1787 | 0.85721
37129 | 28480 | 37 | WRIGHTSVILLE BEACH | NEW HANOVER | NC | NC_28480 | 28480 | City Small | 207 | 0.53979
45043 | 29440 | 45 | GEORGETOWN | GEORGETOWN | SC | SC_29440 | 29440 | Town Fringe | 10316 | 0.85554
45019 | 29458 | 45 | MC CLELLANVILLE | CHARLESTON | SC | SC_29458 | 29458 | City Midsize | 640 | 0.84928
45051 | 29526 | 45 | CONWAY | HORRY | SC | SC_29526 | 29526 | Rural Fringe | 10086 | 0.8652
45051 | 29527 | 45 | CONWAY | HORRY | SC | SC_29527 | 29527 | Rural Fringe | 6124 | 0.87314
45051 | 29544 | 45 | GALIVANTS FERRY | HORRY | SC | SC_29544 | 29544 | Rural Fringe | 1473 | 0.87897
45067 | 29546 | 45 | GRESHAM | MARION | SC | SC_29546 | 29546 | Rural Fringe | 520 | 0.8778
45043 | 29554 | 45 | HEMINGWAY | GEORGETOWN | SC | SC_29554 | 29554 | Town Fringe | 2033 | 0.85871
45041 | 29555 | 45 | JOHNSONVILLE | FLORENCE | SC | SC_29555 | 29555 | Rural Fringe | 1395 | 0.87326
45067 | 29571 | 45 | MARION | MARION | SC | SC_29571 | 29571 | Town Fringe | 3389 | 0.85923
45067 | 29574 | 45 | MULLINS | MARION | SC | SC_29574 | 29574 | Town Fringe | 3516 | 0.85976
45043 | 29576 | 45 | MURRELLS INLET | GEORGETOWN | SC | SC_29576 | 29576 | Town Fringe | 9369 | 0.83849
45051 | 29581 | 45 | NICHOLS | HORRY | SC | SC_29581 | 29581 | Rural Fringe | 1733 | 0.87589
45069 | 29594 | 45 | TATUM | MARLBORO | SC | SC_29594 | 29594 | Rural Fringe | 0 | 0.86264
37017 | 28332 | 37 | DUBLIN | BLADEN | NC | NC_28332 | 28332 | Rural Fringe | 0 | 0.82446
37165 | 28343 | 37 | GIBSON | SCOTLAND | NC | NC_28343 | 28343 | Town Fringe | 251 | 0.85359
37163 | 28393 | 37 | TURKEY | SAMPSON | NC | NC_28393 | 28393 | Rural Fringe | 294 | 0.86388
37017 | 28399 | 37 | WHITE OAK | BLADEN | NC | NC_28399 | 28399 | Rural Fringe | 260 | 0.8629
37047 | 28424 | 37 | BRUNSWICK | COLUMBUS | NC | NC_28424 | 28424 | Town Fringe | 0 | 0.83411
37047 | 28442 | 37 | HALLSBORO | COLUMBUS | NC | NC_28442 | 28442 | Rural Fringe | 299 | 0.86402
37061 | 28508 | 37 | ALBERTSON | DUPLIN | NC | NC_28508 | 28508 | Rural Fringe | 292 | 0.8669
37051 | 28301 | 37 | FAYETTEVILLE | CUMBERLAND | NC | NC_28301 | 28301 | City Midsize | 5181 | 0.80822
37051 | 28305 | 37 | FAYETTEVILLE | CUMBERLAND | NC | NC_28305 | 28305 | City Midsize | 1589 | 0.77169
37051 | 28312 | 37 | FAYETTEVILLE | CUMBERLAND | NC | NC_28312 | 28312 | City Midsize | 3826 | 0.83275
37051 | 28314 | 37 | FAYETTEVILLE | CUMBERLAND | NC | NC_28314 | 28314 | City Midsize | 12945 | 0.80798
37163 | 28318 | 37 | AUTRYVILLE | SAMPSON | NC | NC_28318 | 28318 | Rural Fringe | 1366 | 0.86374
37017 | 28320 | 37 | BLADENBORO | BLADEN | NC | NC_28320 | 28320 | Rural Fringe | 2231 | 0.86374
37163 | 28328 | 37 | CLINTON | SAMPSON | NC | NC_28328 | 28328 | Rural Fringe | 6406 | 0.85987
37017 | 28337 | 37 | ELIZABETHTOWN | BLADEN | NC | NC_28337 | 28337 | Rural Fringe | 2275 | 0.8598
37155 | 28340 | 37 | FAIRMONT | ROBESON | NC | NC_28340 | 28340 | Rural Fringe | 2736 | 0.87268
37051 | 28348 | 37 | HOPE MILLS | CUMBERLAND | NC | NC_28348 | 28348 | City Midsize | 7034 | 0.81294
37155 | 28357 | 37 | LUMBER BRIDGE | ROBESON | NC | NC_28357 | 28357 | Rural Fringe | 532 | 0.86462
37155 | 28360 | 37 | LUMBERTON | ROBESON | NC | NC_28360 | 28360 | Rural Fringe | 2542 | 0.86753
37061 | 28521 | 37 | CHINQUAPIN | DUPLIN | NC | NC_28521 | 28521 | Rural Fringe | 224 | 0.85779
37133 | 28547 | 37 | CAMP LEJEUNE | ONSLOW | NC | NC_28547 | 28547 | City Small | 741 | 0.49386
37155 | 28371 | 37 | PARKTON | ROBESON | NC | NC_28371 | 28371 | Rural Fringe | 1909 | 0.86492
37155 | 28372 | 37 | PEMBROKE | ROBESON | NC | NC_28372 | 28372 | Rural Fringe | 2083 | 0.87146
37125 | 28373 | 37 | PINEBLUFF | MOORE | NC | NC_28373 | 28373 | Rural Fringe | 354 | 0.84144
37155 | 28383 | 37 | ROWLAND | ROBESON | NC | NC_28383 | 28383 | Rural Fringe | 1486 | 0.87072
37155 | 28384 | 37 | SAINT PAULS | ROBESON | NC | NC_28384 | 28384 | Rural Fringe | 2632 | 0.86747
37163 | 28385 | 37 | SALEMBURG | SAMPSON | NC | NC_28385 | 28385 | Rural Fringe | 570 | 0.8596
37155 | 28386 | 37 | SHANNON | ROBESON | NC | NC_28386 | 28386 | Rural Fringe | 780 | 0.86868
37017 | 28392 | 37 | TAR HEEL | BLADEN | NC | NC_28392 | 28392 | Rural Fringe | 313 | 0.86351
37061 | 28398 | 37 | WARSAW | DUPLIN | NC | NC_28398 | 28398 | Rural Fringe | 2177 | 0.86288
37047 | 28423 | 37 | BOLTON | COLUMBUS | NC | NC_28423 | 28423 | Rural Fringe | 623 | 0.85516
37141 | 28425 | 37 | BURGAW | PENDER | NC | NC_28425 | 28425 | Rural Fringe | 2187 | 0.8627
37129 | 28429 | 37 | CASTLE HAYNE | NEW HANOVER | NC | NC_28429 | 28429 | City Small | 2010 | 0.51525
37047 | 28430 | 37 | CERRO GORDO | COLUMBUS | NC | NC_28430 | 28430 | Rural Fringe | 335 | 0.86804
37047 | 28431 | 37 | CHADBOURN | COLUMBUS | NC | NC_28431 | 28431 | Rural Fringe | 1913 | 0.86962
37047 | 28432 | 37 | CLARENDON | COLUMBUS | NC | NC_28432 | 28432 | Rural Fringe | 128 | 0.87346
37017 | 28433 | 37 | CLARKTON | BLADEN | NC | NC_28433 | 28433 | Rural Fringe | 949 | 0.863
37017 | 28434 | 37 | COUNCIL | BLADEN | NC | NC_28434 | 28434 | Rural Fringe | 479 | 0.85486
37141 | 28435 | 37 | CURRIE | PENDER | NC | NC_28435 | 28435 | Rural Fringe | 111 | 0.86624
37047 | 28436 | 37 | DELCO | COLUMBUS | NC | NC_28436 | 28436 | Rural Fringe | 277 | 0.84986
37017 | 28448 | 37 | KELLY | BLADEN | NC | NC_28448 | 28448 | Rural Fringe | 312 | 0.86773
37047 | 28450 | 37 | LAKE WACCAMAW | COLUMBUS | NC | NC_28450 | 28450 | Rural Fringe | 508 | 0.84877
37019 | 28452 | 37 | LONGWOOD | BRUNSWICK | NC | NC_28452 | 28452 | Rural Fringe | 0 | 0.86978
37061 | 28453 | 37 | MAGNOLIA | DUPLIN | NC | NC_28453 | 28453 | Rural Fringe | 649 | 0.85577
37141 | 28454 | 37 | MAPLE HILL | PENDER | NC | NC_28454 | 28454 | Rural Fringe | 1048 | 0.86103
37047 | 28456 | 37 | RIEGELWOOD | COLUMBUS | NC | NC_28456 | 28456 | Rural Fringe | 582 | 0.858
37141 | 28457 | 37 | ROCKY POINT | PENDER | NC | NC_28457 | 28457 | Rural Fringe | 2158 | 0.86676
37061 | 28458 | 37 | ROSE HILL | DUPLIN | NC | NC_28458 | 28458 | Rural Fringe | 1433 | 0.85711
37061 | 28464 | 37 | TEACHEY | DUPLIN | NC | NC_28464 | 28464 | Rural Fringe | 1138 | 0.86234
37019 | 28465 | 37 | OAK ISLAND | BRUNSWICK | NC | NC_28465 | 28465 | Rural Fringe | 5908 | 0.84035
37061 | 28466 | 37 | WALLACE | DUPLIN | NC | NC_28466 | 28466 | Rural Fringe | 1865 | 0.86522
37019 | 28467 | 37 | CALABASH | BRUNSWICK | NC | NC_28467 | 28467 | Rural Fringe | 3794 | 0.83207
37061 | 28518 | 37 | BEULAVILLE | DUPLIN | NC | NC_28518 | 28518 | Rural Fringe | 2034 | 0.8624
37107 | 28525 | 37 | DEEP RUN | LENOIR | NC | NC_28525 | 28525 | Rural Fringe | 658 | 0.85604
37133 | 28540 | 37 | JACKSONVILLE | ONSLOW | NC | NC_28540 | 28540 | City Small | 7633 | 0.51253
37133 | 28544 | 37 | MIDWAY PARK | ONSLOW | NC | NC_28544 | 28544 | City Small | 217 | 0.50159
37061 | 28572 | 37 | PINK HILL | DUPLIN | NC | NC_28572 | 28572 | Rural Fringe | 1467 | 0.86074
37133 | 28574 | 37 | RICHLANDS | ONSLOW | NC | NC_28574 | 28574 | City Small | 2291 | 0.51479
37103 | 28585 | 37 | TRENTON | JONES | NC | NC_28585 | 28585 | Rural Fringe | 817 | 0.85648
45033 | 29567 | 45 | LITTLE ROCK | DILLON | SC | SC_29567 | 29567 | Town Fringe | 0 | 0.85821
45051 | 29511 | 45 | AYNOR | HORRY | SC | SC_29511 | 29511 | Rural Fringe | 951 | 0.8729
45033 | 29536 | 45 | DILLON | DILLON | SC | SC_29536 | 29536 | Town Fringe | 3321 | 0.85631
45033 | 29543 | 45 | FORK | DILLON | SC | SC_29543 | 29543 | Rural Fringe | 0 | 0.87719
45051 | 29545 | 45 | GREEN SEA | HORRY | SC | SC_29545 | 29545 | Rural Fringe | 206 | 0.87642
45033 | 29547 | 45 | HAMER | DILLON | SC | SC_29547 | 29547 | Town Fringe | 400 | 0.85928
45033 | 29563 | 45 | LAKE VIEW | DILLON | SC | SC_29563 | 29563 | Rural Fringe | 185 | 0.86603
45033 | 29565 | 45 | LATTA | DILLON | SC | SC_29565 | 29565 | Rural Fringe | 1913 | 0.86545
45051 | 29566 | 45 | LITTLE RIVER | HORRY | SC | SC_29566 | 29566 | Rural Fringe | 6091 | 0.83907
45051 | 29568 | 45 | LONGS | HORRY | SC | SC_29568 | 29568 | Rural Fringe | 3308 | 0.86677
45051 | 29569 | 45 | LORIS | HORRY | SC | SC_29569 | 29569 | Rural Fringe | 3735 | 0.87332
45051 | 29572 | 45 | MYRTLE BEACH | HORRY | SC | SC_29572 | 29572 | Rural Fringe | 3658 | 0.82623
45051 | 29575 | 45 | MYRTLE BEACH | HORRY | SC | SC_29575 | 29575 | Rural Fringe | 5953 | 0.82399
45051 | 29577 | 45 | MYRTLE BEACH | HORRY | SC | SC_29577 | 29577 | Rural Fringe | 6960 | 0.82403
45051 | 29579 | 45 | MYRTLE BEACH | HORRY | SC | SC_29579 | 29579 | Rural Fringe | 8501 | 0.83519
45051 | 29582 | 45 | NORTH MYRTLE BEACH | HORRY | SC | SC_29582 | 29582 | Rural Fringe | 7715 | 0.82917
45043 | 29585 | 45 | PAWLEYS ISLAND | GEORGETOWN | SC | SC_29585 | 29585 | Town Fringe | 3829 | 0.83905
45051 | 29588 | 45 | MYRTLE BEACH | HORRY | SC | SC_29588 | 29588 | Rural Fringe | 10893 | 0.85748
45033 | 29592 | 45 | SELLERS | DILLON | SC | SC_29592 | 29592 | Rural Fringe | 24 | 0.86107
37013 | 27806 | 37 | AURORA | BEAUFORT | NC | NC_27806 | 27806 | Rural Fringe | 811 | 0.8546
37013 | 27808 | 37 | BATH | BEAUFORT | NC | NC_27808 | 27808 | Rural Fringe | 773 | 0.85682
37013 | 27814 | 37 | BLOUNTS CREEK | BEAUFORT | NC | NC_27814 | 27814 | Rural Fringe | 727 | 0.8392
37013 | 27817 | 37 | CHOCOWINITY | BEAUFORT | NC | NC_27817 | 27817 | Rural Fringe | 1489 | 0.84817
37065 | 27819 | 37 | CONETOE | EDGECOMBE | NC | NC_27819 | 27819 | Rural Fringe | 0 | 0.84433
37131 | 27820 | 37 | CONWAY | NORTHAMPTON | NC | NC_27820 | 27820 | Rural Fringe | 757 | 0.83687
37095 | 27824 | 37 | ENGELHARD | HYDE | NC | NC_27824 | 27824 | Rural Fringe | 120 | 0.86872
37117 | 27825 | 37 | EVERETTS | MARTIN | NC | NC_27825 | 27825 | Rural Fringe | 0 | 0.7388
37095 | 27826 | 37 | FAIRFIELD | HYDE | NC | NC_27826 | 27826 | Rural Fringe | 525 | 0.85711
37065 | 27843 | 37 | HOBGOOD | EDGECOMBE | NC | NC_27843 | 27843 | Rural Fringe | 200 | 0.8467
37091 | 27855 | 37 | MURFREESBORO | HERTFORD | NC | NC_27855 | 27855 | Rural Fringe | 887 | 0.83333
37013 | 27860 | 37 | PANTEGO | BEAUFORT | NC | NC_27860 | 27860 | Rural Fringe | 1181 | 0.8649
37131 | 27862 | 37 | PENDLETON | NORTHAMPTON | NC | NC_27862 | 27862 | Rural Fringe | 467 | 0.84484
37013 | 27865 | 37 | PINETOWN | BEAUFORT | NC | NC_27865 | 27865 | Rural Fringe | 1062 | 0.8438
37117 | 27871 | 37 | ROBERSONVILLE | MARTIN | NC | NC_27871 | 27871 | Rural Fringe | 1481 | 0.85365
37083 | 27874 | 37 | SCOTLAND NECK | HALIFAX | NC | NC_27874 | 27874 | Rural Fringe | 1739 | 0.84887
37095 | 27875 | 37 | SCRANTON | HYDE | NC | NC_27875 | 27875 | Rural Fringe | 352 | 0.8671
37131 | 27877 | 37 | SEVERN | NORTHAMPTON | NC | NC_27877 | 27877 | Rural Fringe | 0 | 0.83788
37065 | 27881 | 37 | SPEED | EDGECOMBE | NC | NC_27881 | 27881 | Rural Fringe | 0 | 0.85745
37147 | 27884 | 37 | STOKES | PITT | NC | NC_27884 | 27884 | Rural Fringe | 317 | 0.85364
37117 | 27892 | 37 | WILLIAMSTON | MARTIN | NC | NC_27892 | 27892 | Rural Fringe | 4408 | 0.85757
37139 | 27909 | 37 | ELIZABETH CITY | PASQUOTANK | NC | NC_27909 | 27909 | Rural Fringe | 11607 | 0.85443
37055 | 27915 | 37 | AVON | DARE | NC | NC_27915 | 27915 | Town Fringe | 546 | 0.85528
37053 | 27923 | 37 | COINJOCK | CURRITUCK | NC | NC_27923 | 27923 | Rural Fringe | 264 | 0.86328
37177 | 27925 | 37 | COLUMBIA | TYRRELL | NC | NC_27925 | 27925 | Rural Fringe | 952 | 0.86903
37073 | 27926 | 37 | CORAPEAKE | GATES | NC | NC_27926 | 27926 | Rural Fringe | 368 | 0.84474
37053 | 27927 | 37 | COROLLA | CURRITUCK | NC | NC_27927 | 27927 | Rural Fringe | 3209 | 0.84917
37041 | 27932 | 37 | EDENTON | CHOWAN | NC | NC_27932 | 27932 | Rural Fringe | 3747 | 0.84896
37055 | 27936 | 37 | FRISCO | DARE | NC | NC_27936 | 27936 | Town Fringe | 380 | 0.8495
37053 | 27939 | 37 | GRANDY | CURRITUCK | NC | NC_27939 | 27939 | Rural Fringe | 295 | 0.84398
37055 | 27943 | 37 | HATTERAS | DARE | NC | NC_27943 | 27943 | Town Fringe | 271 | 0.85874
37143 | 27944 | 37 | HERTFORD | PERQUIMANS | NC | NC_27944 | 27944 | Rural Fringe | 4000 | 0.85504
37073 | 27946 | 37 | HOBBSVILLE | GATES | NC | NC_27946 | 27946 | Rural Fringe | 385 | 0.85081
37055 | 27954 | 37 | MANTEO | DARE | NC | NC_27954 | 27954 | Town Fringe | 2104 | 0.82091
37053 | 27956 | 37 | MAPLE | CURRITUCK | NC | NC_27956 | 27956 | Rural Fringe | 113 | 0.86166
37015 | 27957 | 37 | MERRY HILL | BERTIE | NC | NC_27957 | 27957 | Rural Fringe | 307 | 0.83454
37053 | 27958 | 37 | MOYOCK | CURRITUCK | NC | NC_27958 | 27958 | Rural Fringe | 2906 | 0.8573
37055 | 27959 | 37 | NAGS HEAD | DARE | NC | NC_27959 | 27959 | Town Fringe | 4545 | 0.84385
37095 | 27960 | 37 | OCRACOKE | HYDE | NC | NC_27960 | 27960 | Rural Fringe | 0 | 0.86491
37187 | 27962 | 37 | PLYMOUTH | WASHINGTON | NC | NC_27962 | 27962 | Rural Fringe | 2300 | 0.85218
37053 | 27965 | 37 | POPLAR BRANCH | CURRITUCK | NC | NC_27965 | 27965 | Rural Fringe | 428 | 0.86219
37015 | 27967 | 37 | POWELLSVILLE | BERTIE | NC | NC_27967 | 27967 | Rural Fringe | 34 | 0.82442
37055 | 27968 | 37 | RODANTHE | DARE | NC | NC_27968 | 27968 | Town Fringe | 229 | 0.85813
37055 | 27972 | 37 | SALVO | DARE | NC | NC_27972 | 27972 | Town Fringe | 301 | 0.85483
37053 | 27973 | 37 | SHAWBORO | CURRITUCK | NC | NC_27973 | 27973 | Rural Fringe | 635 | 0.86338
37073 | 27979 | 37 | SUNBURY | GATES | NC | NC_27979 | 27979 | Rural Fringe | 607 | 0.8449
37055 | 27981 | 37 | WANCHESE | DARE | NC | NC_27981 | 27981 | Town Fringe | 138 | 0.85103
37015 | 27983 | 37 | WINDSOR | BERTIE | NC | NC_27983 | 27983 | Rural Fringe | 3064 | 0.84791
37137 | 28510 | 37 | ARAPAHOE | PAMLICO | NC | NC_28510 | 28510 | Rural Fringe | 69 | 0.84703
37031 | 28524 | 37 | DAVIS | CARTERET | NC | NC_28524 | 28524 | Rural Fringe | 0 | 0.87504
37031 | 28528 | 37 | GLOUCESTER | CARTERET | NC | NC_28528 | 28528 | Rural Fringe | 114 | 0.82895
37137 | 28529 | 37 | GRANTSBORO | PAMLICO | NC | NC_28529 | 28529 | Rural Fringe | 617 | 0.85613
37107 | 28530 | 37 | GRIFTON | LENOIR | NC | NC_28530 | 28530 | Rural Fringe | 1637 | 0.86271
37049 | 28532 | 37 | HAVELOCK | CRAVEN | NC | NC_28532 | 28532 | Town Fringe | 5140 | 0.82762
37031 | 28579 | 37 | SMYRNA | CARTERET | NC | NC_28579 | 28579 | Rural Fringe | 0 | 0.85401
37031 | 28581 | 37 | STACY | CARTERET | NC | NC_28581 | 28581 | Rural Fringe | 206 | 0.8724
37133 | 28582 | 37 | STELLA | ONSLOW | NC | NC_28582 | 28582 | City Small | 507 | 0.52042
37031 | 28584 | 37 | SWANSBORO | CARTERET | NC | NC_28584 | 28584 | Rural Fringe | 2986 | 0.83903
37137 | 28587 | 37 | VANDEMERE | PAMLICO | NC | NC_28587 | 28587 | Rural Fringe | 0 | 0.84705
37031 | 28594 | 37 | EMERALD ISLE | CARTERET | NC | NC_28594 | 28594 | Rural Fringe | 3466 | 0.85974
51101 | 23009 | 51 | AYLETT | KING WILLIAM | VA | VA_23009 | 23009 | Rural Fringe | 1768 | 0.8107
51097 | 23156 | 51 | SHACKLEFORDS | KING AND QUEEN | VA | VA_23156 | 23156 | Rural Fringe | 320 | 0.81121
51087 | 23250 | 51 | RICHMOND | HENRICO | VA | VA_23250 | 23250 | Suburb Large | 33 | 0.81818
51760 | 23284 | 51 | RICHMOND | RICHMOND CITY | VA | VA_23284 | 23284 | City Midsize | 119 | 0.82774
51760 | 23298 | 51 | RICHMOND | RICHMOND CITY | VA | VA_23298 | 23298 | City Midsize | 2 | 1
51001 | 23301 | 51 | ACCOMAC | ACCOMACK | VA | VA_23301 | 23301 | Rural Fringe | 748 | 0.83962
51093 | 23304 | 51 | BATTERY PARK | ISLE OF WIGHT | VA | VA_23304 | 23304 | Rural Fringe | 166 | 0.82784
51001 | 23306 | 51 | BELLE HAVEN | ACCOMACK | VA | VA_23306 | 23306 | Rural Fringe | 530 | 0.8394
51131 | 23307 | 51 | BIRDSNEST | NORTHAMPTON | VA | VA_23307 | 23307 | Rural Fringe | 518 | 0.84636
51001 | 23308 | 51 | BLOXOM | ACCOMACK | VA | VA_23308 | 23308 | Rural Fringe | 878 | 0.84405
51131 | 23350 | 51 | EXMORE | NORTHAMPTON | VA | VA_23350 | 23350 | Rural Fringe | 1593 | 0.83762
51131 | 23354 | 51 | FRANKTOWN | NORTHAMPTON | VA | VA_23354 | 23354 | Rural Fringe | 341 | 0.83168
51093 | 23424 | 51 | RESCUE | ISLE OF WIGHT | VA | VA_23424 | 23424 | Rural Fringe | 163 | 0.75078
51093 | 23430 | 51 | SMITHFIELD | ISLE OF WIGHT | VA | VA_23430 | 23430 | Rural Fringe | 4798 | 0.82352
51057 | 22504 | 51 | LANEVIEW | ESSEX | VA | VA_22504 | 22504 | Town Fringe | 71 | 0.79549
51133 | 22432 | 51 | BURGESS | NORTHUMBERLAND | VA | VA_22432 | 22432 | Rural Fringe | 29 | 0.7952
51073 | 23062 | 51 | GLOUCESTER POINT | GLOUCESTER | VA | VA_23062 | 23062 | Rural Fringe | 453 | 0.76498
51115 | 23068 | 51 | HALLIEFORD | MATHEWS | VA | VA_23068 | 23068 | Rural Fringe | 0 | 0.76626
51119 | 23070 | 51 | HARDYVILLE | MIDDLESEX | VA | VA_23070 | 23070 | Rural Fringe | 360 | 0.82829
51087 | 23075 | 51 | HENRICO | HENRICO | VA | VA_23075 | 23075 | Suburb Large | 2273 | 0.79118
51127 | 23089 | 51 | LANEXA | NEW KENT | VA | VA_23089 | 23089 | Rural Fringe | 1734 | 0.80633
51097 | 23108 | 51 | MASCOT | KING AND QUEEN | VA | VA_23108 | 23108 | Rural Fringe | 0 | 0.81287
51087 | 23150 | 51 | SANDSTON | HENRICO | VA | VA_23150 | 23150 | Suburb Large | 4581 | 0.80899
51115 | 23163 | 51 | SUSAN | MATHEWS | VA | VA_23163 | 23163 | Rural Fringe | 0 | 0.83138
51095 | 23168 | 51 | TOANO | JAMES CITY | VA | VA_23168 | 23168 | Suburb Large | 2235 | 0.82239
51760 | 23219 | 51 | RICHMOND | RICHMOND CITY | VA | VA_23219 | 23219 | City Midsize | 263 | 0.68441
51760 | 23221 | 51 | RICHMOND | RICHMOND CITY | VA | VA_23221 | 23221 | City Midsize | 2656 | 0.75057
51550 | 23320 | 51 | CHESAPEAKE | CHESAPEAKE CITY | VA | VA_23320 | 23320 | Suburb Large | 13004 | 0.83005
51001 | 23341 | 51 | CRADDOCKVILLE | ACCOMACK | VA | VA_23341 | 23341 | Rural Fringe | -999 | 0.82862
51001 | 23357 | 51 | GREENBUSH | ACCOMACK | VA | VA_23357 | 23357 | Rural Fringe | 380 | 0.84325
51131 | 23405 | 51 | MACHIPONGO | NORTHAMPTON | VA | VA_23405 | 23405 | Rural Fringe | 715 | 0.84273
51001 | 23407 | 51 | MAPPSVILLE | ACCOMACK | VA | VA_23407 | 23407 | Rural Fringe | -999 | 0.82464
51800 | 23436 | 51 | SUFFOLK | SUFFOLK CITY | VA | VA_23436 | 23436 | Rural Fringe | 273 | 0.7995
51800 | 23438 | 51 | SUFFOLK | SUFFOLK CITY | VA | VA_23438 | 23438 | Rural Fringe | 552 | 0.83058
51810 | 23452 | 51 | VIRGINIA BEACH | VIRGINIA BEACH CITY | VA | VA_23452 | 23452 | City Large | 15260 | 0.68139
51810 | 23455 | 51 | VIRGINIA BEACH | VIRGINIA BEACH CITY | VA | VA_23455 | 23455 | City Large | 12538 | 0.79135
51810 | 23456 | 51 | VIRGINIA BEACH | VIRGINIA BEACH CITY | VA | VA_23456 | 23456 | City Large | 16056 | 0.81376
51810 | 23459 | 51 | VIRGINIA BEACH | VIRGINIA BEACH CITY | VA | VA_23459 | 23459 | City Large | 99 | 0.85859
51131 | 23486 | 51 | WILLIS WHARF | NORTHAMPTON | VA | VA_23486 | 23486 | Rural Fringe | 105 | 0.72834
51093 | 23487 | 51 | WINDSOR | ISLE OF WIGHT | VA | VA_23487 | 23487 | Rural Fringe | 1720 | 0.82547
51710 | 23503 | 51 | NORFOLK | NORFOLK CITY | VA | VA_23503 | 23503 | City Midsize | 6519 | 0.77927
51710 | 23504 | 51 | NORFOLK | NORFOLK CITY | VA | VA_23504 | 23504 | City Midsize | 4827 | 0.78082
51710 | 23509 | 51 | NORFOLK | NORFOLK CITY | VA | VA_23509 | 23509 | City Midsize | 4635 | 0.69364
51710 | 23511 | 51 | NORFOLK | NORFOLK CITY | VA | VA_23511 | 23511 | City Midsize | 167 | 0.76811
51710 | 23513 | 51 | NORFOLK | NORFOLK CITY | VA | VA_23513 | 23513 | City Midsize | 7910 | 0.72503
51710 | 23518 | 51 | NORFOLK | NORFOLK CITY | VA | VA_23518 | 23518 | City Midsize | 8430 | 0.74674
51710 | 23523 | 51 | NORFOLK | NORFOLK CITY | VA | VA_23523 | 23523 | City Midsize | 1867 | 0.78147
51700 | 23603 | 51 | NEWPORT NEWS | NEWPORT NEWS CITY | VA | VA_23603 | 23603 | City Midsize | 479 | 0.7683
51700 | 23605 | 51 | NEWPORT NEWS | NEWPORT NEWS CITY | VA | VA_23605 | 23605 | City Midsize | 4185 | 0.62891
51650 | 23651 | 51 | FORT MONROE | HAMPTON CITY | VA | VA_23651 | 23651 | City Midsize | 195 | 0.95385
51650 | 23663 | 51 | HAMPTON | HAMPTON CITY | VA | VA_23663 | 23663 | City Midsize | 4894 | 0.74602
51650 | 23665 | 51 | HAMPTON | HAMPTON CITY | VA | VA_23665 | 23665 | City Midsize | 778 | 0.86889
51740 | 23703 | 51 | PORTSMOUTH | PORTSMOUTH CITY | VA | VA_23703 | 23703 | City Midsize | 5543 | 0.76838
51175 | 23828 | 51 | BRANCHVILLE | SOUTHAMPTON | VA | VA_23828 | 23828 | Rural Fringe | 187 | 0.84081
51175 | 23829 | 51 | CAPRON | SOUTHAMPTON | VA | VA_23829 | 23829 | Rural Fringe | 299 | 0.83041
51053 | 23830 | 51 | CARSON | DINWIDDIE | VA | VA_23830 | 23830 | Rural Fringe | 663 | 0.82413
51175 | 23837 | 51 | COURTLAND | SOUTHAMPTON | VA | VA_23837 | 23837 | Rural Fringe | 1175 | 0.83223
51181 | 23839 | 51 | DENDRON | SURRY | VA | VA_23839 | 23839 | Rural Fringe | 144 | 0.82109
51149 | 23842 | 51 | DISPUTANTA | PRINCE GEORGE | VA | VA_23842 | 23842 | Rural Fringe | 2797 | 0.81626
51175 | 23844 | 51 | DREWRYVILLE | SOUTHAMPTON | VA | VA_23844 | 23844 | Rural Fringe | 60 | 0.82868
51181 | 23846 | 51 | ELBERON | SURRY | VA | VA_23846 | 23846 | Rural Fringe | 236 | 0.83009
51175 | 23878 | 51 | SEDLEY | SOUTHAMPTON | VA | VA_23878 | 23878 | Rural Fringe | 251 | 0.82212
51183 | 23891 | 51 | WAVERLY | SUSSEX | VA | VA_23891 | 23891 | Rural Fringe | 0 | 0.80893
37091 | 27818 | 37 | COMO | HERTFORD | NC | NC_27818 | 27818 | Rural Fringe | 1132 | 0.84284
37131 | 27853 | 37 | MARGARETTSVILLE | NORTHAMPTON | NC | NC_27853 | 27853 | Rural Fringe | 431 | 0.83698
37131 | 27876 | 37 | SEABOARD | NORTHAMPTON | NC | NC_27876 | 27876 | Rural Fringe | 234 | 0.83745
37147 | 27879 | 37 | SIMPSON | PITT | NC | NC_27879 | 27879 | Rural Fringe | 0 | 0.77124
37131 | 27897 | 37 | WOODLAND | NORTHAMPTON | NC | NC_27897 | 27897 | Rural Fringe | 397 | 0.83431
37055 | 27953 | 37 | MANNS HARBOR | DARE | NC | NC_27953 | 27953 | Town Fringe | 0 | 0.86319
37053 | 27964 | 37 | POINT HARBOR | CURRITUCK | NC | NC_27964 | 27964 | Rural Fringe | 0 | 0.83954
37143 | 27985 | 37 | WINFALL | PERQUIMANS | NC | NC_27985 | 27985 | Rural Fringe | 0 | 0.8371
37015 | 27805 | 37 | AULANDER | BERTIE | NC | NC_27805 | 27805 | Rural Fringe | 1180 | 0.83388
37013 | 27810 | 37 | BELHAVEN | BEAUFORT | NC | NC_27810 | 27810 | Rural Fringe | 502 | 0.8493
37013 | 27821 | 37 | EDWARD | BEAUFORT | NC | NC_27821 | 27821 | Rural Fringe | 0 | 0.85124
37147 | 27834 | 37 | GREENVILLE | PITT | NC | NC_27834 | 27834 | Rural Fringe | 9407 | 0.85036
37147 | 27837 | 37 | GRIMESLAND | PITT | NC | NC_27837 | 27837 | Rural Fringe | 2157 | 0.85778
37117 | 27840 | 37 | HAMILTON | MARTIN | NC | NC_27840 | 27840 | Rural Fringe | 0 | 0.82087
37117 | 27846 | 37 | JAMESVILLE | MARTIN | NC | NC_27846 | 27846 | Rural Fringe | 692 | 0.84382
37015 | 27847 | 37 | KELFORD | BERTIE | NC | NC_27847 | 27847 | Rural Fringe | 53 | 0.83881
37015 | 27849 | 37 | LEWISTON WOODVILLE | BERTIE | NC | NC_27849 | 27849 | Rural Fringe | 221 | 0.85659
37117 | 27857 | 37 | OAK CITY | MARTIN | NC | NC_27857 | 27857 | Rural Fringe | 409 | 0.84947
37147 | 27858 | 37 | GREENVILLE | PITT | NC | NC_27858 | 27858 | Rural Fringe | 10192 | 0.84929
37131 | 27869 | 37 | RICH SQUARE | NORTHAMPTON | NC | NC_27869 | 27869 | Rural Fringe | 1061 | 0.84082
37015 | 27872 | 37 | ROXOBEL | BERTIE | NC | NC_27872 | 27872 | Rural Fringe | 0 | 0.84329
37095 | 27885 | 37 | SWANQUARTER | HYDE | NC | NC_27885 | 27885 | Rural Fringe | 210 | 0.86802
37013 | 27889 | 37 | WASHINGTON | BEAUFORT | NC | NC_27889 | 27889 | Rural Fringe | 6912 | 0.84567
37091 | 27910 | 37 | AHOSKIE | HERTFORD | NC | NC_27910 | 27910 | Rural Fringe | 2722 | 0.83162
37053 | 27916 | 37 | AYDLETT | CURRITUCK | NC | NC_27916 | 27916 | Rural Fringe | 341 | 0.86445
37053 | 27917 | 37 | BARCO | CURRITUCK | NC | NC_27917 | 27917 | Rural Fringe | 97 | 0.86545
37143 | 27919 | 37 | BELVIDERE | PERQUIMANS | NC | NC_27919 | 27919 | Rural Fringe | 883 | 0.86023
37055 | 27920 | 37 | BUXTON | DARE | NC | NC_27920 | 27920 | Town Fringe | 1021 | 0.84555
37029 | 27921 | 37 | CAMDEN | CAMDEN | NC | NC_27921 | 27921 | Rural Fringe | 1090 | 0.85836
37091 | 27922 | 37 | COFIELD | HERTFORD | NC | NC_27922 | 27922 | Rural Fringe | 537 | 0.83569
37015 | 27924 | 37 | COLERAIN | BERTIE | NC | NC_27924 | 27924 | Rural Fringe | 955 | 0.837
37187 | 27928 | 37 | CRESWELL | WASHINGTON | NC | NC_27928 | 27928 | Rural Fringe | 753 | 0.85865
37053 | 27929 | 37 | CURRITUCK | CURRITUCK | NC | NC_27929 | 27929 | Rural Fringe | 37 | 0.84236
37073 | 27935 | 37 | EURE | GATES | NC | NC_27935 | 27935 | Rural Fringe | 364 | 0.84237
37073 | 27937 | 37 | GATES | GATES | NC | NC_27937 | 27937 | Rural Fringe | 798 | 0.82781
37073 | 27938 | 37 | GATESVILLE | GATES | NC | NC_27938 | 27938 | Rural Fringe | 325 | 0.841
37053 | 27941 | 37 | HARBINGER | CURRITUCK | NC | NC_27941 | 27941 | Rural Fringe | 0 | 0.83779
37091 | 27942 | 37 | HARRELLSVILLE | HERTFORD | NC | NC_27942 | 27942 | Rural Fringe | 292 | 0.83744
37053 | 27947 | 37 | JARVISBURG | CURRITUCK | NC | NC_27947 | 27947 | Rural Fringe | 131 | 0.84831
37055 | 27948 | 37 | KILL DEVIL HILLS | DARE | NC | NC_27948 | 27948 | Town Fringe | 7210 | 0.81856
37055 | 27949 | 37 | KITTY HAWK | DARE | NC | NC_27949 | 27949 | Town Fringe | 6157 | 0.81966
37053 | 27950 | 37 | KNOTTS ISLAND | CURRITUCK | NC | NC_27950 | 27950 | Rural Fringe | 827 | 0.85516
37053 | 27966 | 37 | POWELLS POINT | CURRITUCK | NC | NC_27966 | 27966 | Rural Fringe | 192 | 0.85381
37073 | 27969 | 37 | RODUCO | GATES | NC | NC_27969 | 27969 | Rural Fringe | 0 | 0.76388
37187 | 27970 | 37 | ROPER | WASHINGTON | NC | NC_27970 | 27970 | Rural Fringe | 785 | 0.86028
37029 | 27974 | 37 | SHILOH | CAMDEN | NC | NC_27974 | 27974 | Rural Fringe | 654 | 0.86594
37029 | 27976 | 37 | SOUTH MILLS | CAMDEN | NC | NC_27976 | 27976 | Rural Fringe | 1001 | 0.86532
37055 | 27978 | 37 | STUMPY POINT | DARE | NC | NC_27978 | 27978 | Town Fringe | 23 | 0.86551
37041 | 27980 | 37 | TYNER | CHOWAN | NC | NC_27980 | 27980 | Rural Fringe | 909 | 0.8543
37055 | 27982 | 37 | WAVES | DARE | NC | NC_27982 | 27982 | Town Fringe | 0 | 0.83687
37091 | 27986 | 37 | WINTON | HERTFORD | NC | NC_27986 | 27986 | Rural Fringe | 16 | 0.82626
37031 | 28511 | 37 | ATLANTIC | CARTERET | NC | NC_28511 | 28511 | Rural Fringe | 208 | 0.865
37031 | 28512 | 37 | ATLANTIC BEACH | CARTERET | NC | NC_28512 | 28512 | Rural Fringe | 2742 | 0.86077
37147 | 28513 | 37 | AYDEN | PITT | NC | NC_28513 | 28513 | Rural Fringe | 3320 | 0.86075
37137 | 28515 | 37 | BAYBORO | PAMLICO | NC | NC_28515 | 28515 | Rural Fringe | 290 | 0.86111
37031 | 28516 | 37 | BEAUFORT | CARTERET | NC | NC_28516 | 28516 | Rural Fringe | 4031 | 0.86161
37103 | 28555 | 37 | MAYSVILLE | JONES | NC | NC_28555 | 28555 | Rural Fringe | 1330 | 0.85537
37137 | 28556 | 37 | MERRITT | PAMLICO | NC | NC_28556 | 28556 | Rural Fringe | 493 | 0.86186
37031 | 28557 | 37 | MOREHEAD CITY | CARTERET | NC | NC_28557 | 28557 | Rural Fringe | 4360 | 0.81839
37049 | 28560 | 37 | NEW BERN | CRAVEN | NC | NC_28560 | 28560 | Town Fringe | 4158 | 0.835
37049 | 28562 | 37 | NEW BERN | CRAVEN | NC | NC_28562 | 28562 | Town Fringe | 15849 | 0.83767
37031 | 28570 | 37 | NEWPORT | CARTERET | NC | NC_28570 | 28570 | Rural Fringe | 6160 | 0.84953
37137 | 28571 | 37 | ORIENTAL | PAMLICO | NC | NC_28571 | 28571 | Rural Fringe | 781 | 0.85514
37049 | 28519 | 37 | BRIDGETON | CRAVEN | NC | NC_28519 | 28519 | Town Fringe | -999 | 0.87525
37031 | 28520 | 37 | CEDAR ISLAND | CARTERET | NC | NC_28520 | 28520 | Rural Fringe | 0 | 0.87539
37049 | 28523 | 37 | COVE CITY | CRAVEN | NC | NC_28523 | 28523 | Town Fringe | 470 | 0.84887
37049 | 28526 | 37 | DOVER | CRAVEN | NC | NC_28526 | 28526 | Town Fringe | 678 | 0.84174
37049 | 28527 | 37 | ERNUL | CRAVEN | NC | NC_28527 | 28527 | Town Fringe | 515 | 0.83115
37031 | 28531 | 37 | HARKERS ISLAND | CARTERET | NC | NC_28531 | 28531 | Rural Fringe | 489 | 0.86696
37137 | 28537 | 37 | HOBUCKEN | PAMLICO | NC | NC_28537 | 28537 | Rural Fringe | 179 | 0.86894
37133 | 28539 | 37 | HUBERT | ONSLOW | NC | NC_28539 | 28539 | City Small | 2512 | 0.51905
37133 | 28543 | 37 | TARAWA TERRACE | ONSLOW | NC | NC_28543 | 28543 | City Small | 0 | 0.48731
37133 | 28546 | 37 | JACKSONVILLE | ONSLOW | NC | NC_28546 | 28546 | City Small | 6309 | 0.51901
37137 | 28552 | 37 | LOWLAND | PAMLICO | NC | NC_28552 | 28552 | Rural Fringe | 0 | 0.87512
37031 | 28553 | 37 | MARSHALLBERG | CARTERET | NC | NC_28553 | 28553 | Rural Fringe | 0 | 0.86383
37103 | 28573 | 37 | POLLOCKSVILLE | JONES | NC | NC_28573 | 28573 | Rural Fringe | 523 | 0.85517
37031 | 28577 | 37 | SEALEVEL | CARTERET | NC | NC_28577 | 28577 | Rural Fringe | 0 | 0.85429
37049 | 28586 | 37 | VANCEBORO | CRAVEN | NC | NC_28586 | 28586 | Town Fringe | 1277 | 0.8494
37037 | 27252 | 37 | GOLDSTON | CHATHAM | NC | NC_27252 | 27252 | Rural Fringe | 701 | 0.82466
37001 | 27253 | 37 | GRAHAM | ALAMANCE | NC | NC_27253 | 27253 | Rural Fringe | 8681 | 0.82103
37105 | 27330 | 37 | SANFORD | LEE | NC | NC_27330 | 27330 | Town Fringe | 10874 | 0.80372
37101 | 27504 | 37 | BENSON | JOHNSTON | NC | NC_27504 | 27504 | Rural Fringe | 4073 | 0.86119
37077 | 27507 | 37 | BULLOCK | GRANVILLE | NC | NC_27507 | 27507 | Rural Fringe | 556 | 0.81349
37135 | 27516 | 37 | CHAPEL HILL | ORANGE | NC | NC_27516 | 27516 | Rural Fringe | 8871 | 0.80852
37191 | 27531 | 37 | GOLDSBORO | WAYNE | NC | NC_27531 | 27531 | Rural Fringe | 249 | 0.81693
37181 | 27536 | 37 | HENDERSON | VANCE | NC | NC_27536 | 27536 | Rural Fringe | 3698 | 0.76542
37085 | 27543 | 37 | KIPLING | HARNETT | NC | NC_27543 | 27543 | Rural Fringe | 0 | 0.82477
37069 | 27549 | 37 | LOUISBURG | FRANKLIN | NC | NC_27549 | 27549 | Rural Fringe | 7785 | 0.82376
37181 | 27556 | 37 | MIDDLEBURG | VANCE | NC | NC_27556 | 27556 | Rural Fringe | 198 | 0.8252
37037 | 27562 | 37 | NEW HILL | CHATHAM | NC | NC_27562 | 27562 | Rural Fringe | 2263 | 0.81674
37077 | 27565 | 37 | OXFORD | GRANVILLE | NC | NC_27565 | 27565 | Rural Fringe | 7657 | 0.81724
37101 | 27568 | 37 | PINE LEVEL | JOHNSTON | NC | NC_27568 | 27568 | Rural Fringe | 147 | 0.79894
37101 | 27569 | 37 | PRINCETON | JOHNSTON | NC | NC_27569 | 27569 | Rural Fringe | 2234 | 0.85958
37145 | 27573 | 37 | ROXBORO | PERSON | NC | NC_27573 | 27573 | Town Fringe | 2247 | 0.79814
37183 | 27587 | 37 | WAKE FOREST | WAKE | NC | NC_27587 | 27587 | City Large | 14887 | 0.78051
37185 | 27589 | 37 | WARRENTON | WARREN | NC | NC_27589 | 27589 | Rural Fringe | 2109 | 0.81471
37101 | 27593 | 37 | WILSONS MILLS | JOHNSTON | NC | NC_27593 | 27593 | Rural Fringe | 349 | 0.87925
37135 | 27599 | 37 | CHAPEL HILL | ORANGE | NC | NC_27599 | 27599 | Suburb Large | -999 | -999
37183 | 27603 | 37 | RALEIGH | WAKE | NC | NC_27603 | 27603 | City Large | 10543 | 0.78629
37183 | 27695 | 37 | RALEIGH | WAKE | NC | NC_27695 | 27695 | City Large | 0 | 0.74578
37183 | 27697 | 37 | RALEIGH | WAKE | NC | NC_27697 | 27697 | City Large | 784 | 0.83036
37063 | 27703 | 37 | DURHAM | DURHAM | NC | NC_27703 | 27703 | City Midsize | 11998 | 0.7707
37063 | 27710 | 37 | DURHAM | DURHAM | NC | NC_27710 | 27710 | City Midsize | -999 | -999
37063 | 27711 | 37 | DURHAM | DURHAM | NC | NC_27711 | 27711 | City Midsize | -999 | 0.73084
37083 | 27823 | 37 | ENFIELD | HALIFAX | NC | NC_27823 | 27823 | Rural Fringe | 2256 | 0.83851
37131 | 27832 | 37 | GASTON | NORTHAMPTON | NC | NC_27832 | 27832 | Rural Fringe | 403 | 0.81943
37083 | 27890 | 37 | WELDON | HALIFAX | NC | NC_27890 | 27890 | Rural Fringe | 353 | 0.81539
37127 | 27891 | 37 | WHITAKERS | NASH | NC | NC_27891 | 27891 | Rural Fringe | 1489 | 0.8364
37163 | 28334 | 37 | DUNN | SAMPSON | NC | NC_28334 | 28334 | Rural Fringe | 8323 | 0.86119
37085 | 28339 | 37 | ERWIN | HARNETT | NC | NC_28339 | 28339 | Rural Fringe | 1564 | 0.85021
37051 | 28342 | 37 | FALCON | CUMBERLAND | NC | NC_28342 | 28342 | City Midsize | 273 | 0.82091
37163 | 28344 | 37 | GODWIN | SAMPSON | NC | NC_28344 | 28344 | Rural Fringe | 777 | 0.86139
37051 | 28356 | 37 | LINDEN | CUMBERLAND | NC | NC_28356 | 28356 | City Midsize | 1629 | 0.82731
37085 | 28368 | 37 | OLIVIA | HARNETT | NC | NC_28368 | 28368 | Rural Fringe | 0 | 0.80517
37085 | 28390 | 37 | SPRING LAKE | HARNETT | NC | NC_28390 | 28390 | Rural Fringe | 4917 | 0.83261
37125 | 28394 | 37 | VASS | MOORE | NC | NC_28394 | 28394 | Rural Fringe | 2428 | 0.84149
37107 | 28501 | 37 | KINSTON | LENOIR | NC | NC_28501 | 28501 | Rural Fringe | 5781 | 0.85714
37079 | 28580 | 37 | SNOW HILL | GREENE | NC | NC_28580 | 28580 | Rural Fringe | 2522 | 0.85777
37037 | 27256 | 37 | GULF | CHATHAM | NC | NC_27256 | 27256 | Rural Fringe | 0 | 0.80149
37033 | 27315 | 37 | PROVIDENCE | CASWELL | NC | NC_27315 | 27315 | Rural Fringe | 753 | 0.81743
37185 | 27553 | 37 | MANSON | WARREN | NC | NC_27553 | 27553 | Rural Fringe | 818 | 0.81182
37183 | 27571 | 37 | ROLESVILLE | WAKE | NC | NC_27571 | 27571 | City Large | 921 | 0.79858
37063 | 27709 | 37 | DURHAM | DURHAM | NC | NC_27709 | 27709 | City Midsize | 26 | 0.76345
37037 | 27207 | 37 | BEAR CREEK | CHATHAM | NC | NC_27207 | 27207 | Rural Fringe | 1583 | 0.82999
37151 | 27208 | 37 | BENNETT | RANDOLPH | NC | NC_27208 | 27208 | Rural Fringe | 803 | 0.83138
37033 | 27212 | 37 | BLANCH | CASWELL | NC | NC_27212 | 27212 | Rural Fringe | 1049 | 0.81772
37001 | 27215 | 37 | BURLINGTON | ALAMANCE | NC | NC_27215 | 27215 | Rural Fringe | 11505 | 0.81749
37001 | 27217 | 37 | BURLINGTON | ALAMANCE | NC | NC_27217 | 27217 | Rural Fringe | 11439 | 0.8238
37135 | 27231 | 37 | CEDAR GROVE | ORANGE | NC | NC_27231 | 27231 | Rural Fringe | 1377 | 0.82585
37135 | 27243 | 37 | EFLAND | ORANGE | NC | NC_27243 | 27243 | Rural Fringe | 1393 | 0.81929
37001 | 27244 | 37 | ELON | ALAMANCE | NC | NC_27244 | 27244 | Rural Fringe | 4952 | 0.82465
37001 | 27258 | 37 | HAW RIVER | ALAMANCE | NC | NC_27258 | 27258 | Rural Fringe | 986 | 0.82262
37135 | 27278 | 37 | HILLSBOROUGH | ORANGE | NC | NC_27278 | 27278 | Rural Fringe | 7496 | 0.80919
37033 | 27291 | 37 | LEASBURG | CASWELL | NC | NC_27291 | 27291 | Rural Fringe | 906 | 0.81407
37001 | 27302 | 37 | MEBANE | ALAMANCE | NC | NC_27302 | 27302 | Rural Fringe | 8474 | 0.81574
37033 | 27305 | 37 | MILTON | CASWELL | NC | NC_27305 | 27305 | Rural Fringe | 779 | 0.81949
37033 | 27311 | 37 | PELHAM | CASWELL | NC | NC_27311 | 27311 | Rural Fringe | 1098 | 0.81733
37037 | 27312 | 37 | PITTSBORO | CHATHAM | NC | NC_27312 | 27312 | Rural Fringe | 6438 | 0.81475
37033 | 27314 | 37 | PROSPECT HILL | CASWELL | NC | NC_27314 | 27314 | Rural Fringe | 477 | 0.82746
37105 | 27332 | 37 | SANFORD | LEE | NC | NC_27332 | 27332 | Town Fringe | 7575 | 0.82142
37001 | 27340 | 37 | SAXAPAHAW | ALAMANCE | NC | NC_27340 | 27340 | Rural Fringe | 128 | 0.79845
37145 | 27343 | 37 | SEMORA | PERSON | NC | NC_27343 | 27343 | Town Fringe | 576 | 0.80509
37037 | 27344 | 37 | SILER CITY | CHATHAM | NC | NC_27344 | 27344 | Rural Fringe | 5557 | 0.82747
37001 | 27349 | 37 | SNOW CAMP | ALAMANCE | NC | NC_27349 | 27349 | Rural Fringe | 2198 | 0.82936
37125 | 27376 | 37 | WEST END | MOORE | NC | NC_27376 | 27376 | Rural Fringe | 2679 | 0.82878
37033 | 27379 | 37 | YANCEYVILLE | CASWELL | NC | NC_27379 | 27379 | Rural Fringe | 1233 | 0.81455
37085 | 27501 | 37 | ANGIER | HARNETT | NC | NC_27501 | 27501 | Rural Fringe | 5468 | 0.85277
37183 | 27502 | 37 | APEX | WAKE | NC | NC_27502 | 27502 | City Large | 6644 | 0.78095
37063 | 27503 | 37 | BAHAMA | DURHAM | NC | NC_27503 | 27503 | City Midsize | 2010 | 0.78861
37085 | 27505 | 37 | BROADWAY | HARNETT | NC | NC_27505 | 27505 | Rural Fringe | 1590 | 0.83527
37069 | 27508 | 37 | BUNN | FRANKLIN | NC | NC_27508 | 27508 | Rural Fringe | 574 | 0.8381
37077 | 27509 | 37 | BUTNER | GRANVILLE | NC | NC_27509 | 27509 | Rural Fringe | 956 | 0.80985
37069 | 27816 | 37 | CASTALIA | FRANKLIN | NC | NC_27816 | 27816 | Rural Fringe | 1130 | 0.82515
37135 | 27510 | 37 | CARRBORO | ORANGE | NC | NC_27510 | 27510 | Suburb Large | 3080 | 0.54188
37183 | 27511 | 37 | CARY | WAKE | NC | NC_27511 | 27511 | City Large | 6356 | 0.701
37183 | 27513 | 37 | CARY | WAKE | NC | NC_27513 | 27513 | City Large | 11121 | 0.72242
37135 | 27514 | 37 | CHAPEL HILL | ORANGE | NC | NC_27514 | 27514 | Suburb Large | 5535 | 0.77859
37037 | 27517 | 37 | CHAPEL HILL | CHATHAM | NC | NC_27517 | 27517 | Rural Fringe | 5123 | 0.79868
37183 | 27518 | 37 | CARY | WAKE | NC | NC_27518 | 27518 | City Large | 4521 | 0.75364
37183 | 27519 | 37 | CARY | WAKE | NC | NC_27519 | 27519 | City Large | 7920 | 0.78176
37101 | 27520 | 37 | CLAYTON | JOHNSTON | NC | NC_27520 | 27520 | Rural Fringe | 10056 | 0.83164
37085 | 27521 | 37 | COATS | HARNETT | NC | NC_27521 | 27521 | Rural Fringe | 1379 | 0.85584
37077 | 27522 | 37 | CREEDMOOR | GRANVILLE | NC | NC_27522 | 27522 | Rural Fringe | 4168 | 0.81713
37037 | 27523 | 37 | APEX | CHATHAM | NC | NC_27523 | 27523 | Rural Fringe | 4814 | 0.81476
37101 | 27524 | 37 | FOUR OAKS | JOHNSTON | NC | NC_27524 | 27524 | Rural Fringe | 3964 | 0.86019
37069 | 27525 | 37 | FRANKLINTON | FRANKLIN | NC | NC_27525 | 27525 | Rural Fringe | 3989 | 0.81976
37085 | 27526 | 37 | FUQUAY VARINA | HARNETT | NC | NC_27526 | 27526 | Rural Fringe | 12209 | 0.83221
37101 | 27527 | 37 | CLAYTON | JOHNSTON | NC | NC_27527 | 27527 | Rural Fringe | 5291 | 0.82772
37183 | 27529 | 37 | GARNER | WAKE | NC | NC_27529 | 27529 | City Large | 13074 | 0.78705
37191 | 27530 | 37 | GOLDSBORO | WAYNE | NC | NC_27530 | 27530 | Rural Fringe | 9884 | 0.85225
37191 | 27534 | 37 | GOLDSBORO | WAYNE | NC | NC_27534 | 27534 | Rural Fringe | 6831 | 0.8449
37181 | 27537 | 37 | HENDERSON | VANCE | NC | NC_27537 | 27537 | Rural Fringe | 6237 | 0.8168
37183 | 27539 | 37 | APEX | WAKE | NC | NC_27539 | 27539 | City Large | 5925 | 0.78116
37183 | 27540 | 37 | HOLLY SPRINGS | WAKE | NC | NC_27540 | 27540 | City Large | 6777 | 0.793
37145 | 27541 | 37 | HURDLE MILLS | PERSON | NC | NC_27541 | 27541 | Town Fringe | 2274 | 0.81373
37101 | 27542 | 37 | KENLY | JOHNSTON | NC | NC_27542 | 27542 | Rural Fringe | 2367 | 0.84976
37065 | 27864 | 37 | PINETOPS | EDGECOMBE | NC | NC_27864 | 27864 | Rural Fringe | 1073 | 0.85082
37181 | 27544 | 37 | KITTRELL | VANCE | NC | NC_27544 | 27544 | Rural Fringe | 991 | 0.82168
37131 | 27866 | 37 | PLEASANT HILL | NORTHAMPTON | NC | NC_27866 | 27866 | Rural Fringe | 112 | 0.82746
37183 | 27545 | 37 | KNIGHTDALE | WAKE | NC | NC_27545 | 27545 | City Large | 6332 | 0.78773
37085 | 27546 | 37 | LILLINGTON | HARNETT | NC | NC_27546 | 27546 | Rural Fringe | 4520 | 0.84261
37185 | 27551 | 37 | MACON | WARREN | NC | NC_27551 | 27551 | Rural Fringe | 1655 | 0.80859
37127 | 27557 | 37 | MIDDLESEX | NASH | NC | NC_27557 | 27557 | Rural Fringe | 1731 | 0.8304
37037 | 27559 | 37 | MONCURE | CHATHAM | NC | NC_27559 | 27559 | Rural Fringe | 668 | 0.81502
37183 | 27560 | 37 | MORRISVILLE | WAKE | NC | NC_27560 | 27560 | City Large | 3864 | 0.7759
37185 | 27563 | 37 | NORLINA | WARREN | NC | NC_27563 | 27563 | Rural Fringe | 1139 | 0.82084
37145 | 27572 | 37 | ROUGEMONT | PERSON | NC | NC_27572 | 27572 | Town Fringe | 2949 | 0.80696
37145 | 27574 | 37 | ROXBORO | PERSON | NC | NC_27574 | 27574 | Town Fringe | 4839 | 0.80943
37101 | 27576 | 37 | SELMA | JOHNSTON | NC | NC_27576 | 27576 | Rural Fringe | 4826 | 0.84703
37101 | 27577 | 37 | SMITHFIELD | JOHNSTON | NC | NC_27577 | 27577 | Rural Fringe | 7046 | 0.85068
37077 | 27581 | 37 | STEM | GRANVILLE | NC | NC_27581 | 27581 | Rural Fringe | 704 | 0.81915
37145 | 27583 | 37 | TIMBERLAKE | PERSON | NC | NC_27583 | 27583 | Town Fringe | 1719 | 0.81026
37183 | 27591 | 37 | WENDELL | WAKE | NC | NC_27591 | 27591 | City Large | 6102 | 0.80671
37183 | 27592 | 37 | WILLOW SPRING | WAKE | NC | NC_27592 | 27592 | City Large | 5452 | 0.82544
37069 | 27596 | 37 | YOUNGSVILLE | FRANKLIN | NC | NC_27596 | 27596 | Rural Fringe | 4150 | 0.82235
37183 | 27597 | 37 | ZEBULON | WAKE | NC | NC_27597 | 27597 | City Large | 6629 | 0.806
37183 | 27601 | 37 | RALEIGH | WAKE | NC | NC_27601 | 27601 | City Large | 1994 | 0.76379
37183 | 27604 | 37 | RALEIGH | WAKE | NC | NC_27604 | 27604 | City Large | 8908 | 0.75474
37183 | 27605 | 37 | RALEIGH | WAKE | NC | NC_27605 | 27605 | City Large | 981 | 0.7105
37183 | 27606 | 37 | RALEIGH | WAKE | NC | NC_27606 | 27606 | City Large | 7073 | 0.75423
37183 | 27607 | 37 | RALEIGH | WAKE | NC | NC_27607 | 27607 | City Large | 5190 | 0.60039
37183 | 27608 | 37 | RALEIGH | WAKE | NC | NC_27608 | 27608 | City Large | 3834 | 0.64737
37183 | 27609 | 37 | RALEIGH | WAKE | NC | NC_27609 | 27609 | City Large | 7907 | 0.51296
37183 | 27610 | 37 | RALEIGH | WAKE | NC | NC_27610 | 27610 | City Large | 15460 | 0.77148
37183 | 27612 | 37 | RALEIGH | WAKE | NC | NC_27612 | 27612 | City Large | 7593 | 0.56868
37183 | 27613 | 37 | RALEIGH | WAKE | NC | NC_27613 | 27613 | City Large | 8803 | 0.74316
37183 | 27614 | 37 | RALEIGH | WAKE | NC | NC_27614 | 27614 | City Large | 7230 | 0.75854
37183 | 27615 | 37 | RALEIGH | WAKE | NC | NC_27615 | 27615 | City Large | 8591 | 0.73007
37183 | 27616 | 37 | RALEIGH | WAKE | NC | NC_27616 | 27616 | City Large | 10022 | 0.77501
37183 | 27617 | 37 | RALEIGH | WAKE | NC | NC_27617 | 27617 | City Large | 2949 | 0.88606
37063 | 27701 | 37 | DURHAM | DURHAM | NC | NC_27701 | 27701 | City Midsize | 5838 | 0.66358
37063 | 27704 | 37 | DURHAM | DURHAM | NC | NC_27704 | 27704 | City Midsize | 9305 | 0.7727
37135 | 27705 | 37 | DURHAM | ORANGE | NC | NC_27705 | 27705 | Rural Fringe | 9412 | 0.78085
37063 | 27707 | 37 | DURHAM | DURHAM | NC | NC_27707 | 27707 | City Midsize | 8126 | 0.7307
37063 | 27708 | 37 | DURHAM | DURHAM | NC | NC_27708 | 27708 | City Midsize | 11 | 0.54545
37063 | 27712 | 37 | DURHAM | DURHAM | NC | NC_27712 | 27712 | City Midsize | 5874 | 0.75245
37063 | 27713 | 37 | DURHAM | DURHAM | NC | NC_27713 | 27713 | City Midsize | 11989 | 0.76572
37065 | 27801 | 37 | ROCKY MOUNT | EDGECOMBE | NC | NC_27801 | 27801 | Rural Fringe | 6098 | 0.8461
37127 | 27803 | 37 | ROCKY MOUNT | NASH | NC | NC_27803 | 27803 | Rural Fringe | 6558 | 0.83316
37127 | 27804 | 37 | ROCKY MOUNT | NASH | NC | NC_27804 | 27804 | Rural Fringe | 7273 | 0.81693
37127 | 27807 | 37 | BAILEY | NASH | NC | NC_27807 | 27807 | Rural Fringe | 1220 | 0.84726
37065 | 27809 | 37 | BATTLEBORO | EDGECOMBE | NC | NC_27809 | 27809 | Rural Fringe | 1386 | 0.84914
37147 | 27812 | 37 | BETHEL | PITT | NC | NC_27812 | 27812 | Rural Fringe | 384 | 0.85046
37195 | 27813 | 37 | BLACK CREEK | WILSON | NC | NC_27813 | 27813 | Rural Fringe | 176 | 0.85239
37065 | 27815 | 37 | ROCKY MOUNT | EDGECOMBE | NC | NC_27815 | 27815 | Rural Fringe | 0 | 0.81395
37195 | 27822 | 37 | ELM CITY | WILSON | NC | NC_27822 | 27822 | Rural Fringe | 4135 | 0.85178
37147 | 27828 | 37 | FARMVILLE | PITT | NC | NC_27828 | 27828 | Rural Fringe | 2789 | 0.85183
37147 | 27829 | 37 | FOUNTAIN | PITT | NC | NC_27829 | 27829 | Rural Fringe | 333 | 0.85248
37191 | 27830 | 37 | FREMONT | WAYNE | NC | NC_27830 | 27830 | Rural Fringe | 1826 | 0.85899
37131 | 27831 | 37 | GARYSBURG | NORTHAMPTON | NC | NC_27831 | 27831 | Rural Fringe | 509 | 0.83425
37083 | 27839 | 37 | HALIFAX | HALIFAX | NC | NC_27839 | 27839 | Rural Fringe | 1646 | 0.84133
37131 | 27842 | 37 | HENRICO | NORTHAMPTON | NC | NC_27842 | 27842 | Rural Fringe | 1421 | 0.80143
37083 | 27844 | 37 | HOLLISTER | HALIFAX | NC | NC_27844 | 27844 | Rural Fringe | 189 | 0.80832
37131 | 27845 | 37 | JACKSON | NORTHAMPTON | NC | NC_27845 | 27845 | Rural Fringe | 959 | 0.84091
37083 | 27850 | 37 | LITTLETON | HALIFAX | NC | NC_27850 | 27850 | Rural Fringe | 3513 | 0.81271
37195 | 27851 | 37 | LUCAMA | WILSON | NC | NC_27851 | 27851 | Rural Fringe | 1207 | 0.85177
37065 | 27852 | 37 | MACCLESFIELD | EDGECOMBE | NC | NC_27852 | 27852 | Rural Fringe | 806 | 0.85267
37127 | 27856 | 37 | NASHVILLE | NASH | NC | NC_27856 | 27856 | Rural Fringe | 5129 | 0.835
37191 | 27863 | 37 | PIKEVILLE | WAYNE | NC | NC_27863 | 27863 | Rural Fringe | 3479 | 0.8588
37083 | 27870 | 37 | ROANOKE RAPIDS | HALIFAX | NC | NC_27870 | 27870 | Rural Fringe | 7731 | 0.81315
37195 | 27880 | 37 | SIMS | WILSON | NC | NC_27880 | 27880 | Rural Fringe | 701 | 0.84503
37127 | 27882 | 37 | SPRING HOPE | NASH | NC | NC_27882 | 27882 | Rural Fringe | 1743 | 0.82988
37051 | 28308 | 37 | POPE ARMY AIRFIELD | CUMBERLAND | NC | NC_28308 | 28308 | City Midsize | 140 | 0.79683
37195 | 27883 | 37 | STANTONSBURG | WILSON | NC | NC_27883 | 27883 | Rural Fringe | 1317 | 0.8598
37065 | 27886 | 37 | TARBORO | EDGECOMBE | NC | NC_27886 | 27886 | Rural Fringe | 6117 | 0.85014
37079 | 27888 | 37 | WALSTONBURG | GREENE | NC | NC_27888 | 27888 | Rural Fringe | 566 | 0.85426
37195 | 27893 | 37 | WILSON | WILSON | NC | NC_27893 | 27893 | Rural Fringe | 9932 | 0.85064
37195 | 27896 | 37 | WILSON | WILSON | NC | NC_27896 | 27896 | Rural Fringe | 5125 | 0.83237
37051 | 28311 | 37 | FAYETTEVILLE | CUMBERLAND | NC | NC_28311 | 28311 | City Midsize | 8117 | 0.79801
37093 | 28315 | 37 | ABERDEEN | HOKE | NC | NC_28315 | 28315 | Rural Fringe | 4509 | 0.82807
37085 | 28323 | 37 | BUNNLEVEL | HARNETT | NC | NC_28323 | 28323 | Rural Fringe | 980 | 0.84709
37085 | 28326 | 37 | CAMERON | HARNETT | NC | NC_28326 | 28326 | Rural Fringe | 4322 | 0.8405
37125 | 28327 | 37 | CARTHAGE | MOORE | NC | NC_28327 | 28327 | Rural Fringe | 5059 | 0.82684
37191 | 28333 | 37 | DUDLEY | WAYNE | NC | NC_28333 | 28333 | Rural Fringe | 1871 | 0.85565
37163 | 28341 | 37 | FAISON | SAMPSON | NC | NC_28341 | 28341 | Rural Fringe | 1082 | 0.86744
37125 | 28350 | 37 | LAKEVIEW | MOORE | NC | NC_28350 | 28350 | Rural Fringe | 0 | 0.80338
37061 | 28365 | 37 | MOUNT OLIVE | DUPLIN | NC | NC_28365 | 28365 | Rural Fringe | 4445 | 0.86624
37051 | 28310 | 37 | FORT BRAGG | CUMBERLAND | NC | NC_28310 | 28310 | City Midsize | 0 | 0.81621
37051 | 28395 | 37 | WADE | CUMBERLAND | NC | NC_28395 | 28395 | City Midsize | 1339 | 0.83268
37051 | 28303 | 37 | FAYETTEVILLE | CUMBERLAND | NC | NC_28303 | 28303 | City Midsize | 9181 | 0.78427
37051 | 28307 | 37 | FORT BRAGG | CUMBERLAND | NC | NC_28307 | 28307 | City Midsize | 1368 | 0.78513
37061 | 28325 | 37 | CALYPSO | DUPLIN | NC | NC_28325 | 28325 | Rural Fringe | 0 | 0.76192
37163 | 28366 | 37 | NEWTON GROVE | SAMPSON | NC | NC_28366 | 28366 | Rural Fringe | 1209 | 0.86081
37079 | 28554 | 37 | MAURY | GREENE | NC | NC_28554 | 28554 | Rural Fringe | 153 | 0.84281
37125 | 28374 | 37 | PINEHURST | MOORE | NC | NC_28374 | 28374 | Rural Fringe | 4261 | 0.74748
37125 | 28387 | 37 | SOUTHERN PINES | MOORE | NC | NC_28387 | 28387 | Rural Fringe | 3575 | 0.79365
37107 | 28504 | 37 | KINSTON | LENOIR | NC | NC_28504 | 28504 | Rural Fringe | 5260 | 0.85204
37079 | 28538 | 37 | HOOKERTON | GREENE | NC | NC_28538 | 28538 | Rural Fringe | 459 | 0.86564
37107 | 28551 | 37 | LA GRANGE | LENOIR | NC | NC_28551 | 28551 | Rural Fringe | 4913 | 0.86249
37191 | 28578 | 37 | SEVEN SPRINGS | WAYNE | NC | NC_28578 | 28578 | Rural Fringe | 843 | 0.86284
37147 | 28590 | 37 | WINTERVILLE | PITT | NC | NC_28590 | 28590 | Rural Fringe | 6224 | 0.84928
51107 | 20105 | 51 | ALDIE | LOUDOUN | VA | VA_20105 | 20105 | Suburb Large | 2292 | 0.82057
51153 | 20109 | 51 | MANASSAS | PRINCE WILLIAM | VA | VA_20109 | 20109 | Suburb Large | 3576 | 0.92925
51059 | 20120 | 51 | CENTREVILLE | FAIRFAX | VA | VA_20120 | 20120 | Suburb Large | 7056 | 0.96145
51059 | 20121 | 51 | CENTREVILLE | FAIRFAX | VA | VA_20121 | 20121 | Suburb Large | 2664 | 0.94182
51059 | 20124 | 51 | CLIFTON | FAIRFAX | VA | VA_20124 | 20124 | Suburb Large | 4789 | 0.83149
51107 | 20152 | 51 | CHANTILLY | LOUDOUN | VA | VA_20152 | 20152 | Suburb Large | 4824 | 0.98134
51107 | 20165 | 51 | STERLING | LOUDOUN | VA | VA_20165 | 20165 | Suburb Large | 5895 | 0.94792
51153 | 20169 | 51 | HAYMARKET | PRINCE WILLIAM | VA | VA_20169 | 20169 | Suburb Large | 5414 | 0.80365
51153 | 20181 | 51 | NOKESVILLE | PRINCE WILLIAM | VA | VA_20181 | 20181 | Suburb Large | 4307 | 0.83678
51107 | 20184 | 51 | UPPERVILLE | LOUDOUN | VA | VA_20184 | 20184 | Suburb Large | 1654 | 0.83345
51061 | 20186 | 51 | WARRENTON | FAUQUIER | VA | VA_20186 | 20186 | Rural Fringe | 3785 | 0.8152
24031 | 20816 | 24 | BETHESDA | MONTGOMERY | MD | MD_20816 | 20816 | Suburb Large | 5014 | 0.61069
24031 | 20817 | 24 | BETHESDA | MONTGOMERY | MD | MD_20817 | 20817 | Suburb Large | 11602 | 0.72281
24031 | 20818 | 24 | CABIN JOHN | MONTGOMERY | MD | MD_20818 | 20818 | Suburb Large | 657 | 0.73516
24031 | 20854 | 24 | POTOMAC | MONTGOMERY | MD | MD_20854 | 20854 | Suburb Large | 14812 | 0.85775
51153 | 22026 | 51 | DUMFRIES | PRINCE WILLIAM | VA | VA_22026 | 22026 | Suburb Large | 2580 | 0.87713
51059 | 22027 | 51 | DUNN LORING | FAIRFAX | VA | VA_22027 | 22027 | Suburb Large | 661 | 0.87595
51059 | 22035 | 51 | FAIRFAX | FAIRFAX | VA | VA_22035 | 22035 | Suburb Large | -999 | -999
51059 | 22039 | 51 | FAIRFAX STATION | FAIRFAX | VA | VA_22039 | 22039 | Suburb Large | 6627 | 0.79961
51059 | 22066 | 51 | GREAT FALLS | FAIRFAX | VA | VA_22066 | 22066 | Suburb Large | 6243 | 0.85007
51059 | 22079 | 51 | LORTON | FAIRFAX | VA | VA_22079 | 22079 | Suburb Large | 5582 | 0.87478
51059 | 22101 | 51 | MC LEAN | FAIRFAX | VA | VA_22101 | 22101 | Suburb Large | 9625 | 0.81506
51059 | 22102 | 51 | MC LEAN | FAIRFAX | VA | VA_22102 | 22102 | Suburb Large | 3395 | 0.77909
51059 | 22103 | 51 | WEST MCLEAN | FAIRFAX | VA | VA_22103 | 22103 | Suburb Large | 2 | 1
51059 | 22150 | 51 | SPRINGFIELD | FAIRFAX | VA | VA_22150 | 22150 | Suburb Large | 5325 | 0.82329
51059 | 22153 | 51 | SPRINGFIELD | FAIRFAX | VA | VA_22153 | 22153 | Suburb Large | 6820 | 0.85484
51153 | 22172 | 51 | TRIANGLE | PRINCE WILLIAM | VA | VA_22172 | 22172 | Suburb Large | 2331 | 0.72158
51153 | 22191 | 51 | WOODBRIDGE | PRINCE WILLIAM | VA | VA_22191 | 22191 | Suburb Large | 8891 | 0.80036
51153 | 22192 | 51 | WOODBRIDGE | PRINCE WILLIAM | VA | VA_22192 | 22192 | Suburb Large | 9259 | 0.86964
51013 | 22207 | 51 | ARLINGTON | ARLINGTON | VA | VA_22207 | 22207 | City Midsize | 9883 | 0.6922
51157 | 22627 | 51 | FLINT HILL | RAPPAHANNOCK | VA | VA_22627 | 22627 | Rural Fringe | 726 | 0.80005
51187 | 22630 | 51 | FRONT ROYAL | WARREN | VA | VA_22630 | 22630 | Town Fringe | 8712 | 0.77002
51061 | 22639 | 51 | HUME | FAUQUIER | VA | VA_22639 | 22639 | Rural Fringe | 842 | 0.80558
51069 | 22645 | 51 | MIDDLETOWN | FREDERICK | VA | VA_22645 | 22645 | Rural Fringe | 1791 | 0.80343
51171 | 22652 | 51 | FORT VALLEY | SHENANDOAH | VA | VA_22652 | 22652 | Rural Fringe | 832 | 0.77933
51171 | 22657 | 51 | STRASBURG | SHENANDOAH | VA | VA_22657 | 22657 | Rural Fringe | 3266 | 0.7977
51157 | 22740 | 51 | SPERRYVILLE | RAPPAHANNOCK | VA | VA_22740 | 22740 | Rural Fringe | 1233 | 0.78471
51139 | 22835 | 51 | LURAY | PAGE | VA | VA_22835 | 22835 | Rural Fringe | 4575 | 0.79123
51171 | 22847 | 51 | QUICKSBURG | SHENANDOAH | VA | VA_22847 | 22847 | Rural Fringe | 1372 | 0.82523
51043 | 22646 | 51 | MILLWOOD | CLARKE | VA | VA_22646 | 22646 | Rural Fringe | 54 | 0.72227
51171 | 22641 | 51 | STRASBURG | SHENANDOAH | VA | VA_22641 | 22641 | Rural Fringe | 236 | 0.7819
24017 | 20658 | 24 | MARBURY | CHARLES | MD | MD_20658 | 20658 | Suburb Small | 946 | 0.75476
51165 | 22833 | 51 | LACEY SPRING | ROCKINGHAM | VA | VA_22833 | 22833 | Rural Fringe | -999 | 0.79555
54023 | 26847 | 54 | PETERSBURG | GRANT | WV | WV_26847 | 26847 | Town Fringe | 2298 | 0.77778
54031 | 26851 | 54 | WARDENSVILLE | HARDY | WV | WV_26851 | 26851 | Rural Fringe | 1088 | 0.77555
51061 | 20115 | 51 | MARSHALL | FAUQUIER | VA | VA_20115 | 20115 | Rural Fringe | 2303 | 0.80707
51107 | 20103 | 51 | DULLES | LOUDOUN | VA | VA_20103 | 20103 | Suburb Large | 1 | -999
51157 | 20106 | 51 | AMISSVILLE | RAPPAHANNOCK | VA | VA_20106 | 20106 | Rural Fringe | 1477 | 0.79894
51683 | 20110 | 51 | MANASSAS | MANASSAS CITY | VA | VA_20110 | 20110 | Suburb Large | 8134 | 0.9266
51153 | 20111 | 51 | MANASSAS | PRINCE WILLIAM | VA | VA_20111 | 20111 | Suburb Large | 7687 | 0.78808
51153 | 20112 | 51 | MANASSAS | PRINCE WILLIAM | VA | VA_20112 | 20112 | Suburb Large | 9222 | 0.73173
51107 | 20117 | 51 | MIDDLEBURG | LOUDOUN | VA | VA_20117 | 20117 | Suburb Large | 1906 | 0.82556
51061 | 20119 | 51 | CATLETT | FAUQUIER | VA | VA_20119 | 20119 | Rural Fringe | 2286 | 0.80592
51043 | 20130 | 51 | PARIS | CLARKE | VA | VA_20130 | 20130 | Rural Fringe | 217 | 0.77371
51043 | 20135 | 51 | BLUEMONT | CLARKE | VA | VA_20135 | 20135 | Rural Fringe | 1398 | 0.78546
51153 | 20136 | 51 | BRISTOW | PRINCE WILLIAM | VA | VA_20136 | 20136 | Suburb Large | 6425 | 0.95969
51061 | 20137 | 51 | BROAD RUN | FAUQUIER | VA | VA_20137 | 20137 | Rural Fringe | 1343 | 0.79611
51061 | 20139 | 51 | CASANOVA | FAUQUIER | VA | VA_20139 | 20139 | Rural Fringe | 312 | 0.76743
51107 | 20141 | 51 | ROUND HILL | LOUDOUN | VA | VA_20141 | 20141 | Suburb Large | 2247 | 0.82384
51153 | 20143 | 51 | CATHARPIN | PRINCE WILLIAM | VA | VA_20143 | 20143 | Suburb Large | 647 | 0.82226
51061 | 20144 | 51 | DELAPLANE | FAUQUIER | VA | VA_20144 | 20144 | Rural Fringe | 1152 | 0.80521
51107 | 20147 | 51 | ASHBURN | LOUDOUN | VA | VA_20147 | 20147 | Suburb Large | 8450 | 0.98331
51107 | 20148 | 51 | ASHBURN | LOUDOUN | VA | VA_20148 | 20148 | Suburb Large | 4805 | 0.98647
51059 | 20151 | 51 | CHANTILLY | FAIRFAX | VA | VA_20151 | 20151 | Suburb Large | 5129 | 0.92572
51153 | 20155 | 51 | GAINESVILLE | PRINCE WILLIAM | VA | VA_20155 | 20155 | Suburb Large | 6379 | 0.79212
51107 | 20164 | 51 | STERLING | LOUDOUN | VA | VA_20164 | 20164 | Suburb Large | 7314 | 0.93656
51107 | 20166 | 51 | STERLING | LOUDOUN | VA | VA_20166 | 20166 | Suburb Large | 1164 | 0.90034
51059 | 20170 | 51 | HERNDON | FAIRFAX | VA | VA_20170 | 20170 | Suburb Large | 7546 | 0.89915
51059 | 20171 | 51 | HERNDON | FAIRFAX | VA | VA_20171 | 20171 | Suburb Large | 8607 | 0.92332
51107 | 20175 | 51 | LEESBURG | LOUDOUN | VA | VA_20175 | 20175 | Suburb Large | 7181 | 0.8154
51061 | 20187 | 51 | WARRENTON | FAUQUIER | VA | VA_20187 | 20187 | Rural Fringe | 4492 | 0.8013
51059 | 20190 | 51 | RESTON | FAIRFAX | VA | VA_20190 | 20190 | Suburb Large | 872 | 0.72477
51059 | 20191 | 51 | RESTON | FAIRFAX | VA | VA_20191 | 20191 | Suburb Large | 4277 | 0.53075
51059 | 20194 | 51 | RESTON | FAIRFAX | VA | VA_20194 | 20194 | Suburb Large | 2240 | 0.85536
51061 | 20198 | 51 | THE PLAINS | FAUQUIER | VA | VA_20198 | 20198 | Rural Fringe | 1683 | 0.8069
24031 | 20812 | 24 | GLEN ECHO | MONTGOMERY | MD | MD_20812 | 20812 | Suburb Large | 110 | 0.62727
24031 | 20814 | 24 | BETHESDA | MONTGOMERY | MD | MD_20814 | 20814 | Suburb Large | 5694 | 0.68862
24031 | 20837 | 24 | POOLESVILLE | MONTGOMERY | MD | MD_20837 | 20837 | Suburb Large | 2300 | 0.91174
24031 | 20850 | 24 | ROCKVILLE | MONTGOMERY | MD | MD_20850 | 20850 | Suburb Large | 7965 | 0.84821
24031 | 20851 | 24 | ROCKVILLE | MONTGOMERY | MD | MD_20851 | 20851 | Suburb Large | 3640 | 0.75247
24031 | 20852 | 24 | ROCKVILLE | MONTGOMERY | MD | MD_20852 | 20852 | Suburb Large | 5072 | 0.83399
24031 | 20853 | 24 | ROCKVILLE | MONTGOMERY | MD | MD_20853 | 20853 | Suburb Large | 8792 | 0.83269
24031 | 20874 | 24 | GERMANTOWN | MONTGOMERY | MD | MD_20874 | 20874 | Suburb Large | 6017 | 0.93801
24031 | 20878 | 24 | GAITHERSBURG | MONTGOMERY | MD | MD_20878 | 20878 | Suburb Large | 11184 | 0.93687
24031 | 20879 | 24 | GAITHERSBURG | MONTGOMERY | MD | MD_20879 | 20879 | Suburb Large | 3535 | 0.9338
24031 | 20886 | 24 | MONTGOMERY VILLAGE | MONTGOMERY | MD | MD_20886 | 20886 | Suburb Large | 2469 | 0.92912
51157 | 22623 | 51 | CHESTER GAP | RAPPAHANNOCK | VA | VA_22623 | 22623 | Rural Fringe | 0 | 0.76962
51059 | 22003 | 51 | ANNANDALE | FAIRFAX | VA | VA_22003 | 22003 | Suburb Large | 11370 | 0.67731
51059 | 22015 | 51 | BURKE | FAIRFAX | VA | VA_22015 | 22015 | Suburb Large | 8404 | 0.80271
51059 | 22030 | 51 | FAIRFAX | FAIRFAX | VA | VA_22030 | 22030 | Suburb Large | 9655 | 0.79068
51059 | 22031 | 51 | FAIRFAX | FAIRFAX | VA | VA_22031 | 22031 | Suburb Large | 4056 | 0.6928
51059 | 22032 | 51 | FAIRFAX | FAIRFAX | VA | VA_22032 | 22032 | Suburb Large | 7988 | 0.78956
51059 | 22033 | 51 | FAIRFAX | FAIRFAX | VA | VA_22033 | 22033 | Suburb Large | 5207 | 0.92875
51059 | 22041 | 51 | FALLS CHURCH | FAIRFAX | VA | VA_22041 | 22041 | Suburb Large | 2408 | 0.76786
51059 | 22042 | 51 | FALLS CHURCH | FAIRFAX | VA | VA_22042 | 22042 | Suburb Large | 7286 | 0.70574
51059 | 22043 | 51 | FALLS CHURCH | FAIRFAX | VA | VA_22043 | 22043 | Suburb Large | 4604 | 0.69179
51059 | 22044 | 51 | FALLS CHURCH | FAIRFAX | VA | VA_22044 | 22044 | Suburb Large | 1762 | 0.64756
51610 | 22046 | 51 | FALLS CHURCH | FALLS CHURCH CITY | VA | VA_22046 | 22046 | Suburb Large | 4049 | 0.62089
51059 | 22060 | 51 | FORT BELVOIR | FAIRFAX | VA | VA_22060 | 22060 | Suburb Large | 2375 | 0.80379
51059 | 22124 | 51 | OAKTON | FAIRFAX | VA | VA_22124 | 22124 | Suburb Large | 4460 | 0.76951
51059 | 22151 | 51 | SPRINGFIELD | FAIRFAX | VA | VA_22151 | 22151 | Suburb Large | 4884 | 0.65663
51059 | 22152 | 51 | SPRINGFIELD | FAIRFAX | VA | VA_22152 | 22152 | Suburb Large | 5168 | 0.69872
51059 | 22180 | 51 | VIENNA | FAIRFAX | VA | VA_22180 | 22180 | Suburb Large | 6560 | 0.72058
51059 | 22181 | 51 | VIENNA | FAIRFAX | VA | VA_22181 | 22181 | Suburb Large | 3456 | 0.85185
51059 | 22182 | 51 | VIENNA | FAIRFAX | VA | VA_22182 | 22182 | Suburb Large | 7028 | 0.88759
51153 | 22193 | 51 | WOODBRIDGE | PRINCE WILLIAM | VA | VA_22193 | 22193 | Suburb Large | 16411 | 0.82835
51013 | 22203 | 51 | ARLINGTON | ARLINGTON | VA | VA_22203 | 22203 | City Midsize | 2318 | 0.66393
51013 | 22204 | 51 | ARLINGTON | ARLINGTON | VA | VA_22204 | 22204 | City Midsize | 6088 | 0.74097
51013 | 22205 | 51 | ARLINGTON | ARLINGTON | VA | VA_22205 | 22205 | City Midsize | 5584 | 0.62357
51013 | 22213 | 51 | ARLINGTON | ARLINGTON | VA | VA_22213 | 22213 | City Midsize | 837 | 0.7945
51510 | 22304 | 51 | ALEXANDRIA | ALEXANDRIA CITY | VA | VA_22304 | 22304 | City Midsize | 2761 | 0.88736
51059 | 22306 | 51 | ALEXANDRIA | FAIRFAX | VA | VA_22306 | 22306 | Suburb Large | 5038 | 0.76657
51059 | 22309 | 51 | ALEXANDRIA | FAIRFAX | VA | VA_22309 | 22309 | Suburb Large | 6100 | 0.80475
51059 | 22310 | 51 | ALEXANDRIA | FAIRFAX | VA | VA_22310 | 22310 | Suburb Large | 6176 | 0.87694
51510 | 22311 | 51 | ALEXANDRIA | ALEXANDRIA CITY | VA | VA_22311 | 22311 | City Midsize | 831 | 0.8556
51059 | 22312 | 51 | ALEXANDRIA | FAIRFAX | VA | VA_22312 | 22312 | Suburb Large | 3435 | 0.83086
51059 | 22315 | 51 | ALEXANDRIA | FAIRFAX | VA | VA_22315 | 22315 | Suburb Large | 3253 | 0.85121
51840 | 22601 | 51 | WINCHESTER | WINCHESTER CITY | VA | VA_22601 | 22601 | City Small | 3771 | 0.46174
51187 | 22610 | 51 | BENTONVILLE | WARREN | VA | VA_22610 | 22610 | Town Fringe | 1384 | 0.77144
51043 | 22620 | 51 | BOYCE | CLARKE | VA | VA_22620 | 22620 | Rural Fringe | 1651 | 0.80588
51157 | 22640 | 51 | HUNTLY | RAPPAHANNOCK | VA | VA_22640 | 22640 | Rural Fringe | 525 | 0.78944
51061 | 22642 | 51 | LINDEN | FAUQUIER | VA | VA_22642 | 22642 | Rural Fringe | 1384 | 0.76949
51061 | 22643 | 51 | MARKHAM | FAUQUIER | VA | VA_22643 | 22643 | Rural Fringe | 483 | 0.78955
51171 | 22644 | 51 | MAURERTOWN | SHENANDOAH | VA | VA_22644 | 22644 | Rural Fringe | 1126 | 0.78544
51187 | 22649 | 51 | MIDDLETOWN | WARREN | VA | VA_22649 | 22649 | Town Fringe | 812 | 0.80667
51139 | 22650 | 51 | RILEYVILLE | PAGE | VA | VA_22650 | 22650 | Rural Fringe | 706 | 0.78494
51069 | 22654 | 51 | STAR TANNERY | FREDERICK | VA | VA_22654 | 22654 | Rural Fringe | 751 | 0.77444
51069 | 22655 | 51 | STEPHENS CITY | FREDERICK | VA | VA_22655 | 22655 | Rural Fringe | 4378 | 0.80588
51171 | 22660 | 51 | TOMS BROOK | SHENANDOAH | VA | VA_22660 | 22660 | Rural Fringe | 1100 | 0.80427
51043 | 22663 | 51 | WHITE POST | CLARKE | VA | VA_22663 | 22663 | Rural Fringe | 2297 | 0.82124
51171 | 22664 | 51 | WOODSTOCK | SHENANDOAH | VA | VA_22664 | 22664 | Rural Fringe | 2760 | 0.80362
51157 | 22749 | 51 | WOODVILLE | RAPPAHANNOCK | VA | VA_22749 | 22749 | Rural Fringe | 852 | 0.80298
51047 | 22724 | 51 | JEFFERSONTON | CULPEPER | VA | VA_22724 | 22724 | Rural Fringe | 1040 | 0.81492
51157 | 22747 | 51 | WASHINGTON | RAPPAHANNOCK | VA | VA_22747 | 22747 | Rural Fringe | 990 | 0.78974
51171 | 22810 | 51 | BASYE | SHENANDOAH | VA | VA_22810 | 22810 | Rural Fringe | 153 | 0.76811
51165 | 22811 | 51 | BERGTON | ROCKINGHAM | VA | VA_22811 | 22811 | Rural Fringe | 225 | 0.7804
51165 | 22815 | 51 | BROADWAY | ROCKINGHAM | VA | VA_22815 | 22815 | Rural Fringe | 2607 | 0.80206
51165 | 22820 | 51 | CRIDERS | ROCKINGHAM | VA | VA_22820 | 22820 | Rural Fringe | 108 | 0.7798
51171 | 22824 | 51 | EDINBURG | SHENANDOAH | VA | VA_22824 | 22824 | Rural Fringe | 3183 | 0.79188
51165 | 22830 | 51 | FULKS RUN | ROCKINGHAM | VA | VA_22830 | 22830 | Rural Fringe | 667 | 0.78167
51171 | 22842 | 51 | MOUNT JACKSON | SHENANDOAH | VA | VA_22842 | 22842 | Rural Fringe | 2234 | 0.79891
51171 | 22844 | 51 | NEW MARKET | SHENANDOAH | VA | VA_22844 | 22844 | Rural Fringe | 1866 | 0.80124
51171 | 22845 | 51 | ORKNEY SPRINGS | SHENANDOAH | VA | VA_22845 | 22845 | Rural Fringe | 35 | 0.77529
51165 | 22853 | 51 | TIMBERVILLE | ROCKINGHAM | VA | VA_22853 | 22853 | Rural Fringe | 2466 | 0.82226
54031 | 26810 | 54 | LOST CITY | HARDY | WV | WV_26810 | 26810 | Rural Fringe | 256 | 0.77338
54031 | 26801 | 54 | BAKER | HARDY | WV | WV_26801 | 26801 | Rural Fringe | 878 | 0.77973
54031 | 26812 | 54 | MATHIAS | HARDY | WV | WV_26812 | 26812 | Rural Fringe | 1016 | 0.77752
54031 | 26818 | 54 | FISHER | HARDY | WV | WV_26818 | 26818 | Rural Fringe | 565 | 0.79296
54027 | 26823 | 54 | CAPON SPRINGS | HAMPSHIRE | WV | WV_26823 | 26823 | Rural Fringe | 120 | 0.77174
54031 | 26836 | 54 | MOOREFIELD | HARDY | WV | WV_26836 | 26836 | Rural Fringe | 1489 | 0.7801
54031 | 26838 | 54 | MILAM | HARDY | WV | WV_26838 | 26838 | Rural Fringe | 72 | 0.77769
54023 | 26855 | 54 | CABINS | GRANT | WV | WV_26855 | 26855 | Town Fringe | 544 | 0.7671
54071 | 26866 | 54 | UPPER TRACT | PENDLETON | WV | WV_26866 | 26866 | Rural Fringe | 808 | 0.77973
51770 | 24011 | 51 | ROANOKE | ROANOKE CITY | VA | VA_24011 | 24011 | City Small | 0 | 0.5085
51770 | 24012 | 51 | ROANOKE | ROANOKE CITY | VA | VA_24012 | 24012 | City Small | 5313 | 0.47235
51161 | 24014 | 51 | ROANOKE | ROANOKE | VA | VA_24014 | 24014 | Suburb Midsize | 5964 | 0.87268
51161 | 24018 | 51 | ROANOKE | ROANOKE | VA | VA_24018 | 24018 | Suburb Midsize | 10006 | 0.86982
51141 | 24053 | 51 | ARARAT | PATRICK | VA | VA_24053 | 24053 | Rural Fringe | 912 | 0.80676
51089 | 24055 | 51 | BASSETT | HENRY | VA | VA_24055 | 24055 | Rural Fringe | 4106 | 0.79673
51121 | 24060 | 51 | BLACKSBURG | MONTGOMERY | VA | VA_24060 | 24060 | City Small | 4831 | 0.46363
51121 | 24061 | 51 | BLACKSBURG | MONTGOMERY | VA | VA_24061 | 24061 | City Small | -999 | 0.43525
51023 | 24066 | 51 | BUCHANAN | BOTETOURT | VA | VA_24066 | 24066 | Rural Fringe | 1848 | 0.79345
51067 | 24067 | 51 | CALLAWAY | FRANKLIN | VA | VA_24067 | 24067 | Town Fringe | 1419 | 0.79284
51121 | 24073 | 51 | CHRISTIANSBURG | MONTGOMERY | VA | VA_24073 | 24073 | City Small | 4151 | 0.47568
51023 | 24077 | 51 | CLOVERDALE | BOTETOURT | VA | VA_24077 | 24077 | Rural Fringe | 450 | 0.80722
51155 | 24084 | 51 | DUBLIN | PULASKI | VA | VA_24084 | 24084 | Rural Fringe | 4840 | 0.81364
51023 | 24085 | 51 | EAGLE ROCK | BOTETOURT | VA | VA_24085 | 24085 | Rural Fringe | 1006 | 0.78814
51067 | 24088 | 51 | FERRUM | FRANKLIN | VA | VA_24088 | 24088 | Town Fringe | 1475 | 0.7889
51063 | 24091 | 51 | FLOYD | FLOYD | VA | VA_24091 | 24091 | Rural Fringe | 2833 | 0.81066
51071 | 24093 | 51 | GLEN LYN | GILES | VA | VA_24093 | 24093 | Rural Fringe | 185 | 0.79992
51067 | 24101 | 51 | HARDY | FRANKLIN | VA | VA_24101 | 24101 | Town Fringe | 2108 | 0.79072
51089 | 24112 | 51 | MARTINSVILLE | HENRY | VA | VA_24112 | 24112 | Rural Fringe | 11482 | 0.80493
51045 | 24127 | 51 | NEW CASTLE | CRAIG | VA | VA_24127 | 24127 | Rural Fringe | 1345 | 0.79277
51155 | 24129 | 51 | NEW RIVER | PULASKI | VA | VA_24129 | 24129 | Rural Fringe | 1216 | 0.8464
51023 | 24130 | 51 | ORISKANY | BOTETOURT | VA | VA_24130 | 24130 | Rural Fringe | 0 | 0.78838
51155 | 24132 | 51 | PARROTT | PULASKI | VA | VA_24132 | 24132 | Rural Fringe | 38 | 0.79962
51141 | 24133 | 51 | PATRICK SPRINGS | PATRICK | VA | VA_24133 | 24133 | Rural Fringe | 1012 | 0.80414
51071 | 24134 | 51 | PEARISBURG | GILES | VA | VA_24134 | 24134 | Rural Fringe | 2001 | 0.80213
51071 | 24136 | 51 | PEMBROKE | GILES | VA | VA_24136 | 24136 | Rural Fringe | 569 | 0.79485
51155 | 24141 | 51 | RADFORD | PULASKI | VA | VA_24141 | 24141 | Rural Fringe | 5733 | 0.81523
51750 | 24142 | 51 | RADFORD | RADFORD | VA | VA_24142 | 24142 | Town Fringe | 1082 | 0.85703
51121 | 24149 | 51 | RINER | MONTGOMERY | VA | VA_24149 | 24149 | City Small | 1069 | 0.47753
51161 | 24153 | 51 | SALEM | ROANOKE | VA | VA_24153 | 24153 | Suburb Midsize | 12139 | 0.87841
51141 | 24171 | 51 | STUART | PATRICK | VA | VA_24171 | 24171 | Rural Fringe | 2952 | 0.80207
51023 | 24175 | 51 | TROUTVILLE | BOTETOURT | VA | VA_24175 | 24175 | Rural Fringe | 3479 | 0.79811
51067 | 24176 | 51 | UNION HALL | FRANKLIN | VA | VA_24176 | 24176 | Town Fringe | 1194 | 0.80038
51019 | 24179 | 51 | VINTON | BEDFORD | VA | VA_24179 | 24179 | Rural Fringe | 5484 | 0.80139
51155 | 24324 | 51 | DRAPER | PULASKI | VA | VA_24324 | 24324 | Rural Fringe | 2030 | 0.82155
51077 | 24326 | 51 | ELK CREEK | GRAYSON | VA | VA_24326 | 24326 | Rural Fringe | 1118 | 0.8199
51077 | 24333 | 51 | GALAX | GRAYSON | VA | VA_24333 | 24333 | Rural Fringe | 5866 | 0.81329
51035 | 24343 | 51 | HILLSVILLE | CARROLL | VA | VA_24343 | 24343 | Rural Fringe | 2849 | 0.81244
51155 | 24347 | 51 | HIWASSEE | PULASKI | VA | VA_24347 | 24347 | Rural Fringe | 1095 | 0.80157
51197 | 24368 | 51 | RURAL RETREAT | WYTHE | VA | VA_24368 | 24368 | Rural Fringe | 2343 | 0.82202
51197 | 24382 | 51 | WYTHEVILLE | WYTHE | VA | VA_24382 | 24382 | Rural Fringe | 4309 | 0.81733
51005 | 24426 | 51 | COVINGTON | ALLEGHANY | VA | VA_24426 | 24426 | Rural Fringe | 4967 | 0.78572
51015 | 24430 | 51 | CRAIGSVILLE | AUGUSTA | VA | VA_24430 | 24430 | Rural Fringe | 222 | 0.7859
51017 | 24445 | 51 | HOT SPRINGS | BATH | VA | VA_24445 | 24445 | Rural Fringe | 855 | 0.78361
51163 | 24450 | 51 | LEXINGTON | ROCKBRIDGE | VA | VA_24450 | 24450 | Town Fringe | 4127 | 0.786
51017 | 24460 | 51 | MILLBORO | BATH | VA | VA_24460 | 24460 | Rural Fringe | 1065 | 0.78462
51005 | 24474 | 51 | SELMA | ALLEGHANY | VA | VA_24474 | 24474 | Rural Fringe | 0 | 0.79292
51019 | 24523 | 51 | BEDFORD | BEDFORD | VA | VA_24523 | 24523 | Rural Fringe | 6656 | 0.81124
51019 | 24526 | 51 | BIG ISLAND | BEDFORD | VA | VA_24526 | 24526 | Rural Fringe | 745 | 0.79138
51143 | 24540 | 51 | DANVILLE | PITTSYLVANIA | VA | VA_24540 | 24540 | Rural Fringe | 10945 | 0.80966
51019 | 24570 | 51 | LOWRY | BEDFORD | VA | VA_24570 | 24570 | Rural Fringe | 696 | 0.82255
54063 | 24941 | 54 | GAP MILLS | MONROE | WV | WV_24941 | 24941 | Rural Fringe | 1396 | 0.79388
54025 | 24943 | 54 | GRASSY MEADOWS | GREENBRIER | WV | WV_24943 | 24943 | Town Fringe | 211 | 0.78501
54063 | 24951 | 54 | LINDSIDE | MONROE | WV | WV_24951 | 24951 | Rural Fringe | 39 | 0.78361
54025 | 24986 | 54 | WHITE SULPHUR SPRINGS | GREENBRIER | WV | WV_24986 | 24986 | Town Fringe | 2190 | 0.77254
54019 | 25173 | 54 | ROBSON | FAYETTE | WV | WV_25173 | 25173 | Town Fringe | 86 | 0.77118
54081 | 25801 | 54 | BECKLEY | RALEIGH | WV | WV_25801 | 25801 | Rural Fringe | 11129 | 0.79389
54019 | 25837 | 54 | EDMOND | FAYETTE | WV | WV_25837 | 25837 | Town Fringe | 0 | 0.76803
54019 | 25846 | 54 | GLEN JEAN | FAYETTE | WV | WV_25846 | 25846 | Town Fringe | 0 | 0.79846
54019 | 25862 | 54 | LANSING | FAYETTE | WV | WV_25862 | 25862 | Town Fringe | 7 | 0.77059
54081 | 25902 | 54 | ODD | RALEIGH | WV | WV_25902 | 25902 | Rural Fringe | 554 | 0.79098
54081 | 25918 | 54 | SHADY SPRING | RALEIGH | WV | WV_25918 | 25918 | Rural Fringe | 1709 | 0.79712
54025 | 25958 | 54 | CHARMCO | GREENBRIER | WV | WV_25958 | 25958 | Town Fringe | 25 | 0.77127
54019 | 25962 | 54 | RAINELLE | FAYETTE | WV | WV_25962 | 25962 | Town Fringe | 950 | 0.77442
54089 | 25966 | 54 | GREEN SULPHUR SPRINGS | SUMMERS | WV | WV_25966 | 25966 | Town Fringe | 0 | 0.77111
54089 | 25976 | 54 | MEADOW BRIDGE | SUMMERS | WV | WV_25976 | 25976 | Town Fringe | 1459 | 0.77371
54089 | 25978 | 54 | NIMITZ | SUMMERS | WV | WV_25978 | 25978 | Town Fringe | 82 | 0.78446
54025 | 25981 | 54 | QUINWOOD | GREENBRIER | WV | WV_25981 | 25981 | Town Fringe | 566 | 0.77169
54089 | 25985 | 54 | SANDSTONE | SUMMERS | WV | WV_25985 | 25985 | Town Fringe | 0 | 0.77178
54067 | 26684 | 54 | POOL | NICHOLAS | WV | WV_26684 | 26684 | Rural Fringe | 91 | 0.78959
54055 | 25820 | 54 | CAMP CREEK | MERCER | WV | WV_25820 | 25820 | Town Fringe | 194 | 0.78094
54081 | 25857 | 54 | JOSEPHINE | RALEIGH | WV | WV_25857 | 25857 | Rural Fringe | 95 | 0.78809
54019 | 25868 | 54 | LOOKOUT | FAYETTE | WV | WV_25868 | 25868 | Town Fringe | 29 | 0.76985
54081 | 25909 | 54 | PROSPERITY | RALEIGH | WV | WV_25909 | 25909 | Rural Fringe | 82 | 0.84387
54055 | 25922 | 54 | SPANISHBURG | MERCER | WV | WV_25922 | 25922 | Town Fringe | 353 | 0.7885
54055 | 25971 | 54 | LERONA | MERCER | WV | WV_25971 | 25971 | Town Fringe | 386 | 0.78865
54025 | 24916 | 54 | ASBURY | GREENBRIER | WV | WV_24916 | 24916 | Town Fringe | 520 | 0.78563
54063 | 24945 | 54 | GREENVILLE | MONROE | WV | WV_24945 | 24945 | Rural Fringe | 679 | 0.79725
54025 | 24957 | 54 | MAXWELTON | GREENBRIER | WV | WV_24957 | 24957 | Town Fringe | 754 | 0.803
54063 | 24976 | 54 | SINKS GROVE | MONROE | WV | WV_24976 | 24976 | Rural Fringe | 747 | 0.82114
54025 | 24977 | 54 | SMOOT | GREENBRIER | WV | WV_24977 | 24977 | Town Fringe | 242 | 0.79538
51770 | 24043 | 51 | ROANOKE | ROANOKE CITY | VA | VA_24043 | 24043 | City Small | 402 | 0.52111
51155 | 24058 | 51 | BELSPRING | PULASKI | VA | VA_24058 | 24058 | Rural Fringe | 752 | 0.82845
51155 | 24126 | 51 | NEWBERN | PULASKI | VA | VA_24126 | 24126 | Rural Fringe | -999 | 0.74822
51770 | 24015 | 51 | ROANOKE | ROANOKE CITY | VA | VA_24015 | 24015 | City Small | 3048 | 0.48848
51161 | 24059 | 51 | BENT MOUNTAIN | ROANOKE | VA | VA_24059 | 24059 | Suburb Midsize | 1468 | 0.87815
51019 | 24064 | 51 | BLUE RIDGE | BEDFORD | VA | VA_24064 | 24064 | Rural Fringe | 1745 | 0.79359
51067 | 24065 | 51 | BOONES MILL | FRANKLIN | VA | VA_24065 | 24065 | Town Fringe | 3095 | 0.79252
51141 | 24076 | 51 | CLAUDVILLE | PATRICK | VA | VA_24076 | 24076 | Rural Fringe | 599 | 0.80502
51023 | 24083 | 51 | DALEVILLE | BOTETOURT | VA | VA_24083 | 24083 | Rural Fringe | 733 | 0.81107
51071 | 24086 | 51 | EGGLESTON | GILES | VA | VA_24086 | 24086 | Rural Fringe | 309 | 0.80745
51121 | 24087 | 51 | ELLISTON | MONTGOMERY | VA | VA_24087 | 24087 | City Small | 527 | 0.45583
51067 | 24092 | 51 | GLADE HILL | FRANKLIN | VA | VA_24092 | 24092 | Town Fringe | 1488 | 0.80654
51063 | 24105 | 51 | INDIAN VALLEY | FLOYD | VA | VA_24105 | 24105 | Rural Fringe | 394 | 0.80836
51141 | 24120 | 51 | MEADOWS OF DAN | PATRICK | VA | VA_24120 | 24120 | Rural Fringe | 1111 | 0.80859
51019 | 24122 | 51 | MONTVALE | BEDFORD | VA | VA_24122 | 24122 | Rural Fringe | 802 | 0.80302
51071 | 24124 | 51 | NARROWS | GILES | VA | VA_24124 | 24124 | Rural Fringe | 1788 | 0.79628
51071 | 24128 | 51 | NEWPORT | GILES | VA | VA_24128 | 24128 | Rural Fringe | 864 | 0.80069
51121 | 24138 | 51 | PILOT | MONTGOMERY | VA | VA_24138 | 24138 | City Small | 557 | 0.47663
51071 | 24147 | 51 | RICH CREEK | GILES | VA | VA_24147 | 24147 | Rural Fringe | 213 | 0.79437
51071 | 24150 | 51 | RIPPLEMEAD | GILES | VA | VA_24150 | 24150 | Rural Fringe | 581 | 0.78964
51121 | 24162 | 51 | SHAWSVILLE | MONTGOMERY | VA | VA_24162 | 24162 | City Small | 538 | 0.4543
51071 | 24167 | 51 | STAFFORDSVILLE | GILES | VA | VA_24167 | 24167 | Rural Fringe | 460 | 0.80994
51067 | 24184 | 51 | WIRTZ | FRANKLIN | VA | VA_24184 | 24184 | Town Fringe | 2369 | 0.80482
51197 | 24323 | 51 | CROCKETT | WYTHE | VA | VA_24323 | 24323 | Rural Fringe | 1385 | 0.83697
51141 | 24185 | 51 | WOOLWINE | PATRICK | VA | VA_24185 | 24185 | Rural Fringe | 478 | 0.797
51035 | 24351 | 51 | LAMBSBURG | CARROLL | VA | VA_24351 | 24351 | Rural Fringe | 306 | 0.80119
51155 | 24301 | 51 | PULASKI | PULASKI | VA | VA_24301 | 24301 | Rural Fringe | 4035 | 0.80919
51035 | 24312 | 51 | AUSTINVILLE | CARROLL | VA | VA_24312 | 24312 | Rural Fringe | 1075 | 0.81156
51197 | 24313 | 51 | BARREN SPRINGS | WYTHE | VA | VA_24313 | 24313 | Rural Fringe | 670 | 0.82157
51021 | 24314 | 51 | BASTIAN | BLAND | VA | VA_24314 | 24314 | Rural Fringe | 765 | 0.80205
51021 | 24315 | 51 | BLAND | BLAND | VA | VA_24315 | 24315 | Rural Fringe | 1228 | 0.80695
51035 | 24317 | 51 | CANA | CARROLL | VA | VA_24317 | 24317 | Rural Fringe | 1399 | 0.80333
51197 | 24322 | 51 | CRIPPLE CREEK | WYTHE | VA | VA_24322 | 24322 | Rural Fringe | 391 | 0.80961
51035 | 24325 | 51 | DUGSPUR | CARROLL | VA | VA_24325 | 24325 | Rural Fringe | 1121 | 0.80673
51035 | 24328 | 51 | FANCY GAP | CARROLL | VA | VA_24328 | 24328 | Rural Fringe | 1365 | 0.80398
51077 | 24330 | 51 | FRIES | GRAYSON | VA | VA_24330 | 24330 | Rural Fringe | 1020 | 0.81079
51077 | 24348 | 51 | INDEPENDENCE | GRAYSON | VA | VA_24348 | 24348 | Rural Fringe | 1623 | 0.81282
51197 | 24350 | 51 | IVANHOE | WYTHE | VA | VA_24350 | 24350 | Rural Fringe | 1267 | 0.80748
51035 | 24352 | 51 | LAUREL FORK | CARROLL | VA | VA_24352 | 24352 | Rural Fringe | 875 | 0.81282
51197 | 24360 | 51 | MAX MEADOWS | WYTHE | VA | VA_24360 | 24360 | Rural Fringe | 2138 | 0.82357
51021 | 24366 | 51 | ROCKY GAP | BLAND | VA | VA_24366 | 24366 | Rural Fringe | 74 | 0.79495
51197 | 24374 | 51 | SPEEDWELL | WYTHE | VA | VA_24374 | 24374 | Rural Fringe | 477 | 0.80925
51063 | 24380 | 51 | WILLIS | FLOYD | VA | VA_24380 | 24380 | Rural Fringe | 1362 | 0.80915
51035 | 24381 | 51 | WOODLAWN | CARROLL | VA | VA_24381 | 24381 | Rural Fringe | 2011 | 0.81677
51143 | 24530 | 51 | CALLANDS | PITTSYLVANIA | VA | VA_24530 | 24530 | Rural Fringe | 737 | 0.8144
51163 | 24555 | 51 | GLASGOW | ROCKBRIDGE | VA | VA_24555 | 24555 | Town Fringe | 626 | 0.78557
51163 | 24579 | 51 | NATURAL BRIDGE STATION | ROCKBRIDGE | VA | VA_24579 | 24579 | Town Fringe | 646 | 0.77973
54055 | 24701 | 54 | BLUEFIELD | MERCER | WV | WV_24701 | 24701 | Town Fringe | 7057 | 0.78719
54055 | 24712 | 54 | ATHENS | MERCER | WV | WV_24712 | 24712 | Town Fringe | 282 | 0.79063
54055 | 24714 | 54 | BEESON | MERCER | WV | WV_24714 | 24714 | Town Fringe | 79 | 0.77828
54055 | 24733 | 54 | LASHMEET | MERCER | WV | WV_24733 | 24733 | Town Fringe | 121 | 0.77271
54055 | 24739 | 54 | PRINCETON | MERCER | WV | WV_24739 | 24739 | Town Fringe | 3700 | 0.78707
54055 | 24740 | 54 | PRINCETON | MERCER | WV | WV_24740 | 24740 | Town Fringe | 4285 | 0.78937
54055 | 24747 | 54 | ROCK | MERCER | WV | WV_24747 | 24747 | Town Fringe | 866 | 0.7832
54055 | 24751 | 54 | WOLFE | MERCER | WV | WV_24751 | 24751 | Town Fringe | 0 | 0.79275
54019 | 25002 | 54 | ALLOY | FAYETTE | WV | WV_25002 | 25002 | Town Fringe | 0 | 0.77243
54019 | 25161 | 54 | POWELLTON | FAYETTE | WV | WV_25161 | 25161 | Town Fringe | 90 | 0.77798
54109 | 25810 | 54 | ALLEN JUNCTION | WYOMING | WV | WV_25810 | 25810 | Rural Fringe | 0 | 0.79234
54109 | 25826 | 54 | CORINNE | WYOMING | WV | WV_25826 | 25826 | Rural Fringe | 99 | 0.80741
54081 | 25836 | 54 | ECCLES | RALEIGH | WV | WV_25836 | 25836 | Rural Fringe | 421 | 0.7802
54081 | 25911 | 54 | RALEIGH | RALEIGH | WV | WV_25911 | 25911 | Rural Fringe | 113 | 0.81989
54081 | 25932 | 54 | SURVEYOR | RALEIGH | WV | WV_25932 | 25932 | Rural Fringe | 345 | 0.8095
54081 | 25871 | 54 | MABSCOTT | RALEIGH | WV | WV_25871 | 25871 | Rural Fringe | 651 | 0.82859
54081 | 25878 | 54 | MIDWAY | RALEIGH | WV | WV_25878 | 25878 | Rural Fringe | 296 | 0.82782
54019 | 25904 | 54 | PAX | FAYETTE | WV | WV_25904 | 25904 | Town Fringe | 0 | 0.79147
54081 | 25908 | 54 | PRINCEWICK | RALEIGH | WV | WV_25908 | 25908 | Rural Fringe | 61 | 0.79004
54081 | 25921 | 54 | SOPHIA | RALEIGH | WV | WV_25921 | 25921 | Rural Fringe | 766 | 0.84391
54019 | 25040 | 54 | CHARLTON HEIGHTS | FAYETTE | WV | WV_25040 | 25040 | Town Fringe | 24 | 0.79125
54019 | 25090 | 54 | GLEN FERRIS | FAYETTE | WV | WV_25090 | 25090 | Town Fringe | 0 | 0.75085
54109 | 24719 | 54 | COVEL | WYOMING | WV | WV_24719 | 24719 | Rural Fringe | 136 | 0.77911
51185 | 24613 | 51 | FALLS MILLS | TAZEWELL | VA | VA_24613 | 24613 | Town Fringe | 623 | 0.78287
54055 | 24724 | 54 | FREEMAN | MERCER | WV | WV_24724 | 24724 | Town Fringe | 137 | 0.77612
51185 | 24606 | 51 | BOISSEVAIN | TAZEWELL | VA | VA_24606 | 24606 | Town Fringe | -999 | 0.75919
54055 | 24715 | 54 | BRAMWELL | MERCER | WV | WV_24715 | 24715 | Town Fringe | 59 | 0.77084
54055 | 24729 | 54 | HIAWATHA | MERCER | WV | WV_24729 | 24729 | Town Fringe | 0 | 0.77467
54109 | 24736 | 54 | MATOAKA | WYOMING | WV | WV_24736 | 24736 | Rural Fringe | 86 | 0.77874
54055 | 24737 | 54 | MONTCALM | MERCER | WV | WV_24737 | 24737 | Town Fringe | 0 | 0.78463
54055 | 24738 | 54 | NEMOURS | MERCER | WV | WV_24738 | 24738 | Town Fringe | 0 | 0.80571
54025 | 24901 | 54 | LEWISBURG | GREENBRIER | WV | WV_24901 | 24901 | Town Fringe | 2361 | 0.79617
54025 | 24910 | 54 | ALDERSON | GREENBRIER | WV | WV_24910 | 24910 | Town Fringe | 1176 | 0.78066
54063 | 24918 | 54 | BALLARD | MONROE | WV | WV_24918 | 24918 | Rural Fringe | 849 | 0.80367
54025 | 24925 | 54 | CALDWELL | GREENBRIER | WV | WV_24925 | 24925 | Town Fringe | 615 | 0.77537
54025 | 24931 | 54 | CRAWLEY | GREENBRIER | WV | WV_24931 | 24931 | Town Fringe | 846 | 0.78085
54089 | 24935 | 54 | FOREST HILL | SUMMERS | WV | WV_24935 | 24935 | Town Fringe | 532 | 0.78125
54025 | 24938 | 54 | FRANKFORD | GREENBRIER | WV | WV_24938 | 24938 | Town Fringe | 589 | 0.78666
54089 | 24962 | 54 | PENCE SPRINGS | SUMMERS | WV | WV_24962 | 24962 | Town Fringe | 517 | 0.7802
54063 | 24963 | 54 | PETERSTOWN | MONROE | WV | WV_24963 | 24963 | Rural Fringe | 1183 | 0.80718
54025 | 24966 | 54 | RENICK | GREENBRIER | WV | WV_24966 | 24966 | Town Fringe | 1030 | 0.77894
54025 | 24970 | 54 | RONCEVERTE | GREENBRIER | WV | WV_24970 | 24970 | Town Fringe | 1288 | 0.79101
54063 | 24974 | 54 | SECONDCREEK | MONROE | WV | WV_24974 | 24974 | Rural Fringe | 219 | 0.7895
54063 | 24981 | 54 | TALCOTT | MONROE | WV | WV_24981 | 24981 | Rural Fringe | 594 | 0.80987
54063 | 24983 | 54 | UNION | MONROE | WV | WV_24983 | 24983 | Rural Fringe | 1077 | 0.80901
54063 | 24984 | 54 | WAITEVILLE | MONROE | WV | WV_24984 | 24984 | Rural Fringe | 211 | 0.79338
54063 | 24985 | 54 | WAYSIDE | MONROE | WV | WV_24985 | 24985 | Rural Fringe | 488 | 0.79549
54025 | 24991 | 54 | WILLIAMSBURG | GREENBRIER | WV | WV_24991 | 24991 | Town Fringe | 904 | 0.78029
54019 | 25085 | 54 | GAULEY BRIDGE | FAYETTE | WV | WV_25085 | 25085 | Town Fringe | 458 | 0.7696
54019 | 25115 | 54 | KANAWHA FALLS | FAYETTE | WV | WV_25115 | 25115 | Town Fringe | 911 | 0.77044
54019 | 25119 | 54 | KINCAID | FAYETTE | WV | WV_25119 | 25119 | Town Fringe | 17 | 0.77304
54039 | 25136 | 54 | MONTGOMERY | KANAWHA | WV | WV_25136 | 25136 | Suburb Midsize | 239 | 0.86761
54019 | 25139 | 54 | MOUNT CARBON | FAYETTE | WV | WV_25139 | 25139 | Town Fringe | 4 | 0.76846
54025 | 25984 | 54 | RUPERT | GREENBRIER | WV | WV_25984 | 25984 | Town Fringe | 110 | 0.7771
54081 | 25989 | 54 | WHITE OAK | RALEIGH | WV | WV_25989 | 25989 | Rural Fringe | 725 | 0.81976
54109 | 25811 | 54 | AMIGO | WYOMING | WV | WV_25811 | 25811 | Rural Fringe | 0 | 0.78114
54019 | 25812 | 54 | ANSTED | FAYETTE | WV | WV_25812 | 25812 | Town Fringe | 182 | 0.76961
54081 | 25813 | 54 | BEAVER | RALEIGH | WV | WV_25813 | 25813 | Rural Fringe | 2267 | 0.79128
54081 | 25823 | 54 | COAL CITY | RALEIGH | WV | WV_25823 | 25823 | Rural Fringe | 292 | 0.79253
54081 | 25825 | 54 | COOL RIDGE | RALEIGH | WV | WV_25825 | 25825 | Rural Fringe | 681 | 0.81151
54081 | 25827 | 54 | CRAB ORCHARD | RALEIGH | WV | WV_25827 | 25827 | Rural Fringe | 1164 | 0.80199
54019 | 25831 | 54 | DANESE | FAYETTE | WV | WV_25831 | 25831 | Town Fringe | 743 | 0.7717
54081 | 25832 | 54 | DANIELS | RALEIGH | WV | WV_25832 | 25832 | Rural Fringe | 1345 | 0.79428
54019 | 25840 | 54 | FAYETTEVILLE | FAYETTE | WV | WV_25840 | 25840 | Town Fringe | 3178 | 0.77556
54055 | 25841 | 54 | FLAT TOP | MERCER | WV | WV_25841 | 25841 | Town Fringe | 282 | 0.7845
54081 | 25843 | 54 | GHENT | RALEIGH | WV | WV_25843 | 25843 | Rural Fringe | 445 | 0.80323
54081 | 25849 | 54 | GLEN WHITE | RALEIGH | WV | WV_25849 | 25849 | Rural Fringe | 160 | 0.81137
54081 | 25851 | 54 | HARPER | RALEIGH | WV | WV_25851 | 25851 | Rural Fringe | 957 | 0.85113
54081 | 25853 | 54 | HELEN | RALEIGH | WV | WV_25853 | 25853 | Rural Fringe | 0 | 0.79606
54019 | 25854 | 54 | HICO | FAYETTE | WV | WV_25854 | 25854 | Town Fringe | 320 | 0.77593
54081 | 25864 | 54 | LAYLAND | RALEIGH | WV | WV_25864 | 25864 | Rural Fringe | 463 | 0.78345
54081 | 25865 | 54 | LESTER | RALEIGH | WV | WV_25865 | 25865 | Rural Fringe | 809 | 0.79747
54019 | 25880 | 54 | MOUNT HOPE | FAYETTE | WV | WV_25880 | 25880 | Town Fringe | 2689 | 0.7822
54019 | 25901 | 54 | OAK HILL | FAYETTE | WV | WV_25901 | 25901 | Town Fringe | 2734 | 0.77839
54019 | 25907 | 54 | PRINCE | FAYETTE | WV | WV_25907 | 25907 | Town Fringe | 0 | 0.77294
54081 | 25915 | 54 | RHODELL | RALEIGH | WV | WV_25915 | 25915 | Rural Fringe | 71 | 0.79213
54019 | 25917 | 54 | SCARBRO | FAYETTE | WV | WV_25917 | 25917 | Town Fringe | 858 | 0.77611
54019 | 25938 | 54 | VICTOR | FAYETTE | WV | WV_25938 | 25938 | Town Fringe | 524 | 0.77246
54019 | 25942 | 54 | WINONA | FAYETTE | WV | WV_25942 | 25942 | Town Fringe | 0 | 0.76748
54089 | 25951 | 54 | HINTON | SUMMERS | WV | WV_25951 | 25951 | Town Fringe | 1771 | 0.77475
54089 | 25969 | 54 | JUMPING BRANCH | SUMMERS | WV | WV_25969 | 25969 | Town Fringe | 424 | 0.78253
54089 | 25979 | 54 | PIPESTEM | SUMMERS | WV | WV_25979 | 25979 | Town Fringe | 880 | 0.78042
54025 | 26261 | 54 | RICHWOOD | GREENBRIER | WV | WV_26261 | 26261 | Town Fringe | 1069 | 0.77104
54067 | 26662 | 54 | CANVAS | NICHOLAS | WV | WV_26662 | 26662 | Rural Fringe | 187 | 0.78371
54067 | 26676 | 54 | LEIVASY | NICHOLAS | WV | WV_26676 | 26676 | Rural Fringe | 295 | 0.7792
54067 | 26656 | 54 | BELVA | NICHOLAS | WV | WV_26656 | 26656 | Rural Fringe | 0 | 0.779
54067 | 26678 | 54 | MOUNT LOOKOUT | NICHOLAS | WV | WV_26678 | 26678 | Rural Fringe | 195 | 0.78633
54067 | 26679 | 54 | MOUNT NEBO | NICHOLAS | WV | WV_26679 | 26679 | Rural Fringe | 750 | 0.78022
54019 | 26680 | 54 | NALLEN | FAYETTE | WV | WV_26680 | 26680 | Town Fringe | 23 | 0.76976
54067 | 26690 | 54 | SWISS | NICHOLAS | WV | WV_26690 | 26690 | Rural Fringe | 110 | 0.78101
51185 | 24316 | 51 | BROADFORD | TAZEWELL | VA | VA_24316 | 24316 | Town Fringe | 95 | 0.78944
51021 | 24318 | 51 | CERES | BLAND | VA | VA_24318 | 24318 | Rural Fringe | 661 | 0.80929
51173 | 24370 | 51 | SALTVILLE | SMYTH | VA | VA_24370 | 24370 | Town Fringe | 2629 | 0.79802
51185 | 24377 | 51 | TANNERSVILLE | TAZEWELL | VA | VA_24377 | 24377 | Town Fringe | 421 | 0.78932
51077 | 24378 | 51 | TROUTDALE | GRAYSON | VA | VA_24378 | 24378 | Rural Fringe | 1066 | 0.80682
51027 | 24639 | 51 | RAVEN | BUCHANAN | VA | VA_24639 | 24639 | Rural Fringe | 1018 | 0.79136
51185 | 24651 | 51 | TAZEWELL | TAZEWELL | VA | VA_24651 | 24651 | Town Fringe | 2510 | 0.81415
51027 | 24657 | 51 | WHITEWOOD | BUCHANAN | VA | VA_24657 | 24657 | Rural Fringe | 94 | 0.78803
54047 | 24801 | 54 | WELCH | MCDOWELL | WV | WV_24801 | 24801 | Rural Fringe | 1596 | 0.79039
54047 | 24808 | 54 | ANAWALT | MCDOWELL | WV | WV_24808 | 24808 | Rural Fringe | 482 | 0.78961
54109 | 24827 | 54 | CYCLONE | WYOMING | WV | WV_24827 | 24827 | Rural Fringe | 337 | 0.78653
54047 | 24828 | 54 | DAVY | MCDOWELL | WV | WV_24828 | 24828 | Rural Fringe | 151 | 0.78545
54047 | 24831 | 54 | ELKHORN | MCDOWELL | WV | WV_24831 | 24831 | Rural Fringe | 0 | 0.78459
54047 | 24850 | 54 | JOLO | MCDOWELL | WV | WV_24850 | 24850 | Rural Fringe | 510 | 0.78447
54059 | 24851 | 54 | JUSTICE | MINGO | WV | WV_24851 | 24851 | Rural Fringe | 157 | 0.79073
54109 | 24857 | 54 | LYNCO | WYOMING | WV | WV_24857 | 24857 | Rural Fringe | 0 | 0.78821
54047 | 24872 | 54 | PANTHER | MCDOWELL | WV | WV_24872 | 24872 | Rural Fringe | 0 | 0.78634
54109 | 24874 | 54 | PINEVILLE | WYOMING | WV | WV_24874 | 24874 | Rural Fringe | 0 | 0.78565
54047 | 24878 | 54 | PREMIER | MCDOWELL | WV | WV_24878 | 24878 | Rural Fringe | 0 | 0.78573
54109 | 24882 | 54 | SIMON | WYOMING | WV | WV_24882 | 24882 | Rural Fringe | 0 | 0.78967
54109 | 24898 | 54 | WYOMING | WYOMING | WV | WV_24898 | 24898 | Rural Fringe | 0 | 0.78155
54005 | 25028 | 54 | BOB WHITE | BOONE | WV | WV_25028 | 25028 | Rural Fringe | 0 | 0.78758
54005 | 25051 | 54 | COSTA | BOONE | WV | WV_25051 | 25051 | Rural Fringe | 0 | 0.77115
54039 | 25054 | 54 | DAWES | KANAWHA | WV | WV_25054 | 25054 | Suburb Midsize | 0 | 0.8606
54039 | 25075 | 54 | ESKDALE | KANAWHA | WV | WV_25075 | 25075 | Suburb Midsize | 909 | 0.87666
54081 | 25140 | 54 | NAOMA | RALEIGH | WV | WV_25140 | 25140 | Rural Fringe | 295 | 0.79029
54005 | 25149 | 54 | OTTAWA | BOONE | WV | WV_25149 | 25149 | Rural Fringe | 0 | 0.7884
54005 | 25154 | 54 | PEYTONA | BOONE | WV | WV_25154 | 25154 | Rural Fringe | 109 | 0.7985
54005 | 25193 | 54 | SYLVESTER | BOONE | WV | WV_25193 | 25193 | Rural Fringe | 0 | 0.79276
54005 | 25204 | 54 | TWILIGHT | BOONE | WV | WV_25204 | 25204 | Rural Fringe | 212 | 0.79476
54005 | 25208 | 54 | WHARTON | BOONE | WV | WV_25208 | 25208 | Rural Fringe | 165 | 0.79524
54005 | 25209 | 54 | WHITESVILLE | BOONE | WV | WV_25209 | 25209 | Rural Fringe | 317 | 0.7979
54005 | 25529 | 54 | JULIAN | BOONE | WV | WV_25529 | 25529 | Rural Fringe | 201 | 0.78658
54045 | 25606 | 54 | ACCOVILLE | LOGAN | WV | WV_25606 | 25606 | Rural Fringe | 0 | 0.79018
54045 | 25630 | 54 | LORADO | LOGAN | WV | WV_25630 | 25630 | Rural Fringe | 138 | 0.78136
54045 | 25634 | 54 | MALLORY | LOGAN | WV | WV_25634 | 25634 | Rural Fringe | 0 | 0.78924
54109 | 25916 | 54 | SABINE | WYOMING | WV | WV_25916 | 25916 | Rural Fringe | 0 | 0.7839
54045 | 25654 | 54 | YOLYN | LOGAN | WV | WV_25654 | 25654 | Rural Fringe | 304 | 0.80287
54109 | 25870 | 54 | MABEN | WYOMING | WV | WV_25870 | 25870 | Rural Fringe | 24 | 0.78546
54109 | 25875 | 54 | MC GRAWS | WYOMING | WV | WV_25875 | 25875 | Rural Fringe | 0 | 0.78657
54109 | 25876 | 54 | SAULSVILLE | WYOMING | WV | WV_25876 | 25876 | Rural Fringe | 0 | 0.78538
54109 | 25913 | 54 | RAVENCLIFF | WYOMING | WV | WV_25913 | 25913 | Rural Fringe | 0 | 0.78909
54047 | 24873 | 54 | PAYNESVILLE | MCDOWELL | WV | WV_24873 | 24873 | Rural Fringe | 0 | 0.78198
54045 | 25639 | 54 | PEACH CREEK | LOGAN | WV | WV_25639 | 25639 | Rural Fringe | 0 | 0.785
54045 | 25646 | 54 | STOLLINGS | LOGAN | WV | WV_25646 | 25646 | Rural Fringe | 0 | 0.78472
54045 | 25647 | 54 | SWITZER | LOGAN | WV | WV_25647 | 25647 | Rural Fringe | 0 | 0.78991
54005 | 25024 | 54 | BLOOMINGROSE | BOONE | WV | WV_25024 | 25024 | Rural Fringe | 0 | 0.78373
54047 | 24829 | 54 | ECKMAN | MCDOWELL | WV | WV_24829 | 24829 | Rural Fringe | 80 | 0.78918
54047 | 24830 | 54 | ELBERT | MCDOWELL | WV | WV_24830 | 24830 | Rural Fringe | 67 | 0.79598
54109 | 24834 | 54 | FANROCK | WYOMING | WV | WV_24834 | 24834 | Rural Fringe | 0 | 0.78695
54047 | 24836 | 54 | GARY | MCDOWELL | WV | WV_24836 | 24836 | Rural Fringe | 0 | 0.79389
54109 | 24854 | 54 | KOPPERSTON | WYOMING | WV | WV_24854 | 24854 | Rural Fringe | 0 | 0.78648
54109 | 24860 | 54 | MATHENY | WYOMING | WV | WV_24860 | 24860 | Rural Fringe | 0 | 0.79224
54109 | 24880 | 54 | ROCK VIEW | WYOMING | WV | WV_24880 | 24880 | Rural Fringe | 0 | 0.78421
54081 | 25048 | 54 | COLCORD | RALEIGH | WV | WV_25048 | 25048 | Rural Fringe | 0 | 0.78745
54039 | 25061 | 54 | DRYBRANCH | KANAWHA | WV | WV_25061 | 25061 | Suburb Midsize | 0 | 0.86726
54081 | 25062 | 54 | DRY CREEK | RALEIGH | WV | WV_25062 | 25062 | Rural Fringe | 0 | 0.78775
54005 | 25081 | 54 | FOSTER | BOONE | WV | WV_25081 | 25081 | Rural Fringe | 29 | 0.78664
54005 | 25093 | 54 | GORDON | BOONE | WV | WV_25093 | 25093 | Rural Fringe | 0 | 0.78877
54005 | 25142 | 54 | NELLIS | BOONE | WV | WV_25142 | 25142 | Rural Fringe | 0 | 0.78462
54005 | 25165 | 54 | RACINE | BOONE | WV | WV_25165 | 25165 | Rural Fringe | 0 | 0.78209
54081 | 25007 | 54 | ARNETT | RALEIGH | WV | WV_25007 | 25007 | Rural Fringe | 0 | 0.79297
54005 | 25169 | 54 | RIDGEVIEW | BOONE | WV | WV_25169 | 25169 | Rural Fringe | 0 | 0.78318
54081 | 25174 | 54 | ROCK CREEK | RALEIGH | WV | WV_25174 | 25174 | Rural Fringe | 0 | 0.78643
54081 | 25180 | 54 | SAXON | RALEIGH | WV | WV_25180 | 25180 | Rural Fringe | 107 | 0.7933
54005 | 25181 | 54 | SETH | BOONE | WV | WV_25181 | 25181 | Rural Fringe | 474 | 0.78946
54005 | 25205 | 54 | UNEEDA | BOONE | WV | WV_25205 | 25205 | Rural Fringe | 0 | 0.8012
54005 | 25206 | 54 | VAN | BOONE | WV | WV_25206 | 25206 | Rural Fringe | -999 | 0.86101
51167 | 24280 | 51 | ROSEDALE | RUSSELL | VA | VA_24280 | 24280 | Rural Fringe | 765 | 0.82581
51191 | 24236 | 51 | DAMASCUS | WASHINGTON | VA | VA_24236 | 24236 | Rural Fringe | 1267 | 0.80265
51077 | 24292 | 51 | WHITETOP | GRAYSON | VA | VA_24292 | 24292 | Rural Fringe | 214 | 0.80268
51173 | 24311 | 51 | ATKINS | SMYTH | VA | VA_24311 | 24311 | Town Fringe | 384 | 0.79285
51185 | 24619 | 51 | HORSEPEN | TAZEWELL | VA | VA_24619 | 24619 | Town Fringe | -999 | 0.80203
51027 | 24622 | 51 | JEWELL RIDGE | BUCHANAN | VA | VA_24622 | 24622 | Rural Fringe | 284 | 0.78876
51173 | 24319 | 51 | CHILHOWIE | SMYTH | VA | VA_24319 | 24319 | Town Fringe | 2307 | 0.81132
54047 | 24816 | 54 | BIG SANDY | MCDOWELL | WV | WV_24816 | 24816 | Rural Fringe | 35 | 0.786
54047 | 24817 | 54 | BRADSHAW | MCDOWELL | WV | WV_24817 | 24817 | Rural Fringe | 0 | 0.79071
51191 | 24340 | 51 | GLADE SPRING | WASHINGTON | VA | VA_24340 | 24340 | Rural Fringe | 2350 | 0.82845
51173 | 24354 | 51 | MARION | SMYTH | VA | VA_24354 | 24354 | Town Fringe | 4040 | 0.79887
51191 | 24361 | 51 | MEADOWVIEW | WASHINGTON | VA | VA_24361 | 24361 | Rural Fringe | 2077 | 0.82692
51077 | 24363 | 51 | MOUTH OF WILSON | GRAYSON | VA | VA_24363 | 24363 | Rural Fringe | 841 | 0.80986
51173 | 24375 | 51 | SUGAR GROVE | SMYTH | VA | VA_24375 | 24375 | Town Fringe | 1175 | 0.79496
51185 | 24602 | 51 | BANDY | TAZEWELL | VA | VA_24602 | 24602 | Town Fringe | 1315 | 0.77841
51185 | 24605 | 51 | BLUEFIELD | TAZEWELL | VA | VA_24605 | 24605 | Town Fringe | 2650 | 0.7882
51167 | 24609 | 51 | CEDAR BLUFF | RUSSELL | VA | VA_24609 | 24609 | Rural Fringe | 2259 | 0.81625
51185 | 24630 | 51 | NORTH TAZEWELL | TAZEWELL | VA | VA_24630 | 24630 | Town Fringe | 1735 | 0.80525
51027 | 24634 | 51 | PILGRIMS KNOB | BUCHANAN | VA | VA_24634 | 24634 | Rural Fringe | 54 | 0.78795
51185 | 24637 | 51 | POUNDING MILL | TAZEWELL | VA | VA_24637 | 24637 | Town Fringe | 677 | 0.80136
51185 | 24641 | 51 | RICHLANDS | TAZEWELL | VA | VA_24641 | 24641 | Town Fringe | 823 | 0.78597
51167 | 24649 | 51 | SWORDS CREEK | RUSSELL | VA | VA_24649 | 24649 | Rural Fringe | 628 | 0.80371
54109 | 24716 | 54 | BUD | WYOMING | WV | WV_24716 | 24716 | Rural Fringe | 0 | 0.78152
54109 | 24726 | 54 | HERNDON | WYOMING | WV | WV_24726 | 24726 | Rural Fringe | 114 | 0.78838
54047 | 24813 | 54 | BARTLEY | MCDOWELL | WV | WV_24813 | 24813 | Rural Fringe | 0 | 0.78862
54047 | 24815 | 54 | BERWIND | MCDOWELL | WV | WV_24815 | 24815 | Rural Fringe | 0 | 0.79017
54109 | 24818 | 54 | BRENTON | WYOMING | WV | WV_24818 | 24818 | Rural Fringe | 918 | 0.78798
54109 | 24822 | 54 | CLEAR FORK | WYOMING | WV | WV_24822 | 24822 | Rural Fringe | 328 | 0.79077
54109 | 24823 | 54 | COAL MOUNTAIN | WYOMING | WV | WV_24823 | 24823 | Rural Fringe | 121 | 0.7887
54047 | 24826 | 54 | CUCUMBER | MCDOWELL | WV | WV_24826 | 24826 | Rural Fringe | 0 | 0.78889
54109 | 24839 | 54 | HANOVER | WYOMING | WV | WV_24839 | 24839 | Rural Fringe | 103 | 0.78799
54047 | 24843 | 54 | HENSLEY | MCDOWELL | WV | WV_24843 | 24843 | Rural Fringe | 0 | 0.78387
54047 | 24844 | 54 | IAEGER | MCDOWELL | WV | WV_24844 | 24844 | Rural Fringe | 208 | 0.78454
54109 | 24845 | 54 | IKES FORK | WYOMING | WV | WV_24845 | 24845 | Rural Fringe | 0 | 0.78637
54019 | 25186 | 54 | SMITHERS | FAYETTE | WV | WV_25186 | 25186 | Town Fringe | 5 | 0.76997
54047 | 24848 | 54 | JENKINJONES | MCDOWELL | WV | WV_24848 | 24848 | Rural Fringe | 0 | 0.78696
54109 | 24849 | 54 | JESSE | WYOMING | WV | WV_24849 | 24849 | Rural Fringe | 2 | 0.78672
54047 | 24853 | 54 | KIMBALL | MCDOWELL | WV | WV_24853 | 24853 | Rural Fringe | 0 | 0.79098
54047 | 24862 | 54 | MOHAWK | MCDOWELL | WV | WV_24862 | 24862 | Rural Fringe | 0 | 0.79473
54047 | 24866 | 54 | NEWHALL | MCDOWELL | WV | WV_24866 | 24866 | Rural Fringe | 43 | 0.78975
54109 | 24867 | 54 | NEW RICHMOND | WYOMING | WV | WV_24867 | 24867 | Rural Fringe | 246 | 0.79998
54047 | 24868 | 54 | NORTHFORK | MCDOWELL | WV | WV_24868 | 24868 | Rural Fringe | 130 | 0.78521
54109 | 24870 | 54 | OCEANA | WYOMING | WV | WV_24870 | 24870 | Rural Fringe | 481 | 0.79231
54047 | 24871 | 54 | PAGETON | MCDOWELL | WV | WV_24871 | 24871 | Rural Fringe | 0 | 0.79058
54047 | 24879 | 54 | RAYSAL | MCDOWELL | WV | WV_24879 | 24879 | Rural Fringe | 719 | 0.78697
54047 | 24884 | 54 | SQUIRE | MCDOWELL | WV | WV_24884 | 24884 | Rural Fringe | 4 | 0.79719
54047 | 24888 | 54 | THORPE | MCDOWELL | WV | WV_24888 | 24888 | Rural Fringe | 4 | 0.79284
54047 | 24892 | 54 | WAR | MCDOWELL | WV | WV_24892 | 24892 | Rural Fringe | 0 | 0.7911
54047 | 24894 | 54 | WARRIORMINE | MCDOWELL | WV | WV_24894 | 24894 | Rural Fringe | 0 | 0.7898
54081 | 25008 | 54 | ARTIE | RALEIGH | WV | WV_25008 | 25008 | Rural Fringe | 0 | 0.79565
54005 | 25009 | 54 | ASHFORD | BOONE | WV | WV_25009 | 25009 | Rural Fringe | 268 | 0.78879
54005 | 25021 | 54 | BIM | BOONE | WV | WV_25021 | 25021 | Rural Fringe | 48 | 0.79931
54045 | 25022 | 54 | BLAIR | LOGAN | WV | WV_25022 | 25022 | Rural Fringe | 103 | 0.78872
54019 | 25031 | 54 | BOOMER | FAYETTE | WV | WV_25031 | 25031 | Town Fringe | 0 | 0.77338
54039 | 25035 | 54 | CABIN CREEK | KANAWHA | WV | WV_25035 | 25035 | Suburb Midsize | 265 | 0.87163
54081 | 25044 | 54 | CLEAR CREEK | RALEIGH | WV | WV_25044 | 25044 | Rural Fringe | 0 | 0.8051
54005 | 25047 | 54 | CLOTHIER | BOONE | WV | WV_25047 | 25047 | Rural Fringe | 0 | 0.78538
54005 | 25049 | 54 | COMFORT | BOONE | WV | WV_25049 | 25049 | Rural Fringe | 9 | 0.78411
54005 | 25053 | 54 | DANVILLE | BOONE | WV | WV_25053 | 25053 | Rural Fringe | 860 | 0.78859
54081 | 25060 | 54 | DOROTHY | RALEIGH | WV | WV_25060 | 25060 | Rural Fringe | 0 | 0.79249
54039 | 25083 | 54 | GALLAGHER | KANAWHA | WV | WV_25083 | 25083 | Suburb Midsize | 394 | 0.86998
54005 | 25108 | 54 | HEWETT | BOONE | WV | WV_25108 | 25108 | Rural Fringe | 0 | 0.78941
54005 | 25114 | 54 | JEFFREY | BOONE | WV | WV_25114 | 25114 | Rural Fringe | 9 | 0.78636
54019 | 25118 | 54 | KIMBERLY | FAYETTE | WV | WV_25118 | 25118 | Town Fringe | 29 | 0.77314
54045 | 25121 | 54 | LAKE | LOGAN | WV | WV_25121 | 25121 | Rural Fringe | 599 | 0.79006
54039 | 25126 | 54 | LONDON | KANAWHA | WV | WV_25126 | 25126 | Suburb Midsize | 68 | 0.86444
54005 | 25130 | 54 | MADISON | BOONE | WV | WV_25130 | 25130 | Rural Fringe | 430 | 0.78966
54039 | 25134 | 54 | MIAMI | KANAWHA | WV | WV_25134 | 25134 | Suburb Midsize | 0 | 0.87078
54005 | 25148 | 54 | ORGAS | BOONE | WV | WV_25148 | 25148 | Rural Fringe | 0 | 0.79046
54045 | 25183 | 54 | SHARPLES | LOGAN | WV | WV_25183 | 25183 | Rural Fringe | 111 | 0.80739
54039 | 25214 | 54 | WINIFREDE | KANAWHA | WV | WV_25214 | 25214 | Suburb Midsize | 283 | 0.86756
54045 | 25632 | 54 | LYBURN | LOGAN | WV | WV_25632 | 25632 | Rural Fringe | 129 | 0.7938
54045 | 25607 | 54 | AMHERSTDALE | LOGAN | WV | WV_25607 | 25607 | Rural Fringe | 247 | 0.79961
54045 | 25617 | 54 | DAVIN | LOGAN | WV | WV_25617 | 25617 | Rural Fringe | 203 | 0.78528
54059 | 25621 | 54 | GILBERT | MINGO | WV | WV_25621 | 25621 | Rural Fringe | 167 | 0.79967
54045 | 25635 | 54 | MAN | LOGAN | WV | WV_25635 | 25635 | Rural Fringe | 235 | 0.7881
54059 | 25650 | 54 | VERNER | MINGO | WV | WV_25650 | 25650 | Rural Fringe | 362 | 0.78658
54081 | 25817 | 54 | BOLT | RALEIGH | WV | WV_25817 | 25817 | Rural Fringe | 367 | 0.80119
54081 | 25839 | 54 | FAIRDALE | RALEIGH | WV | WV_25839 | 25839 | Rural Fringe | 250 | 0.80761
54081 | 25844 | 54 | GLEN DANIEL | RALEIGH | WV | WV_25844 | 25844 | Rural Fringe | 461 | 0.805
54109 | 25845 | 54 | GLEN FORK | WYOMING | WV | WV_25845 | 25845 | Rural Fringe | 0 | 0.78944
54109 | 25848 | 54 | GLEN ROGERS | WYOMING | WV | WV_25848 | 25848 | Rural Fringe | 0 | 0.78646
54109 | 25882 | 54 | MULLENS | WYOMING | WV | WV_25882 | 25882 | Rural Fringe | 546 | 0.78738
54081 | 25920 | 54 | SLAB FORK | RALEIGH | WV | WV_25920 | 25920 | Rural Fringe | 136 | 0.78871
54109 | 25928 | 54 | STEPHENSON | WYOMING | WV | WV_25928 | 25928 | Rural Fringe | 123 | 0.78146
51047 | 22701 | 51 | CULPEPER | CULPEPER | VA | VA_22701 | 22701 | Rural Fringe | 7972 | 0.81599
51113 | 22725 | 51 | LEON | MADISON | VA | VA_22725 | 22725 | Rural Fringe | 629 | 0.80031
51113 | 22727 | 51 | MADISON | MADISON | VA | VA_22727 | 22727 | Rural Fringe | 1819 | 0.80036
51113 | 22732 | 51 | RADIANT | MADISON | VA | VA_22732 | 22732 | Rural Fringe | 500 | 0.79797
51047 | 22733 | 51 | RAPIDAN | CULPEPER | VA | VA_22733 | 22733 | Rural Fringe | 1667 | 0.81963
51113 | 22743 | 51 | SYRIA | MADISON | VA | VA_22743 | 22743 | Rural Fringe | 158 | 0.77696
51165 | 22801 | 51 | HARRISONBURG | ROCKINGHAM | VA | VA_22801 | 22801 | Rural Fringe | 6006 | 0.8263
51165 | 22802 | 51 | HARRISONBURG | ROCKINGHAM | VA | VA_22802 | 22802 | Rural Fringe | 5832 | 0.82105
51165 | 22821 | 51 | DAYTON | ROCKINGHAM | VA | VA_22821 | 22821 | Rural Fringe | 2314 | 0.79863
51165 | 22827 | 51 | ELKTON | ROCKINGHAM | VA | VA_22827 | 22827 | Rural Fringe | 4515 | 0.79024
51003 | 22901 | 51 | CHARLOTTESVILLE | ALBEMARLE | VA | VA_22901 | 22901 | Rural Fringe | 7109 | 0.7909
51003 | 22902 | 51 | CHARLOTTESVILLE | ALBEMARLE | VA | VA_22902 | 22902 | Rural Fringe | 5673 | 0.7922
51003 | 22903 | 51 | CHARLOTTESVILLE | ALBEMARLE | VA | VA_22903 | 22903 | Rural Fringe | 8039 | 0.78629
51125 | 22920 | 51 | AFTON | NELSON | VA | VA_22920 | 22920 | Rural Fringe | 2173 | 0.78616
51125 | 22922 | 51 | ARRINGTON | NELSON | VA | VA_22922 | 22922 | Rural Fringe | 670 | 0.79675
51003 | 22932 | 51 | CROZET | ALBEMARLE | VA | VA_22932 | 22932 | Rural Fringe | 2619 | 0.78728
51003 | 22937 | 51 | ESMONT | ALBEMARLE | VA | VA_22937 | 22937 | Rural Fringe | 779 | 0.7969
51109 | 22942 | 51 | GORDONSVILLE | LOUISA | VA | VA_22942 | 22942 | Rural Fringe | 2950 | 0.80011
51015 | 22952 | 51 | LYNDHURST | AUGUSTA | VA | VA_22952 | 22952 | Rural Fringe | 1271 | 0.78034
51137 | 22957 | 51 | MONTPELIER STATION | ORANGE | VA | VA_22957 | 22957 | Rural Fringe | 0 | 0.76672
51137 | 22960 | 51 | ORANGE | ORANGE | VA | VA_22960 | 22960 | Rural Fringe | 3787 | 0.81018
51065 | 22963 | 51 | PALMYRA | FLUVANNA | VA | VA_22963 | 22963 | Rural Fringe | 5307 | 0.79378
51125 | 22967 | 51 | ROSELAND | NELSON | VA | VA_22967 | 22967 | Rural Fringe | 1204 | 0.79205
51079 | 22973 | 51 | STANARDSVILLE | GREENE | VA | VA_22973 | 22973 | Rural Fringe | 2782 | 0.78933
51015 | 22980 | 51 | WAYNESBORO | AUGUSTA | VA | VA_22980 | 22980 | Rural Fringe | 9348 | 0.80526
51007 | 23002 | 51 | AMELIA COURT HOUSE | AMELIA | VA | VA_23002 | 23002 | Rural Fringe | 2883 | 0.81406
51029 | 23004 | 51 | ARVONIA | BUCKINGHAM | VA | VA_23004 | 23004 | Rural Fringe | 352 | 0.79533
51049 | 23027 | 51 | CARTERSVILLE | CUMBERLAND | VA | VA_23027 | 23027 | Rural Fringe | 493 | 0.80682
51049 | 23040 | 51 | CUMBERLAND | CUMBERLAND | VA | VA_23040 | 23040 | Rural Fringe | 1656 | 0.80346
51075 | 23063 | 51 | GOOCHLAND | GOOCHLAND | VA | VA_23063 | 23063 | Rural Fringe | 2147 | 0.80432
51109 | 23093 | 51 | LOUISA | LOUISA | VA | VA_23093 | 23093 | Rural Fringe | 4915 | 0.80157
51109 | 23117 | 51 | MINERAL | LOUISA | VA | VA_23117 | 23117 | Rural Fringe | 4103 | 0.80215
51145 | 23139 | 51 | POWHATAN | POWHATAN | VA | VA_23139 | 23139 | Rural Fringe | 7810 | 0.80469
51135 | 23824 | 51 | BLACKSTONE | NOTTOWAY | VA | VA_23824 | 23824 | Rural Fringe | 2418 | 0.80611
51025 | 23893 | 51 | WHITE PLAINS | BRUNSWICK | VA | VA_23893 | 23893 | Rural Fringe | 193 | 0.80784
51049 | 23901 | 51 | FARMVILLE | CUMBERLAND | VA | VA_23901 | 23901 | Rural Fringe | 3215 | 0.80936
51147 | 23909 | 51 | FARMVILLE | PRINCE EDWARD | VA | VA_23909 | 23909 | Town Fringe | -999 | 0.85553
51025 | 23920 | 51 | BRODNAX | BRUNSWICK | VA | VA_23920 | 23920 | Rural Fringe | 1428 | 0.80877
51029 | 23921 | 51 | BUCKINGHAM | BUCKINGHAM | VA | VA_23921 | 23921 | Rural Fringe | 563 | 0.79975
51029 | 23936 | 51 | DILLWYN | BUCKINGHAM | VA | VA_23936 | 23936 | Rural Fringe | 1830 | 0.80343
51147 | 23943 | 51 | HAMPDEN SYDNEY | PRINCE EDWARD | VA | VA_23943 | 23943 | Town Fringe | -999 | 0.82724
51111 | 23944 | 51 | KENBRIDGE | LUNENBURG | VA | VA_23944 | 23944 | Rural Fringe | 1394 | 0.81596
51011 | 23958 | 51 | PAMPLIN | APPOMATTOX | VA | VA_23958 | 23958 | Rural Fringe | 1279 | 0.81178
51037 | 23959 | 51 | PHENIX | CHARLOTTE | VA | VA_23959 | 23959 | Rural Fringe | 574 | 0.81459
51147 | 23960 | 51 | PROSPECT | PRINCE EDWARD | VA | VA_23960 | 23960 | Town Fringe | 901 | 0.79975
51111 | 23974 | 51 | VICTORIA | LUNENBURG | VA | VA_23974 | 23974 | Rural Fringe | 1138 | 0.80971
51015 | 24401 | 51 | STAUNTON | AUGUSTA | VA | VA_24401 | 24401 | Rural Fringe | 12533 | 0.81005
51125 | 24464 | 51 | MONTEBELLO | NELSON | VA | VA_24464 | 24464 | Rural Fringe | 120 | 0.78189
51091 | 24465 | 51 | MONTEREY | HIGHLAND | VA | VA_24465 | 24465 | Rural Fringe | 793 | 0.78622
51091 | 24468 | 51 | MUSTOE | HIGHLAND | VA | VA_24468 | 24468 | Rural Fringe | 0 | 0.78212
51163 | 24483 | 51 | VESUVIUS | ROCKBRIDGE | VA | VA_24483 | 24483 | Town Fringe | 1047 | 0.76786
51017 | 24484 | 51 | WARM SPRINGS | BATH | VA | VA_24484 | 24484 | Rural Fringe | 656 | 0.78203
51015 | 24485 | 51 | WEST AUGUSTA | AUGUSTA | VA | VA_24485 | 24485 | Rural Fringe | 470 | 0.77888
51091 | 24487 | 51 | WILLIAMSVILLE | HIGHLAND | VA | VA_24487 | 24487 | Rural Fringe | 302 | 0.78312
51031 | 24501 | 51 | LYNCHBURG | CAMPBELL | VA | VA_24501 | 24501 | Rural Fringe | 6848 | 0.80506
51680 | 24502 | 51 | LYNCHBURG | LYNCHBURG CITY | VA | VA_24502 | 24502 | City Small | 5082 | 0.45361
51019 | 24503 | 51 | LYNCHBURG | BEDFORD | VA | VA_24503 | 24503 | Rural Fringe | 4779 | 0.78614
51031 | 24504 | 51 | LYNCHBURG | CAMPBELL | VA | VA_24504 | 24504 | Rural Fringe | 3378 | 0.80188
51680 | 24506 | 51 | LYNCHBURG | LYNCHBURG CITY | VA | VA_24506 | 24506 | City Small | 249 | 0.50473
51083 | 24520 | 51 | ALTON | HALIFAX | VA | VA_24520 | 24520 | Town Fringe | 1399 | 0.80944
51009 | 24521 | 51 | AMHERST | AMHERST | VA | VA_24521 | 24521 | Rural Fringe | 2796 | 0.79443
51011 | 24522 | 51 | APPOMATTOX | APPOMATTOX | VA | VA_24522 | 24522 | Rural Fringe | 3308 | 0.80943
51143 | 24531 | 51 | CHATHAM | PITTSYLVANIA | VA | VA_24531 | 24531 | Rural Fringe | 4045 | 0.81742
51143 | 24541 | 51 | DANVILLE | PITTSYLVANIA | VA | VA_24541 | 24541 | Rural Fringe | 8964 | 0.80834
51143 | 24557 | 51 | GRETNA | PITTSYLVANIA | VA | VA_24557 | 24557 | Rural Fringe | 2645 | 0.81492
51029 | 24562 | 51 | HOWARDSVILLE | BUCKINGHAM | VA | VA_24562 | 24562 | Rural Fringe | 162 | 0.79371
51143 | 24563 | 51 | HURT | PITTSYLVANIA | VA | VA_24563 | 24563 | Rural Fringe | 1947 | 0.81078
51009 | 24572 | 51 | MADISON HEIGHTS | AMHERST | VA | VA_24572 | 24572 | Rural Fringe | 4885 | 0.7931
51009 | 24574 | 51 | MONROE | AMHERST | VA | VA_24574 | 24574 | Rural Fringe | 1747 | 0.78958
51083 | 24577 | 51 | NATHALIE | HALIFAX | VA | VA_24577 | 24577 | Town Fringe | 2229 | 0.80031
51117 | 24580 | 51 | NELSON | MECKLENBURG | VA | VA_24580 | 24580 | Rural Fringe | 775 | 0.82413
51143 | 24586 | 51 | RINGGOLD | PITTSYLVANIA | VA | VA_24586 | 24586 | Rural Fringe | 1673 | 0.82079
51083 | 24589 | 51 | SCOTTSBURG | HALIFAX | VA | VA_24589 | 24589 | Town Fringe | 1002 | 0.80251
51003 | 24590 | 51 | SCOTTSVILLE | ALBEMARLE | VA | VA_24590 | 24590 | Rural Fringe | 2310 | 0.80076
51083 | 24592 | 51 | SOUTH BOSTON | HALIFAX | VA | VA_24592 | 24592 | Town Fringe | 3973 | 0.80238
54075 | 24920 | 54 | BARTOW | POCAHONTAS | WV | WV_24920 | 24920 | Rural Fringe | 455 | 0.77524
54075 | 24944 | 54 | GREEN BANK | POCAHONTAS | WV | WV_24944 | 24944 | Rural Fringe | 278 | 0.77777
54075 | 24954 | 54 | MARLINTON | POCAHONTAS | WV | WV_24954 | 24954 | Rural Fringe | 1896 | 0.78143
54071 | 26802 | 54 | BRANDYWINE | PENDLETON | WV | WV_26802 | 26802 | Rural Fringe | 317 | 0.78046
54071 | 26815 | 54 | SUGAR GROVE | PENDLETON | WV | WV_26815 | 26815 | Rural Fringe | 507 | 0.78538
51125 | 22949 | 51 | LOVINGSTON | NELSON | VA | VA_22949 | 22949 | Rural Fringe | 485 | 0.79265
51125 | 22958 | 51 | NELLYSFORD | NELSON | VA | VA_22958 | 22958 | Rural Fringe | 518 | 0.78399
51125 | 22976 | 51 | TYRO | NELSON | VA | VA_22976 | 22976 | Rural Fringe | 92 | 0.78356
51075 | 23153 | 51 | SANDY HOOK | GOOCHLAND | VA | VA_23153 | 23153 | Rural Fringe | 413 | 0.80026
51025 | 23845 | 51 | EBONY | BRUNSWICK | VA | VA_23845 | 23845 | Rural Fringe | 101 | 0.80779
51111 | 23952 | 51 | LUNENBURG | LUNENBURG | VA | VA_23952 | 23952 | Rural Fringe | 150 | 0.8149
54075 | 24927 | 54 | CASS | POCAHONTAS | WV | WV_24927 | 24927 | Rural Fringe | 0 | 0.77543
51113 | 22715 | 51 | BRIGHTWOOD | MADISON | VA | VA_22715 | 22715 | Rural Fringe | 700 | 0.80181
51137 | 22542 | 51 | RHOADESVILLE | ORANGE | VA | VA_22542 | 22542 | Rural Fringe | 396 | 0.80339
51113 | 22719 | 51 | ETLAN | MADISON | VA | VA_22719 | 22719 | Rural Fringe | 530 | 0.79674
51137 | 22567 | 51 | UNIONVILLE | ORANGE | VA | VA_22567 | 22567 | Rural Fringe | 1060 | 0.81297
51113 | 22709 | 51 | ARODA | MADISON | VA | VA_22709 | 22709 | Rural Fringe | 1068 | 0.80977
51113 | 22711 | 51 | BANCO | MADISON | VA | VA_22711 | 22711 | Rural Fringe | 158 | 0.77756
51047 | 22713 | 51 | BOSTON | CULPEPER | VA | VA_22713 | 22713 | Rural Fringe | 934 | 0.7953
51660 | 22807 | 51 | HARRISONBURG | HARRISONBURG CITY | VA | VA_22807 | 22807 | City Small | 56 | 0.49758
51047 | 22714 | 51 | BRANDY STATION | CULPEPER | VA | VA_22714 | 22714 | Rural Fringe | 980 | 0.83146
51157 | 22716 | 51 | CASTLETON | RAPPAHANNOCK | VA | VA_22716 | 22716 | Rural Fringe | 642 | 0.79223
51165 | 22850 | 51 | SINGERS GLEN | ROCKINGHAM | VA | VA_22850 | 22850 | Rural Fringe | 818 | 0.80562
51047 | 22718 | 51 | ELKWOOD | CULPEPER | VA | VA_22718 | 22718 | Rural Fringe | 533 | 0.81994
51113 | 22722 | 51 | HAYWOOD | MADISON | VA | VA_22722 | 22722 | Rural Fringe | 144 | 0.78222
51113 | 22723 | 51 | HOOD | MADISON | VA | VA_22723 | 22723 | Rural Fringe | 649 | 0.81961
51003 | 22904 | 51 | CHARLOTTESVILLE | ALBEMARLE | VA | VA_22904 | 22904 | Rural Fringe | 0 | 0.80669
51047 | 22729 | 51 | MITCHELLS | CULPEPER | VA | VA_22729 | 22729 | Rural Fringe | 838 | 0.82924
51113 | 22730 | 51 | OAKPARK | MADISON | VA | VA_22730 | 22730 | Rural Fringe | 824 | 0.81531
51003 | 22908 | 51 | CHARLOTTESVILLE | ALBEMARLE | VA | VA_22908 | 22908 | Rural Fringe | 97 | 0.80372
51003 | 22909 | 51 | CHARLOTTESVILLE | ALBEMARLE | VA | VA_22909 | 22909 | Rural Fringe | 338 | 0.80604
51061 | 22734 | 51 | REMINGTON | FAUQUIER | VA | VA_22734 | 22734 | Rural Fringe | 1940 | 0.82182
51003 | 22931 | 51 | COVESVILLE | ALBEMARLE | VA | VA_22931 | 22931 | Rural Fringe | 250 | 0.78697
51113 | 22735 | 51 | REVA | MADISON | VA | VA_22735 | 22735 | Rural Fringe | 1180 | 0.80455
51047 | 22737 | 51 | RIXEYVILLE | CULPEPER | VA | VA_22737 | 22737 | Rural Fringe | 2134 | 0.80737
51113 | 22738 | 51 | ROCHELLE | MADISON | VA | VA_22738 | 22738 | Rural Fringe | 917 | 0.81524
51047 | 22741 | 51 | STEVENSBURG | CULPEPER | VA | VA_22741 | 22741 | Rural Fringe | 232 | 0.82395
51165 | 22812 | 51 | BRIDGEWATER | ROCKINGHAM | VA | VA_22812 | 22812 | Rural Fringe | 2719 | 0.82843
51165 | 22831 | 51 | HINTON | ROCKINGHAM | VA | VA_22831 | 22831 | Rural Fringe | 599 | 0.77745
51165 | 22832 | 51 | KEEZLETOWN | ROCKINGHAM | VA | VA_22832 | 22832 | Rural Fringe | 984 | 0.80175
51003 | 22943 | 51 | GREENWOOD | ALBEMARLE | VA | VA_22943 | 22943 | Rural Fringe | 499 | 0.79146
51165 | 22834 | 51 | LINVILLE | ROCKINGHAM | VA | VA_22834 | 22834 | Rural Fringe | 1571 | 0.82622
51165 | 22840 | 51 | MC GAHEYSVILLE | ROCKINGHAM | VA | VA_22840 | 22840 | Rural Fringe | 1791 | 0.80706
51165 | 22841 | 51 | MOUNT CRAWFORD | ROCKINGHAM | VA | VA_22841 | 22841 | Rural Fringe | 2459 | 0.83408
51003 | 22946 | 51 | KEENE | ALBEMARLE | VA | VA_22946 | 22946 | Rural Fringe | 0 | 0.78423
51015 | 22843 | 51 | MOUNT SOLON | AUGUSTA | VA | VA_22843 | 22843 | Rural Fringe | 1213 | 0.79615
51165 | 22846 | 51 | PENN LAIRD | ROCKINGHAM | VA | VA_22846 | 22846 | Rural Fringe | 862 | 0.81233
51165 | 22848 | 51 | PLEASANT VALLEY | ROCKINGHAM | VA | VA_22848 | 22848 | Rural Fringe | -999 | 0.77693
51139 | 22849 | 51 | SHENANDOAH | PAGE | VA | VA_22849 | 22849 | Rural Fringe | 1295 | 0.78724
51139 | 22851 | 51 | STANLEY | PAGE | VA | VA_22851 | 22851 | Rural Fringe | 2007 | 0.78721
51003 | 22911 | 51 | CHARLOTTESVILLE | ALBEMARLE | VA | VA_22911 | 22911 | Rural Fringe | 3727 | 0.79177
51137 | 22923 | 51 | BARBOURSVILLE | ORANGE | VA | VA_22923 | 22923 | Rural Fringe | 1856 | 0.78962
51079 | 22935 | 51 | DYKE | GREENE | VA | VA_22935 | 22935 | Rural Fringe | 661 | 0.79254
51003 | 22936 | 51 | EARLYSVILLE | ALBEMARLE | VA | VA_22936 | 22936 | Rural Fringe | 1663 | 0.78994
51125 | 22938 | 51 | FABER | NELSON | VA | VA_22938 | 22938 | Rural Fringe | 834 | 0.78647
51015 | 22939 | 51 | FISHERSVILLE | AUGUSTA | VA | VA_22939 | 22939 | Rural Fringe | 1931 | 0.81914
51003 | 22940 | 51 | FREE UNION | ALBEMARLE | VA | VA_22940 | 22940 | Rural Fringe | 840 | 0.79207
51003 | 22947 | 51 | KESWICK | ALBEMARLE | VA | VA_22947 | 22947 | Rural Fringe | 1492 | 0.79106
51113 | 22948 | 51 | LOCUST DALE | MADISON | VA | VA_22948 | 22948 | Rural Fringe | 330 | 0.80484
51003 | 22959 | 51 | NORTH GARDEN | ALBEMARLE | VA | VA_22959 | 22959 | Rural Fringe | 1211 | 0.79474
51037 | 23963 | 51 | RED HOUSE | CHARLOTTE | VA | VA_23963 | 23963 | Rural Fringe | 537 | 0.81775
51125 | 22964 | 51 | PINEY RIVER | NELSON | VA | VA_22964 | 22964 | Rural Fringe | 569 | 0.80551
51079 | 22968 | 51 | RUCKERSVILLE | GREENE | VA | VA_22968 | 22968 | Rural Fringe | 3009 | 0.79761
51125 | 22969 | 51 | SCHUYLER | NELSON | VA | VA_22969 | 22969 | Rural Fringe | 405 | 0.78438
51125 | 22971 | 51 | SHIPMAN | NELSON | VA | VA_22971 | 22971 | Rural Fringe | 476 | 0.78668
51137 | 22972 | 51 | SOMERSET | ORANGE | VA | VA_22972 | 22972 | Rural Fringe | 1077 | 0.81435
51037 | 23976 | 51 | WYLLIESBURG | CHARLOTTE | VA | VA_23976 | 23976 | Rural Fringe | 325 | 0.82058
51065 | 22974 | 51 | TROY | FLUVANNA | VA | VA_22974 | 22974 | Rural Fringe | 1593 | 0.79307
51065 | 23022 | 51 | BREMO BLUFF | FLUVANNA | VA | VA_23022 | 23022 | Rural Fringe | 454 | 0.80104
51075 | 23038 | 51 | COLUMBIA | GOOCHLAND | VA | VA_23038 | 23038 | Rural Fringe | 931 | 0.80261
51075 | 23039 | 51 | CROZIER | GOOCHLAND | VA | VA_23039 | 23039 | Rural Fringe | 686 | 0.80852
51065 | 23055 | 51 | FORK UNION | FLUVANNA | VA | VA_23055 | 23055 | Rural Fringe | 362 | 0.79915
51075 | 23065 | 51 | GUM SPRING | GOOCHLAND | VA | VA_23065 | 23065 | Rural Fringe | 376 | 0.79163
51007 | 23083 | 51 | JETERSVILLE | AMELIA | VA | VA_23083 | 23083 | Rural Fringe | 761 | 0.81004
51089 | 24078 | 51 | COLLINSVILLE | HENRY | VA | VA_24078 | 24078 | Rural Fringe | 914 | 0.75249
51065 | 23084 | 51 | KENTS STORE | FLUVANNA | VA | VA_23084 | 23084 | Rural Fringe | 589 | 0.79973
51029 | 23123 | 51 | NEW CANTON | BUCKINGHAM | VA | VA_23123 | 23123 | Rural Fringe | 463 | 0.8009
51141 | 24082 | 51 | CRITZ | PATRICK | VA | VA_24082 | 24082 | Rural Fringe | 271 | 0.80556
51025 | 23821 | 51 | ALBERTA | BRUNSWICK | VA | VA_23821 | 23821 | Rural Fringe | 428 | 0.81198
51025 | 23857 | 51 | GASBURG | BRUNSWICK | VA | VA_23857 | 23857 | Rural Fringe | 100 | 0.80746
51025 | 23868 | 51 | LAWRENCEVILLE | BRUNSWICK | VA | VA_23868 | 23868 | Rural Fringe | 1434 | 0.80839
51025 | 23876 | 51 | RAWLINGS | BRUNSWICK | VA | VA_23876 | 23876 | Rural Fringe | 257 | 0.81189
51053 | 23894 | 51 | WILSONS | DINWIDDIE | VA | VA_23894 | 23894 | Rural Fringe | 354 | 0.81091
51117 | 23915 | 51 | BASKERVILLE | MECKLENBURG | VA | VA_23915 | 23915 | Rural Fringe | 463 | 0.82708
51117 | 23917 | 51 | BOYDTON | MECKLENBURG | VA | VA_23917 | 23917 | Rural Fringe | 1370 | 0.81272
51117 | 23919 | 51 | BRACEY | MECKLENBURG | VA | VA_23919 | 23919 | Rural Fringe | 835 | 0.80474
51135 | 23922 | 51 | BURKEVILLE | NOTTOWAY | VA | VA_23922 | 23922 | Rural Fringe | 1491 | 0.80986
51037 | 23923 | 51 | CHARLOTTE COURT HOUSE | CHARLOTTE | VA | VA_23923 | 23923 | Rural Fringe | 974 | 0.81436
51117 | 23924 | 51 | CHASE CITY | MECKLENBURG | VA | VA_23924 | 23924 | Rural Fringe | 2262 | 0.82
51117 | 23927 | 51 | CLARKSVILLE | MECKLENBURG | VA | VA_23927 | 23927 | Rural Fringe | 1365 | 0.80752
51135 | 23930 | 51 | CREWE | NOTTOWAY | VA | VA_23930 | 23930 | Rural Fringe | 1603 | 0.81308
51147 | 23934 | 51 | CULLEN | PRINCE EDWARD | VA | VA_23934 | 23934 | Town Fringe | 642 | 0.80459
51037 | 23937 | 51 | DRAKES BRANCH | CHARLOTTE | VA | VA_23937 | 23937 | Rural Fringe | 612 | 0.81315
51025 | 23938 | 51 | DUNDAS | BRUNSWICK | VA | VA_23938 | 23938 | Rural Fringe | 273 | 0.81742
51147 | 23942 | 51 | GREEN BAY | PRINCE EDWARD | VA | VA_23942 | 23942 | Town Fringe | 712 | 0.79586
51111 | 23947 | 51 | KEYSVILLE | LUNENBURG | VA | VA_23947 | 23947 | Rural Fringe | 1320 | 0.81208
51117 | 23950 | 51 | LA CROSSE | MECKLENBURG | VA | VA_23950 | 23950 | Rural Fringe | 1682 | 0.81353
51147 | 23954 | 51 | MEHERRIN | PRINCE EDWARD | VA | VA_23954 | 23954 | Town Fringe | 567 | 0.79668
51037 | 23962 | 51 | RANDOLPH | CHARLOTTE | VA | VA_23962 | 23962 | Rural Fringe | 483 | 0.81486
51037 | 23964 | 51 | RED OAK | CHARLOTTE | VA | VA_23964 | 23964 | Rural Fringe | 623 | 0.82161
51147 | 23966 | 51 | RICE | PRINCE EDWARD | VA | VA_23966 | 23966 | Town Fringe | 1302 | 0.80071
51037 | 23967 | 51 | SAXE | CHARLOTTE | VA | VA_23967 | 23967 | Rural Fringe | 515 | 0.81756
51117 | 23968 | 51 | SKIPWITH | MECKLENBURG | VA | VA_23968 | 23968 | Rural Fringe | 815 | 0.82612
51117 | 23970 | 51 | SOUTH HILL | MECKLENBURG | VA | VA_23970 | 23970 | Rural Fringe | 2790 | 0.82193
51770 | 24013 | 51 | ROANOKE | ROANOKE CITY | VA | VA_24013 | 24013 | City Small | 1786 | 0.49953
51770 | 24016 | 51 | ROANOKE | ROANOKE CITY | VA | VA_24016 | 24016 | City Small | 1492 | 0.51628
51770 | 24017 | 51 | ROANOKE | ROANOKE CITY | VA | VA_24017 | 24017 | City Small | 3828 | 0.45916
51161 | 24019 | 51 | ROANOKE | ROANOKE | VA | VA_24019 | 24019 | Suburb Midsize | 9578 | 0.8803
51089 | 24054 | 51 | AXTON | HENRY | VA | VA_24054 | 24054 | Rural Fringe | 2221 | 0.81323
51143 | 24069 | 51 | CASCADE | PITTSYLVANIA | VA | VA_24069 | 24069 | Rural Fringe | 627 | 0.81182
51161 | 24070 | 51 | CATAWBA | ROANOKE | VA | VA_24070 | 24070 | Suburb Midsize | 841 | 0.88488
51063 | 24072 | 51 | CHECK | FLOYD | VA | VA_24072 | 24072 | Rural Fringe | 728 | 0.80596
51063 | 24079 | 51 | COPPER HILL | FLOYD | VA | VA_24079 | 24079 | Rural Fringe | 962 | 0.80196
51089 | 24089 | 51 | FIELDALE | HENRY | VA | VA_24089 | 24089 | Rural Fringe | 930 | 0.79078
51023 | 24090 | 51 | FINCASTLE | BOTETOURT | VA | VA_24090 | 24090 | Rural Fringe | 2192 | 0.80377
51019 | 24095 | 51 | GOODVIEW | BEDFORD | VA | VA_24095 | 24095 | Rural Fringe | 1743 | 0.80446
51067 | 24102 | 51 | HENRY | FRANKLIN | VA | VA_24102 | 24102 | Town Fringe | 596 | 0.79035
51019 | 24104 | 51 | HUDDLESTON | BEDFORD | VA | VA_24104 | 24104 | Rural Fringe | 2220 | 0.80606
51019 | 24121 | 51 | MONETA | BEDFORD | VA | VA_24121 | 24121 | Rural Fringe | 4256 | 0.81153
51045 | 24131 | 51 | PAINT BANK | CRAIG | VA | VA_24131 | 24131 | Rural Fringe | 89 | 0.78753
51067 | 24137 | 51 | PENHOOK | FRANKLIN | VA | VA_24137 | 24137 | Town Fringe | 1437 | 0.79964
51143 | 24139 | 51 | PITTSVILLE | PITTSYLVANIA | VA | VA_24139 | 24139 | Rural Fringe | 531 | 0.80136
51089 | 24148 | 51 | RIDGEWAY | HENRY | VA | VA_24148 | 24148 | Rural Fringe | 2699 | 0.80837
51067 | 24151 | 51 | ROCKY MOUNT | FRANKLIN | VA | VA_24151 | 24151 | Town Fringe | 5588 | 0.80239
51143 | 24161 | 51 | SANDY LEVEL | PITTSYLVANIA | VA | VA_24161 | 24161 | Rural Fringe | 369 | 0.80232
51089 | 24165 | 51 | SPENCER | HENRY | VA | VA_24165 | 24165 | Rural Fringe | 559 | 0.81033
51089 | 24168 | 51 | STANLEYTOWN | HENRY | VA | VA_24168 | 24168 | Rural Fringe | 142 | 0.76205
51019 | 24174 | 51 | THAXTON | BEDFORD | VA | VA_24174 | 24174 | Rural Fringe | 880 | 0.80172
51019 | 24536 | 51 | COLEMAN FALLS | BEDFORD | VA | VA_24536 | 24536 | Rural Fringe | 227 | 0.78306
51031 | 24538 | 51 | CONCORD | CAMPBELL | VA | VA_24538 | 24538 | Rural Fringe | 1710 | 0.81161
51083 | 24539 | 51 | CRYSTAL HILL | HALIFAX | VA | VA_24539 | 24539 | Town Fringe | 267 | 0.80259
51091 | 24413 | 51 | BLUE GRASS | HIGHLAND | VA | VA_24413 | 24413 | Rural Fringe | 691 | 0.81096
51163 | 24416 | 51 | BUENA VISTA | ROCKBRIDGE | VA | VA_24416 | 24416 | Town Fringe | 3146 | 0.77919
51015 | 24421 | 51 | CHURCHVILLE | AUGUSTA | VA | VA_24421 | 24421 | Rural Fringe | 1450 | 0.79435
51005 | 24422 | 51 | CLIFTON FORGE | ALLEGHANY | VA | VA_24422 | 24422 | Rural Fringe | 2562 | 0.78185
51015 | 24431 | 51 | CRIMORA | AUGUSTA | VA | VA_24431 | 24431 | Rural Fringe | 804 | 0.79429
51015 | 24432 | 51 | DEERFIELD | AUGUSTA | VA | VA_24432 | 24432 | Rural Fringe | 314 | 0.78514
51091 | 24433 | 51 | DOE HILL | HIGHLAND | VA | VA_24433 | 24433 | Rural Fringe | 304 | 0.79415
51163 | 24435 | 51 | FAIRFIELD | ROCKBRIDGE | VA | VA_24435 | 24435 | Town Fringe | 1239 | 0.80611
51015 | 24437 | 51 | FORT DEFIANCE | AUGUSTA | VA | VA_24437 | 24437 | Rural Fringe | 1356 | 0.82554
51163 | 24439 | 51 | GOSHEN | ROCKBRIDGE | VA | VA_24439 | 24439 | Town Fringe | 830 | 0.77294
51015 | 24440 | 51 | GREENVILLE | AUGUSTA | VA | VA_24440 | 24440 | Rural Fringe | 1104 | 0.80314
51015 | 24441 | 51 | GROTTOES | AUGUSTA | VA | VA_24441 | 24441 | Rural Fringe | 1756 | 0.79485
51091 | 24442 | 51 | HEAD WATERS | HIGHLAND | VA | VA_24442 | 24442 | Rural Fringe | 30 | 0.7792
51005 | 24448 | 51 | IRON GATE | ALLEGHANY | VA | VA_24448 | 24448 | Rural Fringe | 66 | 0.79998
51005 | 24457 | 51 | LOW MOOR | ALLEGHANY | VA | VA_24457 | 24457 | Rural Fringe | 164 | 0.8023
51091 | 24458 | 51 | MC DOWELL | HIGHLAND | VA | VA_24458 | 24458 | Rural Fringe | 342 | 0.78957
51015 | 24459 | 51 | MIDDLEBROOK | AUGUSTA | VA | VA_24459 | 24459 | Rural Fringe | 1184 | 0.8101
51015 | 24467 | 51 | MOUNT SIDNEY | AUGUSTA | VA | VA_24467 | 24467 | Rural Fringe | 1633 | 0.82085
51165 | 24471 | 51 | PORT REPUBLIC | ROCKINGHAM | VA | VA_24471 | 24471 | Rural Fringe | 1352 | 0.82092
51163 | 24472 | 51 | RAPHINE | ROCKBRIDGE | VA | VA_24472 | 24472 | Town Fringe | 1264 | 0.79429
51163 | 24473 | 51 | ROCKBRIDGE BATHS | ROCKBRIDGE | VA | VA_24473 | 24473 | Town Fringe | 693 | 0.78733
51015 | 24476 | 51 | STEELES TAVERN | AUGUSTA | VA | VA_24476 | 24476 | Rural Fringe | 859 | 0.82075
51015 | 24477 | 51 | STUARTS DRAFT | AUGUSTA | VA | VA_24477 | 24477 | Rural Fringe | 3152 | 0.79764
51015 | 24479 | 51 | SWOOPE | AUGUSTA | VA | VA_24479 | 24479 | Rural Fringe | 1425 | 0.80074
51015 | 24482 | 51 | VERONA | AUGUSTA | VA | VA_24482 | 24482 | Rural Fringe | 1390 | 0.80633
51015 | 24486 | 51 | WEYERS CAVE | AUGUSTA | VA | VA_24486 | 24486 | Rural Fringe | 1711 | 0.82398
51031 | 24517 | 51 | ALTAVISTA | CAMPBELL | VA | VA_24517 | 24517 | Rural Fringe | 2179 | 0.80678
51143 | 24527 | 51 | BLAIRS | PITTSYLVANIA | VA | VA_24527 | 24527 | Rural Fringe | 1039 | 0.82057
51031 | 24528 | 51 | BROOKNEAL | CAMPBELL | VA | VA_24528 | 24528 | Rural Fringe | 1302 | 0.81353
51117 | 24529 | 51 | BUFFALO JUNCTION | MECKLENBURG | VA | VA_24529 | 24529 | Rural Fringe | 1174 | 0.82413
51083 | 24534 | 51 | CLOVER | HALIFAX | VA | VA_24534 | 24534 | Town Fringe | 489 | 0.80042
51143 | 24549 | 51 | DRY FORK | PITTSYLVANIA | VA | VA_24549 | 24549 | Rural Fringe | 1907 | 0.82081
51031 | 24550 | 51 | EVINGTON | CAMPBELL | VA | VA_24550 | 24550 | Rural Fringe | 2653 | 0.80678
51019 | 24551 | 51 | FOREST | BEDFORD | VA | VA_24551 | 24551 | Rural Fringe | 6261 | 0.81127
51029 | 24553 | 51 | GLADSTONE | BUCKINGHAM | VA | VA_24553 | 24553 | Rural Fringe | 1226 | 0.79432
51031 | 24554 | 51 | GLADYS | CAMPBELL | VA | VA_24554 | 24554 | Rural Fringe | 1835 | 0.81185
51019 | 24556 | 51 | GOODE | BEDFORD | VA | VA_24556 | 24556 | Rural Fringe | 1551 | 0.8039
51083 | 24558 | 51 | HALIFAX | HALIFAX | VA | VA_24558 | 24558 | Town Fringe | 2056 | 0.80206
51143 | 24565 | 51 | JAVA | PITTSYLVANIA | VA | VA_24565 | 24565 | Rural Fringe | 505 | 0.81222
51143 | 24566 | 51 | KEELING | PITTSYLVANIA | VA | VA_24566 | 24566 | Rural Fringe | 1009 | 0.81421
51143 | 24569 | 51 | LONG ISLAND | PITTSYLVANIA | VA | VA_24569 | 24569 | Rural Fringe | 579 | 0.81102
51031 | 24571 | 51 | LYNCH STATION | CAMPBELL | VA | VA_24571 | 24571 | Rural Fringe | 1070 | 0.80603
51163 | 24578 | 51 | NATURAL BRIDGE | ROCKBRIDGE | VA | VA_24578 | 24578 | Town Fringe | 718 | 0.78522
51125 | 24581 | 51 | NORWOOD | NELSON | VA | VA_24581 | 24581 | Rural Fringe | 195 | 0.79993
51031 | 24588 | 51 | RUSTBURG | CAMPBELL | VA | VA_24588 | 24588 | Rural Fringe | 2416 | 0.81126
51011 | 24593 | 51 | SPOUT SPRING | APPOMATTOX | VA | VA_24593 | 24593 | Rural Fringe | 1064 | 0.80939
51143 | 24594 | 51 | SUTHERLIN | PITTSYLVANIA | VA | VA_24594 | 24594 | Rural Fringe | 706 | 0.81709
51083 | 24597 | 51 | VERNON HILL | HALIFAX | VA | VA_24597 | 24597 | Town Fringe | 581 | 0.80052
51083 | 24598 | 51 | VIRGILINA | HALIFAX | VA | VA_24598 | 24598 | Town Fringe | 1010 | 0.80553
51029 | 24599 | 51 | WINGINA | BUCKINGHAM | VA | VA_24599 | 24599 | Rural Fringe | 419 | 0.79524
54075 | 24924 | 54 | BUCKEYE | POCAHONTAS | WV | WV_24924 | 24924 | Rural Fringe | 188 | 0.78835
54075 | 24946 | 54 | HILLSBORO | POCAHONTAS | WV | WV_24946 | 24946 | Rural Fringe | 511 | 0.7862
54075 | 26291 | 54 | SLATYFORK | POCAHONTAS | WV | WV_26291 | 26291 | Rural Fringe | 135 | 0.77824
54083 | 26294 | 54 | VALLEY HEAD | RANDOLPH | WV | WV_26294 | 26294 | Town Fringe | 139 | 0.76609
24009 | 20615 | 24 | BROOMES ISLAND | CALVERT | MD | MD_20615 | 20615 | Rural Fringe | 39 | 0.77352
24037 | 20618 | 24 | BUSHWOOD | SAINT MARYS | MD | MD_20618 | 20618 | Rural Fringe | 517 | 0.79971
24037 | 20619 | 24 | CALIFORNIA | SAINT MARYS | MD | MD_20619 | 20619 | Rural Fringe | 2084 | 0.78543
24037 | 20621 | 24 | CHAPTICO | SAINT MARYS | MD | MD_20621 | 20621 | Rural Fringe | 812 | 0.80714
24017 | 20622 | 24 | CHARLOTTE HALL | CHARLES | MD | MD_20622 | 20622 | Suburb Small | 1337 | 0.83655
24037 | 20627 | 24 | COMPTON | SAINT MARYS | MD | MD_20627 | 20627 | Rural Fringe | 0 | 0.7918
24037 | 20650 | 24 | LEONARDTOWN | SAINT MARYS | MD | MD_20650 | 20650 | Rural Fringe | 4394 | 0.80237
24037 | 20653 | 24 | LEXINGTON PARK | SAINT MARYS | MD | MD_20653 | 20653 | Rural Fringe | 3865 | 0.79612
24037 | 20656 | 24 | LOVEVILLE | SAINT MARYS | MD | MD_20656 | 20656 | Rural Fringe | 169 | 0.81172
24009 | 20657 | 24 | LUSBY | CALVERT | MD | MD_20657 | 20657 | Rural Fringe | 6628 | 0.77722
24037 | 20674 | 24 | PINEY POINT | SAINT MARYS | MD | MD_20674 | 20674 | Rural Fringe | 33 | 0.78882
24009 | 20676 | 24 | PORT REPUBLIC | CALVERT | MD | MD_20676 | 20676 | Rural Fringe | 1344 | 0.78628
24017 | 20677 | 24 | PORT TOBACCO | CHARLES | MD | MD_20677 | 20677 | Suburb Small | 1328 | 0.80572
51153 | 22134 | 51 | QUANTICO | PRINCE WILLIAM | VA | VA_22134 | 22134 | Suburb Large | 326 | 0.78908
51630 | 22401 | 51 | FREDERICKSBURG | FREDERICKSBURG CITY | VA | VA_22401 | 22401 | Suburb Small | 4787 | 0.83075
51179 | 22405 | 51 | FREDERICKSBURG | STAFFORD | VA | VA_22405 | 22405 | Rural Fringe | 8727 | 0.79433
51179 | 22406 | 51 | FREDERICKSBURG | STAFFORD | VA | VA_22406 | 22406 | Rural Fringe | 7014 | 0.8704
51177 | 22407 | 51 | FREDERICKSBURG | SPOTSYLVANIA | VA | VA_22407 | 22407 | Rural Fringe | 13356 | 0.79104
51177 | 22408 | 51 | FREDERICKSBURG | SPOTSYLVANIA | VA | VA_22408 | 22408 | Rural Fringe | 6615 | 0.79664
51133 | 22435 | 51 | CALLAO | NORTHUMBERLAND | VA | VA_22435 | 22435 | Rural Fringe | 1032 | 0.81588
51057 | 22436 | 51 | CARET | ESSEX | VA | VA_22436 | 22436 | Town Fringe | 292 | 0.79776
51057 | 22438 | 51 | CHAMPLAIN | ESSEX | VA | VA_22438 | 22438 | Town Fringe | 328 | 0.81349
51193 | 22443 | 51 | COLONIAL BEACH | WESTMORELAND | VA | VA_22443 | 22443 | Rural Fringe | 3408 | 0.81293
51159 | 22460 | 51 | FARNHAM | RICHMOND | VA | VA_22460 | 22460 | Rural Fringe | 856 | 0.80928
51099 | 22485 | 51 | KING GEORGE | KING GEORGE | VA | VA_22485 | 22485 | Rural Fringe | 6708 | 0.80241
51193 | 22488 | 51 | KINSALE | WESTMORELAND | VA | VA_22488 | 22488 | Rural Fringe | 841 | 0.81843
51103 | 22503 | 51 | LANCASTER | LANCASTER | VA | VA_22503 | 22503 | Rural Fringe | 2613 | 0.80734
51103 | 22507 | 51 | LIVELY | LANCASTER | VA | VA_22507 | 22507 | Rural Fringe | 115 | 0.75938
51137 | 22508 | 51 | LOCUST GROVE | ORANGE | VA | VA_22508 | 22508 | Rural Fringe | 4837 | 0.79625
51133 | 22511 | 51 | LOTTSBURG | NORTHUMBERLAND | VA | VA_22511 | 22511 | Rural Fringe | 695 | 0.82712
51033 | 22514 | 51 | MILFORD | CAROLINE | VA | VA_22514 | 22514 | Rural Fringe | 1173 | 0.81046
51033 | 22535 | 51 | PORT ROYAL | CAROLINE | VA | VA_22535 | 22535 | Rural Fringe | 143 | 0.79618
51033 | 22538 | 51 | RAPPAHANNOCK ACADEMY | CAROLINE | VA | VA_22538 | 22538 | Rural Fringe | 60 | 0.79603
51033 | 22546 | 51 | RUTHER GLEN | CAROLINE | VA | VA_22546 | 22546 | Rural Fringe | 4738 | 0.80032
51177 | 22551 | 51 | SPOTSYLVANIA | SPOTSYLVANIA | VA | VA_22551 | 22551 | Rural Fringe | 5843 | 0.80001
51177 | 22553 | 51 | SPOTSYLVANIA | SPOTSYLVANIA | VA | VA_22553 | 22553 | Rural Fringe | 4736 | 0.79038
51179 | 22554 | 51 | STAFFORD | STAFFORD | VA | VA_22554 | 22554 | Rural Fringe | 13944 | 0.81627
51179 | 22556 | 51 | STAFFORD | STAFFORD | VA | VA_22556 | 22556 | Rural Fringe | 6030 | 0.78352
51057 | 22560 | 51 | TAPPAHANNOCK | ESSEX | VA | VA_22560 | 22560 | Town Fringe | 1749 | 0.79724
51159 | 22572 | 51 | WARSAW | RICHMOND | VA | VA_22572 | 22572 | Rural Fringe | 2435 | 0.81503
51047 | 22736 | 51 | RICHARDSVILLE | CULPEPER | VA | VA_22736 | 22736 | Rural Fringe | 138 | 0.79399
51085 | 23005 | 51 | ASHLAND | HANOVER | VA | VA_23005 | 23005 | Rural Fringe | 5127 | 0.80607
51036 | 23030 | 51 | CHARLES CITY | CHARLES CITY | VA | VA_23030 | 23030 | Rural Fringe | 1880 | 0.81626
51085 | 23047 | 51 | DOSWELL | HANOVER | VA | VA_23047 | 23047 | Rural Fringe | 894 | 0.80762
51085 | 23059 | 51 | GLEN ALLEN | HANOVER | VA | VA_23059 | 23059 | Rural Fringe | 9176 | 0.79728
51087 | 23060 | 51 | GLEN ALLEN | HENRICO | VA | VA_23060 | 23060 | Suburb Large | 8881 | 0.80425
51073 | 23061 | 51 | GLOUCESTER | GLOUCESTER | VA | VA_23061 | 23061 | Rural Fringe | 6975 | 0.8148
51085 | 23069 | 51 | HANOVER | HANOVER | VA | VA_23069 | 23069 | Rural Fringe | 1604 | 0.81774
51119 | 23071 | 51 | HARTFIELD | MIDDLESEX | VA | VA_23071 | 23071 | Rural Fringe | 678 | 0.8126
51073 | 23072 | 51 | HAYES | GLOUCESTER | VA | VA_23072 | 23072 | Rural Fringe | 3415 | 0.82286
51199 | 23090 | 51 | LIGHTFOOT | YORK | VA | VA_23090 | 23090 | Suburb Large | 612 | 0.88146
51097 | 23091 | 51 | LITTLE PLYMOUTH | KING AND QUEEN | VA | VA_23091 | 23091 | Rural Fringe | 207 | 0.81362
51101 | 23106 | 51 | MANQUIN | KING WILLIAM | VA | VA_23106 | 23106 | Rural Fringe | 427 | 0.82873
51097 | 23110 | 51 | MATTAPONI | KING AND QUEEN | VA | VA_23110 | 23110 | Rural Fringe | 123 | 0.81313
51085 | 23111 | 51 | MECHANICSVILLE | HANOVER | VA | VA_23111 | 23111 | Rural Fringe | 10074 | 0.80539
51041 | 23112 | 51 | MIDLOTHIAN | CHESTERFIELD | VA | VA_23112 | 23112 | Suburb Large | 12458 | 0.78119
51041 | 23113 | 51 | MIDLOTHIAN | CHESTERFIELD | VA | VA_23113 | 23113 | Suburb Large | 7415 | 0.78017
51085 | 23116 | 51 | MECHANICSVILLE | HANOVER | VA | VA_23116 | 23116 | Rural Fringe | 8860 | 0.80097
51041 | 23120 | 51 | MOSELEY | CHESTERFIELD | VA | VA_23120 | 23120 | Suburb Large | 2354 | 0.81262
51127 | 23124 | 51 | NEW KENT | NEW KENT | VA | VA_23124 | 23124 | Rural Fringe | 1688 | 0.80975
51097 | 23126 | 51 | NEWTOWN | KING AND QUEEN | VA | VA_23126 | 23126 | Rural Fringe | 121 | 0.81265
51127 | 23140 | 51 | PROVIDENCE FORGE | NEW KENT | VA | VA_23140 | 23140 | Rural Fringe | 1427 | 0.80936
51097 | 23161 | 51 | STEVENSVILLE | KING AND QUEEN | VA | VA_23161 | 23161 | Rural Fringe | 0 | 0.80895
51119 | 23169 | 51 | TOPPING | MIDDLESEX | VA | VA_23169 | 23169 | Rural Fringe | 483 | 0.81678
51119 | 23175 | 51 | URBANNA | MIDDLESEX | VA | VA_23175 | 23175 | Rural Fringe | 364 | 0.80786
51097 | 23177 | 51 | WALKERTON | KING AND QUEEN | VA | VA_23177 | 23177 | Rural Fringe | 78 | 0.82169
51119 | 23180 | 51 | WATER VIEW | MIDDLESEX | VA | VA_23180 | 23180 | Rural Fringe | 183 | 0.82421
51101 | 23181 | 51 | WEST POINT | KING WILLIAM | VA | VA_23181 | 23181 | Rural Fringe | 1501 | 0.81596
51095 | 23185 | 51 | WILLIAMSBURG | JAMES CITY | VA | VA_23185 | 23185 | Suburb Large | 11061 | 0.81133
51830 | 23186 | 51 | WILLIAMSBURG | WILLIAMSBURG CITY | VA | VA_23186 | 23186 | Suburb Large | 0 | 0.71831
51095 | 23188 | 51 | WILLIAMSBURG | JAMES CITY | VA | VA_23188 | 23188 | Suburb Large | 10894 | 0.81473
51073 | 23190 | 51 | WOODS CROSS ROADS | GLOUCESTER | VA | VA_23190 | 23190 | Rural Fringe | 0 | 0.80213
51087 | 23223 | 51 | RICHMOND | HENRICO | VA | VA_23223 | 23223 | Suburb Large | 11603 | 0.81472
51760 | 23224 | 51 | RICHMOND | RICHMOND CITY | VA | VA_23224 | 23224 | City Midsize | 7251 | 0.76434
51087 | 23227 | 51 | RICHMOND | HENRICO | VA | VA_23227 | 23227 | Suburb Large | 6463 | 0.7972
51087 | 23229 | 51 | HENRICO | HENRICO | VA | VA_23229 | 23229 | Suburb Large | 8519 | 0.77442
51087 | 23231 | 51 | HENRICO | HENRICO | VA | VA_23231 | 23231 | Suburb Large | 11140 | 0.8235
51041 | 23234 | 51 | RICHMOND | CHESTERFIELD | VA | VA_23234 | 23234 | Suburb Large | 10197 | 0.79386
51041 | 23237 | 51 | RICHMOND | CHESTERFIELD | VA | VA_23237 | 23237 | Suburb Large | 7105 | 0.78888
51075 | 23238 | 51 | HENRICO | GOOCHLAND | VA | VA_23238 | 23238 | Rural Fringe | 5637 | 0.78388
51760 | 23269 | 51 | RICHMOND | RICHMOND CITY | VA | VA_23269 | 23269 | City Midsize | 2 | 1
51087 | 23273 | 51 | HENRICO | HENRICO | VA | VA_23273 | 23273 | Suburb Large | 205 | 0.83195
51093 | 23314 | 51 | CARROLLTON | ISLE OF WIGHT | VA | VA_23314 | 23314 | Rural Fringe | 1944 | 0.82497
51800 | 23434 | 51 | SUFFOLK | SUFFOLK CITY | VA | VA_23434 | 23434 | Rural Fringe | 14325 | 0.83849
51800 | 23435 | 51 | SUFFOLK | SUFFOLK CITY | VA | VA_23435 | 23435 | Rural Fringe | 6863 | 0.81464
51800 | 23437 | 51 | SUFFOLK | SUFFOLK CITY | VA | VA_23437 | 23437 | Rural Fringe | 1572 | 0.83355
51700 | 23602 | 51 | NEWPORT NEWS | NEWPORT NEWS CITY | VA | VA_23602 | 23602 | City Midsize | 8493 | 0.76718
51700 | 23604 | 51 | FORT EUSTIS | NEWPORT NEWS CITY | VA | VA_23604 | 23604 | City Midsize | 233 | 0.79147
51199 | 23690 | 51 | YORKTOWN | YORK | VA | VA_23690 | 23690 | Suburb Large | 533 | 0.80456
51199 | 23691 | 51 | YORKTOWN | YORK | VA | VA_23691 | 23691 | Suburb Large | 0 | 0.7965
51199 | 23692 | 51 | YORKTOWN | YORK | VA | VA_23692 | 23692 | Suburb Large | 6702 | 0.61638
51199 | 23693 | 51 | YORKTOWN | YORK | VA | VA_23693 | 23693 | Suburb Large | 6705 | 0.783
51149 | 23801 | 51 | FORT LEE | PRINCE GEORGE | VA | VA_23801 | 23801 | Rural Fringe | 1166 | 0.51973
51053 | 23803 | 51 | PETERSBURG | DINWIDDIE | VA | VA_23803 | 23803 | Rural Fringe | 11776 | 0.79754
51041 | 23832 | 51 | CHESTERFIELD | CHESTERFIELD | VA | VA_23832 | 23832 | Suburb Large | 9853 | 0.78808
51053 | 23833 | 51 | CHURCH ROAD | DINWIDDIE | VA | VA_23833 | 23833 | Rural Fringe | 932 | 0.80376
51041 | 23834 | 51 | COLONIAL HEIGHTS | CHESTERFIELD | VA | VA_23834 | 23834 | Suburb Large | 9200 | 0.82415
51041 | 23836 | 51 | CHESTER | CHESTERFIELD | VA | VA_23836 | 23836 | Suburb Large | 2957 | 0.82516
51041 | 23838 | 51 | CHESTERFIELD | CHESTERFIELD | VA | VA_23838 | 23838 | Suburb Large | 5111 | 0.80564
51081 | 23847 | 51 | EMPORIA | GREENSVILLE | VA | VA_23847 | 23847 | Rural Fringe | 3898 | 0.82605
51053 | 23850 | 51 | FORD | DINWIDDIE | VA | VA_23850 | 23850 | Rural Fringe | 382 | 0.80696
51175 | 23851 | 51 | FRANKLIN | SOUTHAMPTON | VA | VA_23851 | 23851 | Rural Fringe | 4028 | 0.8311
51149 | 23860 | 51 | HOPEWELL | PRINCE GEORGE | VA | VA_23860 | 23860 | Rural Fringe | 8125 | 0.80548
51053 | 23872 | 51 | MC KENNEY | DINWIDDIE | VA | VA_23872 | 23872 | Rural Fringe | 704 | 0.80861
51175 | 23874 | 51 | NEWSOMS | SOUTHAMPTON | VA | VA_23874 | 23874 | Rural Fringe | 312 | 0.83577
51149 | 23875 | 51 | PRINCE GEORGE | PRINCE GEORGE | VA | VA_23875 | 23875 | Rural Fringe | 2512 | 0.81191
51181 | 23881 | 51 | SPRING GROVE | SURRY | VA | VA_23881 | 23881 | Rural Fringe | 1149 | 0.81724
51183 | 23882 | 51 | STONY CREEK | SUSSEX | VA | VA_23882 | 23882 | Rural Fringe | 641 | 0.82612
51181 | 23883 | 51 | SURRY | SURRY | VA | VA_23883 | 23883 | Rural Fringe | 599 | 0.82583
51183 | 23890 | 51 | WAVERLY | SUSSEX | VA | VA_23890 | 23890 | Rural Fringe | 1428 | 0.82064
51181 | 23899 | 51 | CLAREMONT | SURRY | VA | VA_23899 | 23899 | Rural Fringe | 0 | 0.79415
51127 | 23011 | 51 | BARHAMSVILLE | NEW KENT | VA | VA_23011 | 23011 | Rural Fringe | 358 | 0.80736
51119 | 23092 | 51 | LOCUST HILL | MIDDLESEX | VA | VA_23092 | 23092 | Rural Fringe | 186 | 0.81063
51127 | 23141 | 51 | QUINTON | NEW KENT | VA | VA_23141 | 23141 | Rural Fringe | 1314 | 0.80023
51760 | 23173 | 51 | UNIVERSITY OF RICHMOND | RICHMOND CITY | VA | VA_23173 | 23173 | City Midsize | 379 | 0.78225
24037 | 20609 | 24 | AVENUE | SAINT MARYS | MD | MD_20609 | 20609 | Rural Fringe | 511 | 0.8077
24037 | 20620 | 24 | CALLAWAY | SAINT MARYS | MD | MD_20620 | 20620 | Rural Fringe | 212 | 0.80165
24037 | 20626 | 24 | COLTONS POINT | SAINT MARYS | MD | MD_20626 | 20626 | Rural Fringe | 0 | 0.78503
24017 | 20632 | 24 | FAULKNER | CHARLES | MD | MD_20632 | 20632 | Suburb Small | 200 | 0.83785
24037 | 20634 | 24 | GREAT MILLS | SAINT MARYS | MD | MD_20634 | 20634 | Rural Fringe | 629 | 0.79626
24037 | 20636 | 24 | HOLLYWOOD | SAINT MARYS | MD | MD_20636 | 20636 | Rural Fringe | 2782 | 0.78442
24017 | 20637 | 24 | HUGHESVILLE | CHARLES | MD | MD_20637 | 20637 | Suburb Small | 1717 | 0.8237
24017 | 20640 | 24 | INDIAN HEAD | CHARLES | MD | MD_20640 | 20640 | Suburb Small | 3432 | 0.81206
24017 | 20645 | 24 | ISSUE | CHARLES | MD | MD_20645 | 20645 | Suburb Small | 0 | 0.79763
24009 | 20685 | 24 | SAINT LEONARD | CALVERT | MD | MD_20685 | 20685 | Rural Fringe | 1842 | 0.79865
24009 | 20689 | 24 | SUNDERLAND | CALVERT | MD | MD_20689 | 20689 | Rural Fringe | 735 | 0.78159
24017 | 20602 | 24 | WALDORF | CHARLES | MD | MD_20602 | 20602 | Suburb Small | 4668 | 0.82726
24017 | 20604 | 24 | WALDORF | CHARLES | MD | MD_20604 | 20604 | Suburb Small | 92 | 0.76816
24037 | 20606 | 24 | ABELL | SAINT MARYS | MD | MD_20606 | 20606 | Rural Fringe | 0 | 0.7804
24017 | 20611 | 24 | BEL ALTON | CHARLES | MD | MD_20611 | 20611 | Suburb Small | 206 | 0.82852
24017 | 20612 | 24 | BENEDICT | CHARLES | MD | MD_20612 | 20612 | Suburb Small | 0 | 0.78531
24037 | 20624 | 24 | CLEMENTS | SAINT MARYS | MD | MD_20624 | 20624 | Rural Fringe | 609 | 0.81283
24017 | 20625 | 24 | COBB ISLAND | CHARLES | MD | MD_20625 | 20625 | Suburb Small | 0 | 0.79026
24037 | 20686 | 24 | SAINT MARYS CITY | SAINT MARYS | MD | MD_20686 | 20686 | Rural Fringe | 77 | 0.80987
24037 | 20670 | 24 | PATUXENT RIVER | SAINT MARYS | MD | MD_20670 | 20670 | Rural Fringe | 199 | 0.77158
24009 | 20629 | 24 | DOWELL | CALVERT | MD | MD_20629 | 20629 | Rural Fringe | 0 | 0.72684
24009 | 20688 | 24 | SOLOMONS | CALVERT | MD | MD_20688 | 20688 | Rural Fringe | 312 | 0.76531
24037 | 20630 | 24 | DRAYDEN | SAINT MARYS | MD | MD_20630 | 20630 | Rural Fringe | 403 | 0.80947
24017 | 20646 | 24 | LA PLATA | CHARLES | MD | MD_20646 | 20646 | Suburb Small | 5028 | 0.82191
24037 | 20659 | 24 | MECHANICSVILLE | SAINT MARYS | MD | MD_20659 | 20659 | Rural Fringe | 7178 | 0.79217
24017 | 20662 | 24 | NANJEMOY | CHARLES | MD | MD_20662 | 20662 | Suburb Small | 1318 | 0.83078
24017 | 20664 | 24 | NEWBURG | CHARLES | MD | MD_20664 | 20664 | Suburb Small | 1942 | 0.84522
24037 | 20667 | 24 | PARK HALL | SAINT MARYS | MD | MD_20667 | 20667 | Rural Fringe | 403 | 0.79566
24009 | 20678 | 24 | PRINCE FREDERICK | CALVERT | MD | MD_20678 | 20678 | Rural Fringe | 3046 | 0.79088
24037 | 20690 | 24 | TALL TIMBERS | SAINT MARYS | MD | MD_20690 | 20690 | Rural Fringe | 72 | 0.77998
24037 | 20692 | 24 | VALLEY LEE | SAINT MARYS | MD | MD_20692 | 20692 | Rural Fringe | 546 | 0.81181
24017 | 20693 | 24 | WELCOME | CHARLES | MD | MD_20693 | 20693 | Suburb Small | 511 | 0.84672
24009 | 20714 | 24 | NORTH BEACH | CALVERT | MD | MD_20714 | 20714 | Rural Fringe | 352 | 0.80494
24009 | 20732 | 24 | CHESAPEAKE BEACH | CALVERT | MD | MD_20732 | 20732 | Rural Fringe | 1837 | 0.77892
51153 | 22125 | 51 | OCCOQUAN | PRINCE WILLIAM | VA | VA_22125 | 22125 | Suburb Large | 71 | 0.78873
51057 | 22476 | 51 | HUSTLE | ESSEX | VA | VA_22476 | 22476 | Town Fringe | 27 | 0.79923
51153 | 22025 | 51 | DUMFRIES | PRINCE WILLIAM | VA | VA_22025 | 22025 | Suburb Large | 4277 | 0.72925
51033 | 22427 | 51 | BOWLING GREEN | CAROLINE | VA | VA_22427 | 22427 | Rural Fringe | 719 | 0.80047
51097 | 22437 | 51 | CENTER CROSS | KING AND QUEEN | VA | VA_22437 | 22437 | Rural Fringe | 419 | 0.81144
51099 | 22448 | 51 | DAHLGREN | KING GEORGE | VA | VA_22448 | 22448 | Suburb Small | 122 | 0.78909
51057 | 22454 | 51 | DUNNSVILLE | ESSEX | VA | VA_22454 | 22454 | Town Fringe | 900 | 0.80304
51193 | 22469 | 51 | HAGUE | WESTMORELAND | VA | VA_22469 | 22469 | Rural Fringe | 1238 | 0.8228
51103 | 22480 | 51 | IRVINGTON | LANCASTER | VA | VA_22480 | 22480 | Rural Fringe | 126 | 0.78668
51057 | 22509 | 51 | LORETTO | ESSEX | VA | VA_22509 | 22509 | Town Fringe | 210 | 0.82741
51103 | 22517 | 51 | MOLLUSK | LANCASTER | VA | VA_22517 | 22517 | Rural Fringe | -999 | 0.62216
51193 | 22520 | 51 | MONTROSS | WESTMORELAND | VA | VA_22520 | 22520 | Rural Fringe | 2436 | 0.80732
51103 | 22523 | 51 | MORATTICO | LANCASTER | VA | VA_22523 | 22523 | Rural Fringe | -999 | 0.62164
51193 | 22524 | 51 | MOUNT HOLLY | WESTMORELAND | VA | VA_22524 | 22524 | Rural Fringe | -999 | 0.73943
51177 | 22534 | 51 | PARTLOW | SPOTSYLVANIA | VA | VA_22534 | 22534 | Rural Fringe | 734 | 0.80464
51033 | 22580 | 51 | WOODFORD | CAROLINE | VA | VA_22580 | 22580 | Rural Fringe | 1875 | 0.80118
51145 | 23160 | 51 | STATE FARM | POWHATAN | VA | VA_23160 | 23160 | Rural Fringe | 718 | 0.83252
51075 | 23129 | 51 | OILVILLE | GOOCHLAND | VA | VA_23129 | 23129 | Rural Fringe | 295 | 0.7992
51025 | 23887 | 51 | VALENTINES | BRUNSWICK | VA | VA_23887 | 23887 | Rural Fringe | 74 | 0.808
51137 | 22433 | 51 | BURR HILL | ORANGE | VA | VA_22433 | 22433 | Rural Fringe | 0 | 0.79565
51061 | 22712 | 51 | BEALETON | FAUQUIER | VA | VA_22712 | 22712 | Rural Fringe | 1822 | 0.81377
51061 | 22720 | 51 | GOLDVEIN | FAUQUIER | VA | VA_22720 | 22720 | Rural Fringe | 223 | 0.79125
51047 | 22726 | 51 | LIGNUM | CULPEPER | VA | VA_22726 | 22726 | Rural Fringe | 167 | 0.80804
51061 | 22728 | 51 | MIDLAND | FAUQUIER | VA | VA_22728 | 22728 | Rural Fringe | 1558 | 0.80572
51061 | 22742 | 51 | SUMERDUCK | FAUQUIER | VA | VA_22742 | 22742 | Rural Fringe | 543 | 0.79732
51085 | 23015 | 51 | BEAVERDAM | HANOVER | VA | VA_23015 | 23015 | Rural Fringe | 1723 | 0.8064
51097 | 23023 | 51 | BRUINGTON | KING AND QUEEN | VA | VA_23023 | 23023 | Rural Fringe | 85 | 0.80646
51109 | 23024 | 51 | BUMPASS | LOUISA | VA | VA_23024 | 23024 | Rural Fringe | 2823 | 0.80532
51119 | 23032 | 51 | CHURCH VIEW | MIDDLESEX | VA | VA_23032 | 23032 | Rural Fringe | 200 | 0.81448
51115 | 23050 | 51 | DUTTON | MATHEWS | VA | VA_23050 | 23050 | Rural Fringe | 478 | 0.83131
51119 | 23079 | 51 | JAMAICA | MIDDLESEX | VA | VA_23079 | 23079 | Rural Fringe | 105 | 0.80911
51097 | 23085 | 51 | KING AND QUEEN COURT HOUSE | KING AND QUEEN | VA | VA_23085 | 23085 | Rural Fringe | 131 | 0.80772
51101 | 23086 | 51 | KING WILLIAM | KING WILLIAM | VA | VA_23086 | 23086 | Rural Fringe | 1031 | 0.81318
51075 | 23102 | 51 | MAIDENS | GOOCHLAND | VA | VA_23102 | 23102 | Rural Fringe | 879 | 0.80404
51075 | 23103 | 51 | MANAKIN SABOT | GOOCHLAND | VA | VA_23103 | 23103 | Rural Fringe | 1991 | 0.79473
51041 | 23114 | 51 | MIDLOTHIAN | CHESTERFIELD | VA | VA_23114 | 23114 | Suburb Large | 4207 | 0.77084
51115 | 23128 | 51 | NORTH | MATHEWS | VA | VA_23128 | 23128 | Rural Fringe | 281 | 0.82994
51085 | 23146 | 51 | ROCKVILLE | HANOVER | VA | VA_23146 | 23146 | Rural Fringe | 1457 | 0.81818
51097 | 23148 | 51 | SAINT STEPHENS CHURCH | KING AND QUEEN | VA | VA_23148 | 23148 | Rural Fringe | 393 | 0.8145
51119 | 23149 | 51 | SALUDA | MIDDLESEX | VA | VA_23149 | 23149 | Rural Fringe | 1572 | 0.80922
51085 | 23192 | 51 | MONTPELIER | HANOVER | VA | VA_23192 | 23192 | Rural Fringe | 2194 | 0.80832
51760 | 23220 | 51 | RICHMOND | RICHMOND CITY | VA | VA_23220 | 23220 | City Midsize | 5794 | 0.65292
51087 | 23222 | 51 | RICHMOND | HENRICO | VA | VA_23222 | 23222 | Suburb Large | 7086 | 0.80614
51760 | 23225 | 51 | RICHMOND | RICHMOND CITY | VA | VA_23225 | 23225 | City Midsize | 8609 | 0.73493
51760 | 23226 | 51 | RICHMOND | RICHMOND CITY | VA | VA_23226 | 23226 | City Midsize | 4960 | 0.7265
51087 | 23228 | 51 | HENRICO | HENRICO | VA | VA_23228 | 23228 | Suburb Large | 6615 | 0.79528
51087 | 23230 | 51 | RICHMOND | HENRICO | VA | VA_23230 | 23230 | Suburb Large | 2836 | 0.83605
51087 | 23233 | 51 | HENRICO | HENRICO | VA | VA_23233 | 23233 | Suburb Large | 7645 | 0.81244
51041 | 23235 | 51 | RICHMOND | CHESTERFIELD | VA | VA_23235 | 23235 | Suburb Large | 8423 | 0.75107
51041 | 23236 | 51 | RICHMOND | CHESTERFIELD | VA | VA_23236 | 23236 | Suburb Large | 7836 | 0.75092
51087 | 23294 | 51 | HENRICO | HENRICO | VA | VA_23294 | 23294 | Suburb Large | 3239 | 0.82103
51041 | 23297 | 51 | RICHMOND | CHESTERFIELD | VA | VA_23297 | 23297 | Suburb Large | -999 | 0.88217
51093 | 23315 | 51 | CARRSVILLE | ISLE OF WIGHT | VA | VA_23315 | 23315 | Rural Fringe | 535 | 0.83263
51550 | 23321 | 51 | CHESAPEAKE | CHESAPEAKE CITY | VA | VA_23321 | 23321 | Suburb Large | 9096 | 0.83754
51800 | 23432 | 51 | SUFFOLK | SUFFOLK CITY | VA | VA_23432 | 23432 | Rural Fringe | 337 | 0.83412
51700 | 23601 | 51 | NEWPORT NEWS | NEWPORT NEWS CITY | VA | VA_23601 | 23601 | City Midsize | 7640 | 0.6572
51700 | 23608 | 51 | NEWPORT NEWS | NEWPORT NEWS CITY | VA | VA_23608 | 23608 | City Midsize | 8124 | 0.77969
51053 | 23805 | 51 | PETERSBURG | DINWIDDIE | VA | VA_23805 | 23805 | Rural Fringe | 5527 | 0.81339
51175 | 23827 | 51 | BOYKINS | SOUTHAMPTON | VA | VA_23827 | 23827 | Rural Fringe | 311 | 0.83965
51041 | 23831 | 51 | CHESTER | CHESTERFIELD | VA | VA_23831 | 23831 | Suburb Large | 8503 | 0.78536
51053 | 23840 | 51 | DEWITT | DINWIDDIE | VA | VA_23840 | 23840 | Rural Fringe | 612 | 0.80905
51053 | 23841 | 51 | DINWIDDIE | DINWIDDIE | VA | VA_23841 | 23841 | Rural Fringe | 952 | 0.80873
51025 | 23843 | 51 | DOLPHIN | BRUNSWICK | VA | VA_23843 | 23843 | Rural Fringe | 264 | 0.81452
51025 | 23856 | 51 | FREEMAN | BRUNSWICK | VA | VA_23856 | 23856 | Rural Fringe | 588 | 0.81176
51175 | 23866 | 51 | IVOR | SOUTHAMPTON | VA | VA_23866 | 23866 | Rural Fringe | 736 | 0.82845
51183 | 23867 | 51 | JARRATT | SUSSEX | VA | VA_23867 | 23867 | Rural Fringe | 735 | 0.81772
51081 | 23879 | 51 | SKIPPERS | GREENSVILLE | VA | VA_23879 | 23879 | Rural Fringe | 121 | 0.82611
51053 | 23885 | 51 | SUTHERLAND | DINWIDDIE | VA | VA_23885 | 23885 | Rural Fringe | 936 | 0.80265
51183 | 23888 | 51 | WAKEFIELD | SUSSEX | VA | VA_23888 | 23888 | Rural Fringe | 806 | 0.82482
51025 | 23889 | 51 | WARFIELD | BRUNSWICK | VA | VA_23889 | 23889 | Rural Fringe | 174 | 0.80777
51183 | 23897 | 51 | YALE | SUSSEX | VA | VA_23897 | 23897 | Rural Fringe | 117 | 0.82042
51093 | 23898 | 51 | ZUNI | ISLE OF WIGHT | VA | VA_23898 | 23898 | Rural Fringe | 618 | 0.82782
51133 | 22482 | 51 | KILMARNOCK | NORTHUMBERLAND | VA | VA_22482 | 22482 | Rural Fringe | 1359 | 0.82189
51133 | 22539 | 51 | REEDVILLE | NORTHUMBERLAND | VA | VA_22539 | 22539 | Rural Fringe | 860 | 0.80532
51103 | 22578 | 51 | WHITE STONE | LANCASTER | VA | VA_22578 | 22578 | Rural Fringe | 1603 | 0.81637
51115 | 23021 | 51 | BOHANNON | MATHEWS | VA | VA_23021 | 23021 | Rural Fringe | 76 | 0.83299
51115 | 23035 | 51 | COBBS CREEK | MATHEWS | VA | VA_23035 | 23035 | Rural Fringe | 690 | 0.81859
51119 | 23043 | 51 | DELTAVILLE | MIDDLESEX | VA | VA_23043 | 23043 | Rural Fringe | 980 | 0.80699
51115 | 23056 | 51 | FOSTER | MATHEWS | VA | VA_23056 | 23056 | Rural Fringe | 106 | 0.82608
51115 | 23076 | 51 | HUDGINS | MATHEWS | VA | VA_23076 | 23076 | Rural Fringe | 224 | 0.81599
51115 | 23109 | 51 | MATHEWS | MATHEWS | VA | VA_23109 | 23109 | Rural Fringe | 630 | 0.82618
51115 | 23130 | 51 | ONEMO | MATHEWS | VA | VA_23130 | 23130 | Rural Fringe | 0 | 0.83933
51115 | 23138 | 51 | PORT HAYWOOD | MATHEWS | VA | VA_23138 | 23138 | Rural Fringe | 278 | 0.83352
51131 | 23310 | 51 | CAPE CHARLES | NORTHAMPTON | VA | VA_23310 | 23310 | Rural Fringe | 2483 | 0.84492
51550 | 23322 | 51 | CHESAPEAKE | CHESAPEAKE CITY | VA | VA_23322 | 23322 | Suburb Large | 18175 | 0.86732
51550 | 23324 | 51 | CHESAPEAKE | CHESAPEAKE CITY | VA | VA_23324 | 23324 | Suburb Large | 6976 | 0.76606
51001 | 23358 | 51 | HACKSNECK | ACCOMACK | VA | VA_23358 | 23358 | Rural Fringe | 85 | 0.84526
51131 | 23413 | 51 | NASSAWADOX | NORTHAMPTON | VA | VA_23413 | 23413 | Rural Fringe | 619 | 0.82469
51810 | 23457 | 51 | VIRGINIA BEACH | VIRGINIA BEACH CITY | VA | VA_23457 | 23457 | City Large | 1318 | 0.83439
51810 | 23460 | 51 | VIRGINIA BEACH | VIRGINIA BEACH CITY | VA | VA_23460 | 23460 | City Large | 79 | 0.87342
51810 | 23461 | 51 | VIRGINIA BEACH | VIRGINIA BEACH CITY | VA | VA_23461 | 23461 | City Large | 3 | 1
51810 | 23462 | 51 | VIRGINIA BEACH | VIRGINIA BEACH CITY | VA | VA_23462 | 23462 | City Large | 11189 | 0.76852
51810 | 23464 | 51 | VIRGINIA BEACH | VIRGINIA BEACH CITY | VA | VA_23464 | 23464 | City Large | 19963 | 0.84992
51710 | 23501 | 51 | NORFOLK | NORFOLK CITY | VA | VA_23501 | 23501 | City Midsize | 1031 | 0.84453
51710 | 23505 | 51 | NORFOLK | NORFOLK CITY | VA | VA_23505 | 23505 | City Midsize | 4920 | 0.77502
51710 | 23551 | 51 | NORFOLK | NORFOLK CITY | VA | VA_23551 | 23551 | City Midsize | 9 | 1
51650 | 23667 | 51 | HAMPTON | HAMPTON CITY | VA | VA_23667 | 23667 | City Midsize | 4 | 0.75
51650 | 23668 | 51 | HAMPTON | HAMPTON CITY | VA | VA_23668 | 23668 | City Midsize | 2 | 0.5
51650 | 23669 | 51 | HAMPTON | HAMPTON CITY | VA | VA_23669 | 23669 | City Midsize | 13146 | 0.74258
51740 | 23704 | 51 | PORTSMOUTH | PORTSMOUTH CITY | VA | VA_23704 | 23704 | City Midsize | 5674 | 0.82305
51115 | 23064 | 51 | GRIMSTEAD | MATHEWS | VA | VA_23064 | 23064 | Rural Fringe | 0 | 0.79889
24037 | 20628 | 24 | DAMERON | SAINT MARYS | MD | MD_20628 | 20628 | Rural Fringe | 266 | 0.80914
24037 | 20687 | 24 | SCOTLAND | SAINT MARYS | MD | MD_20687 | 20687 | Rural Fringe | 223 | 0.81334
51103 | 22576 | 51 | WEEMS | LANCASTER | VA | VA_22576 | 22576 | Rural Fringe | 551 | 0.79721
51650 | 23666 | 51 | HAMPTON | HAMPTON CITY | VA | VA_23666 | 23666 | City Midsize | 14033 | 0.80154
51199 | 23696 | 51 | SEAFORD | YORK | VA | VA_23696 | 23696 | Suburb Large | 1719 | 0.7103
24037 | 20684 | 24 | SAINT INIGOES | SAINT MARYS | MD | MD_20684 | 20684 | Rural Fringe | 363 | 0.79537
24037 | 20680 | 24 | RIDGE | SAINT MARYS | MD | MD_20680 | 20680 | Rural Fringe | 116 | 0.79184
51133 | 22473 | 51 | HEATHSVILLE | NORTHUMBERLAND | VA | VA_22473 | 22473 | Rural Fringe | 3502 | 0.81046
51115 | 23025 | 51 | CARDINAL | MATHEWS | VA | VA_23025 | 23025 | Rural Fringe | 0 | 0.83648
51115 | 23045 | 51 | DIGGS | MATHEWS | VA | VA_23045 | 23045 | Rural Fringe | 0 | 0.84137
51115 | 23119 | 51 | MOON | MATHEWS | VA | VA_23119 | 23119 | Rural Fringe | 0 | 0.83538
51115 | 23125 | 51 | NEW POINT | MATHEWS | VA | VA_23125 | 23125 | Rural Fringe | 0 | 0.83034
51119 | 23176 | 51 | WAKE | MIDDLESEX | VA | VA_23176 | 23176 | Rural Fringe | 352 | 0.82756
51550 | 23323 | 51 | CHESAPEAKE | CHESAPEAKE CITY | VA | VA_23323 | 23323 | Suburb Large | 9308 | 0.85861
51550 | 23325 | 51 | CHESAPEAKE | CHESAPEAKE CITY | VA | VA_23325 | 23325 | Suburb Large | 5382 | 0.76329
51800 | 23433 | 51 | SUFFOLK | SUFFOLK CITY | VA | VA_23433 | 23433 | Rural Fringe | 310 | 0.76144
51810 | 23451 | 51 | VIRGINIA BEACH | VIRGINIA BEACH CITY | VA | VA_23451 | 23451 | City Large | 10009 | 0.7827
51810 | 23453 | 51 | VIRGINIA BEACH | VIRGINIA BEACH CITY | VA | VA_23453 | 23453 | City Large | 8047 | 0.89512
51810 | 23454 | 51 | VIRGINIA BEACH | VIRGINIA BEACH CITY | VA | VA_23454 | 23454 | City Large | 15488 | 0.84013
51710 | 23502 | 51 | NORFOLK | NORFOLK CITY | VA | VA_23502 | 23502 | City Midsize | 6101 | 0.67956
51710 | 23507 | 51 | NORFOLK | NORFOLK CITY | VA | VA_23507 | 23507 | City Midsize | 1263 | 0.80918
51710 | 23508 | 51 | NORFOLK | NORFOLK CITY | VA | VA_23508 | 23508 | City Midsize | 4741 | 0.72137
51710 | 23510 | 51 | NORFOLK | NORFOLK CITY | VA | VA_23510 | 23510 | City Midsize | 260 | 0.91538
51710 | 23517 | 51 | NORFOLK | NORFOLK CITY | VA | VA_23517 | 23517 | City Midsize | 911 | 0.77827
51700 | 23606 | 51 | NEWPORT NEWS | NEWPORT NEWS CITY | VA | VA_23606 | 23606 | City Midsize | 6010 | 0.5391
51700 | 23607 | 51 | NEWPORT NEWS | NEWPORT NEWS CITY | VA | VA_23607 | 23607 | City Midsize | 6871 | 0.71809
51650 | 23661 | 51 | HAMPTON | HAMPTON CITY | VA | VA_23661 | 23661 | City Midsize | 6076 | 0.73667
51735 | 23662 | 51 | POQUOSON | POQUOSON CITY | VA | VA_23662 | 23662 | Suburb Large | 4720 | 0.77775
51650 | 23664 | 51 | HAMPTON | HAMPTON CITY | VA | VA_23664 | 23664 | City Midsize | 3980 | 0.78367
51740 | 23701 | 51 | PORTSMOUTH | PORTSMOUTH CITY | VA | VA_23701 | 23701 | City Midsize | 7101 | 0.7627
51740 | 23702 | 51 | PORTSMOUTH | PORTSMOUTH CITY | VA | VA_23702 | 23702 | City Midsize | 3414 | 0.69947
51740 | 23707 | 51 | PORTSMOUTH | PORTSMOUTH CITY | VA | VA_23707 | 23707 | City Midsize | 5075 | 0.76828
11001 | 20003 | 11 | WASHINGTON | DISTRICT OF COLUMBIA | DC | DC_20003 | 20003 | City Large | 987 | 0.8845
11001 | 20006 | 11 | WASHINGTON | DISTRICT OF COLUMBIA | DC | DC_20006 | 20006 | City Large | 31 | 0.67742
11001 | 20007 | 11 | WASHINGTON | DISTRICT OF COLUMBIA | DC | DC_20007 | 20007 | City Large | 2447 | 0.76951
11001 | 20016 | 11 | WASHINGTON | DISTRICT OF COLUMBIA | DC | DC_20016 | 20016 | City Large | 6415 | 0.71348
11001 | 20024 | 11 | WASHINGTON | DISTRICT OF COLUMBIA | DC | DC_20024 | 20024 | City Large | 262 | 0.80534
11001 | 20032 | 11 | WASHINGTON | DISTRICT OF COLUMBIA | DC | DC_20032 | 20032 | City Large | 2872 | 0.89798
11001 | 20037 | 11 | WASHINGTON | DISTRICT OF COLUMBIA | DC | DC_20037 | 20037 | City Large | 79 | 0.83544
11001 | 20049 | 11 | WASHINGTON | DISTRICT OF COLUMBIA | DC | DC_20049 | 20049 | City Large | -999 | -999
11001 | 20052 | 11 | WASHINGTON | DISTRICT OF COLUMBIA | DC | DC_20052 | 20052 | City Large | 0 | 0.80701
24017 | 20601 | 24 | WALDORF | CHARLES | MD | MD_20601 | 20601 | Suburb Small | 6515 | 0.82529
24017 | 20603 | 24 | WALDORF | CHARLES | MD | MD_20603 | 20603 | Suburb Small | 6733 | 0.91415
24017 | 20616 | 24 | BRYANS ROAD | CHARLES | MD | MD_20616 | 20616 | Suburb Small | 1995 | 0.82807
24017 | 20695 | 24 | WHITE PLAINS | CHARLES | MD | MD_20695 | 20695 | Suburb Small | 3619 | 0.86737
24033 | 20708 | 24 | LAUREL | PRINCE GEORGES | MD | MD_20708 | 20708 | Suburb Large | 3220 | 0.8823
24033 | 20710 | 24 | BLADENSBURG | PRINCE GEORGES | MD | MD_20710 | 20710 | Suburb Large | 1192 | 0.65856
24033 | 20715 | 24 | BOWIE | PRINCE GEORGES | MD | MD_20715 | 20715 | Suburb Large | 9556 | 0.94077
24033 | 20744 | 24 | FORT WASHINGTON | PRINCE GEORGES | MD | MD_20744 | 20744 | Suburb Large | 15810 | 0.85971
24033 | 20745 | 24 | OXON HILL | PRINCE GEORGES | MD | MD_20745 | 20745 | Suburb Large | 5072 | 0.86258
24003 | 20751 | 24 | DEALE | ANNE ARUNDEL | MD | MD_20751 | 20751 | Suburb Large | 1101 | 0.80513
24003 | 20764 | 24 | SHADY SIDE | ANNE ARUNDEL | MD | MD_20764 | 20764 | Suburb Large | 726 | 0.81443
24003 | 20778 | 24 | WEST RIVER | ANNE ARUNDEL | MD | MD_20778 | 20778 | Suburb Large | 1148 | 0.82086
24033 | 20784 | 24 | HYATTSVILLE | PRINCE GEORGES | MD | MD_20784 | 20784 | Suburb Large | 4014 | 0.66966
24003 | 21032 | 24 | CROWNSVILLE | ANNE ARUNDEL | MD | MD_21032 | 21032 | Suburb Large | 3186 | 0.79008
24003 | 21035 | 24 | DAVIDSONVILLE | ANNE ARUNDEL | MD | MD_21035 | 21035 | Suburb Large | 3228 | 0.82404
24003 | 21037 | 24 | EDGEWATER | ANNE ARUNDEL | MD | MD_21037 | 21037 | Suburb Large | 6374 | 0.80137
24003 | 21054 | 24 | GAMBRILLS | ANNE ARUNDEL | MD | MD_21054 | 21054 | Suburb Large | 3746 | 0.86439
24003 | 21113 | 24 | ODENTON | ANNE ARUNDEL | MD | MD_21113 | 21113 | Suburb Large | 4301 | 0.8891
24003 | 21401 | 24 | ANNAPOLIS | ANNE ARUNDEL | MD | MD_21401 | 21401 | Suburb Large | 7823 | 0.80528
24041 | 21671 | 24 | TILGHMAN | TALBOT | MD | MD_21671 | 21671 | Town Fringe | 332 | 0.7703
51013 | 22202 | 51 | ARLINGTON | ARLINGTON | VA | VA_22202 | 22202 | City Midsize | 1979 | 0.6382
51013 | 22209 | 51 | ARLINGTON | ARLINGTON | VA | VA_22209 | 22209 | City Midsize | 230 | 0.8
51059 | 22307 | 51 | ALEXANDRIA | FAIRFAX | VA | VA_22307 | 22307 | Suburb Large | 2683 | 0.72344
51510 | 22314 | 51 | ALEXANDRIA | ALEXANDRIA CITY | VA | VA_22314 | 22314 | City Midsize | 2453 | 0.87199
51510 | 22332 | 51 | ALEXANDRIA | ALEXANDRIA CITY | VA | VA_22332 | 22332 | City Midsize | -999 | -999
24017 | 20617 | 24 | BRYANTOWN | CHARLES | MD | MD_20617 | 20617 | Suburb Small | 255 | 0.8291
11001 | 20019 | 11 | WASHINGTON | DISTRICT OF COLUMBIA | DC | DC_20019 | 20019 | City Large | 7344 | 0.85539
11001 | 20020 | 11 | WASHINGTON | DISTRICT OF COLUMBIA | DC | DC_20020 | 20020 | City Large | 5005 | 0.81558
11001 | 20204 | 11 | WASHINGTON | DISTRICT OF COLUMBIA | DC | DC_20204 | 20204 | City Large | 84 | 0.81401
11001 | 20213 | 11 | WASHINGTON | DISTRICT OF COLUMBIA | DC | DC_20213 | 20213 | City Large | 573 | 0.74652
11001 | 20221 | 11 | WASHINGTON | DISTRICT OF COLUMBIA | DC | DC_20221 | 20221 | City Large | 0 | 0.80419
11001 | 20226 | 11 | WASHINGTON | DISTRICT OF COLUMBIA | DC | DC_20226 | 20226 | City Large | 0 | 0.80418
11001 | 20227 | 11 | WASHINGTON | DISTRICT OF COLUMBIA | DC | DC_20227 | 20227 | City Large | 1 | 1
11001 | 20228 | 11 | WASHINGTON | DISTRICT OF COLUMBIA | DC | DC_20228 | 20228 | City Large | 0 | 0.80429
11001 | 20229 | 11 | WASHINGTON | DISTRICT OF COLUMBIA | DC | DC_20229 | 20229 | City Large | -999 | -999
11001 | 20230 | 11 | WASHINGTON | DISTRICT OF COLUMBIA | DC | DC_20230 | 20230 | City Large | 4 | 1
11001 | 20240 | 11 | WASHINGTON | DISTRICT OF COLUMBIA | DC | DC_20240 | 20240 | City Large | 96 | 0.82043
11001 | 20242 | 11 | WASHINGTON | DISTRICT OF COLUMBIA | DC | DC_20242 | 20242 | City Large | 2 | 1
11001 | 20250 | 11 | WASHINGTON | DISTRICT OF COLUMBIA | DC | DC_20250 | 20250 | City Large | -999 | -999
11001 | 20301 | 11 | WASHINGTON | DISTRICT OF COLUMBIA | DC | DC_20301 | 20301 | City Large | -999 | 0.74654
11001 | 20303 | 11 | WASHINGTON | DISTRICT OF COLUMBIA | DC | DC_20303 | 20303 | City Large | 1 | -999
11001 | 20307 | 11 | WASHINGTON | DISTRICT OF COLUMBIA | DC | DC_20307 | 20307 | City Large | -999 | -999
11001 | 20317 | 11 | WASHINGTON | DISTRICT OF COLUMBIA | DC | DC_20317 | 20317 | City Large | 9 | 0.77778
11001 | 20319 | 11 | WASHINGTON | DISTRICT OF COLUMBIA | DC | DC_20319 | 20319 | City Large | 26 | 1
11001 | 20372 | 11 | WASHINGTON | DISTRICT OF COLUMBIA | DC | DC_20372 | 20372 | City Large | 0 | 0.80419
11001 | 20373 | 11 | NAVAL ANACOST ANNEX | DISTRICT OF COLUMBIA | DC | DC_20373 | 20373 | City Large | 447 | 0.80626
11001 | 20375 | 11 | WASHINGTON | DISTRICT OF COLUMBIA | DC | DC_20375 | 20375 | City Large | 25 | 0.80092
11001 | 20390 | 11 | WASHINGTON | DISTRICT OF COLUMBIA | DC | DC_20390 | 20390 | City Large | 0 | 0.82704
11001 | 20405 | 11 | WASHINGTON | DISTRICT OF COLUMBIA | DC | DC_20405 | 20405 | City Large | 0 | 0.80872
11001 | 20408 | 11 | WASHINGTON | DISTRICT OF COLUMBIA | DC | DC_20408 | 20408 | City Large | -999 | 0.82692
11001 | 20415 | 11 | WASHINGTON | DISTRICT OF COLUMBIA | DC | DC_20415 | 20415 | City Large | 0 | 0.82365
11001 | 20418 | 11 | WASHINGTON | DISTRICT OF COLUMBIA | DC | DC_20418 | 20418 | City Large | -999 | 0.72642
11001 | 20422 | 11 | WASHINGTON | DISTRICT OF COLUMBIA | DC | DC_20422 | 20422 | City Large | 298 | 0.74793
11001 | 20427 | 11 | WASHINGTON | DISTRICT OF COLUMBIA | DC | DC_20427 | 20427 | City Large | 0 | 0.80413
11001 | 20431 | 11 | WASHINGTON | DISTRICT OF COLUMBIA | DC | DC_20431 | 20431 | City Large | 0 | 0.8053
11001 | 20436 | 11 | WASHINGTON | DISTRICT OF COLUMBIA | DC | DC_20436 | 20436 | City Large | 0 | 0.80419
11001 | 20437 | 11 | WASHINGTON | DISTRICT OF COLUMBIA | DC | DC_20437 | 20437 | City Large | -999 | -999
11001 | 20441 | 11 | WASHINGTON | DISTRICT OF COLUMBIA | DC | DC_20441 | 20441 | City Large | 249 | 0.82663
11001 | 20460 | 11 | WASHINGTON | DISTRICT OF COLUMBIA | DC | DC_20460 | 20460 | City Large | -999 | 0.82557
11001 | 20500 | 11 | WASHINGTON | DISTRICT OF COLUMBIA | DC | DC_20500 | 20500 | City Large | 479 | 0.81552
11001 | 20502 | 11 | WASHINGTON | DISTRICT OF COLUMBIA | DC | DC_20502 | 20502 | City Large | 1 | 1
11001 | 20503 | 11 | WASHINGTON | DISTRICT OF COLUMBIA | DC | DC_20503 | 20503 | City Large | 469 | 0.8193
11001 | 20508 | 11 | WASHINGTON | DISTRICT OF COLUMBIA | DC | DC_20508 | 20508 | City Large | 0 | 0.80796
11001 | 20515 | 11 | WASHINGTON | DISTRICT OF COLUMBIA | DC | DC_20515 | 20515 | City Large | -999 | 0.82697
11001 | 20520 | 11 | WASHINGTON | DISTRICT OF COLUMBIA | DC | DC_20520 | 20520 | City Large | -999 | 0.81935
11001 | 20523 | 11 | WASHINGTON | DISTRICT OF COLUMBIA | DC | DC_20523 | 20523 | City Large | -999 | -999
11001 | 20530 | 11 | WASHINGTON | DISTRICT OF COLUMBIA | DC | DC_20530 | 20530 | City Large | 0 | 0.80416
11001 | 20534 | 11 | WASHINGTON | DISTRICT OF COLUMBIA | DC | DC_20534 | 20534 | City Large | 175 | 0.81556
11001 | 20535 | 11 | WASHINGTON | DISTRICT OF COLUMBIA | DC | DC_20535 | 20535 | City Large | 175 | 0.81553
11001 | 20536 | 11 | WASHINGTON | DISTRICT OF COLUMBIA | DC | DC_20536 | 20536 | City Large | 0 | 0.80414
11001 | 20543 | 11 | WASHINGTON | DISTRICT OF COLUMBIA | DC | DC_20543 | 20543 | City Large | -999 | 0.78296
11001 | 20547 | 11 | WASHINGTON | DISTRICT OF COLUMBIA | DC | DC_20547 | 20547 | City Large | 785 | 0.82319
11001 | 20551 | 11 | WASHINGTON | DISTRICT OF COLUMBIA | DC | DC_20551 | 20551 | City Large | -999 | 0.73415
11001 | 20552 | 11 | WASHINGTON | DISTRICT OF COLUMBIA | DC | DC_20552 | 20552 | City Large | 0 | 0.80417
11001 | 20560 | 11 | WASHINGTON | DISTRICT OF COLUMBIA | DC | DC_20560 | 20560 | City Large | 1 | -999
11001 | 20565 | 11 | WASHINGTON | DISTRICT OF COLUMBIA | DC | DC_20565 | 20565 | City Large | -999 | -999
11001 | 20566 | 11 | WASHINGTON | DISTRICT OF COLUMBIA | DC | DC_20566 | 20566 | City Large | 67 | 0.82436
11001 | 20579 | 11 | WASHINGTON | DISTRICT OF COLUMBIA | DC | DC_20579 | 20579 | City Large | 0 | 0.80769
11001 | 20580 | 11 | WASHINGTON | DISTRICT OF COLUMBIA | DC | DC_20580 | 20580 | City Large | -999 | -999
11001 | 20585 | 11 | WASHINGTON | DISTRICT OF COLUMBIA | DC | DC_20585 | 20585 | City Large | 1 | 1
11001 | 20593 | 11 | WASHINGTON | DISTRICT OF COLUMBIA | DC | DC_20593 | 20593 | City Large | 4 | -999
11001 | 20597 | 11 | WASHINGTON | DISTRICT OF COLUMBIA | DC | DC_20597 | 20597 | City Large | 410 | 0.81459
24033 | 20607 | 24 | ACCOKEEK | PRINCE GEORGES | MD | MD_20607 | 20607 | Suburb Large | 3856 | 0.8291
24033 | 20608 | 24 | AQUASCO | PRINCE GEORGES | MD | MD_20608 | 20608 | Suburb Large | 223 | 0.81327
24009 | 20610 | 24 | BARSTOW | CALVERT | MD | MD_20610 | 20610 | Rural Fringe | -999 | 0.856
24033 | 20623 | 24 | CHELTENHAM | PRINCE GEORGES | MD | MD_20623 | 20623 | Suburb Large | 1019 | 0.94799
24009 | 20639 | 24 | HUNTINGTOWN | CALVERT | MD | MD_20639 | 20639 | Rural Fringe | 4385 | 0.78135
11001 | 20001 | 11 | WASHINGTON | DISTRICT OF COLUMBIA | DC | DC_20001 | 20001 | City Large | 821 | 0.89525
11001 | 20002 | 11 | WASHINGTON | DISTRICT OF COLUMBIA | DC | DC_20002 | 20002 | City Large | 1501 | 0.92272
11001 | 20004 | 11 | WASHINGTON | DISTRICT OF COLUMBIA | DC | DC_20004 | 20004 | City Large | 16 | 0.5625
11001 | 20005 | 11 | WASHINGTON | DISTRICT OF COLUMBIA | DC | DC_20005 | 20005 | City Large | 61 | 0.90164
11001 | 20008 | 11 | WASHINGTON | DISTRICT OF COLUMBIA | DC | DC_20008 | 20008 | City Large | 2733 | 0.7146
11001 | 20009 | 11 | WASHINGTON | DISTRICT OF COLUMBIA | DC | DC_20009 | 20009 | City Large | 497 | 0.91751
11001 | 20010 | 11 | WASHINGTON | DISTRICT OF COLUMBIA | DC | DC_20010 | 20010 | City Large | 507 | 0.87968
11001 | 20011 | 11 | WASHINGTON | DISTRICT OF COLUMBIA | DC | DC_20011 | 20011 | City Large | 5997 | 0.88277
11001 | 20012 | 11 | WASHINGTON | DISTRICT OF COLUMBIA | DC | DC_20012 | 20012 | City Large | 3689 | 0.80184
11001 | 20015 | 11 | WASHINGTON | DISTRICT OF COLUMBIA | DC | DC_20015 | 20015 | City Large | 4350 | 0.68368
11001 | 20017 | 11 | WASHINGTON | DISTRICT OF COLUMBIA | DC | DC_20017 | 20017 | City Large | 2927 | 0.86642
11001 | 20018 | 11 | WASHINGTON | DISTRICT OF COLUMBIA | DC | DC_20018 | 20018 | City Large | 3829 | 0.74354
11001 | 20036 | 11 | WASHINGTON | DISTRICT OF COLUMBIA | DC | DC_20036 | 20036 | City Large | 44 | 0.88636
11001 | 20059 | 11 | WASHINGTON | DISTRICT OF COLUMBIA | DC | DC_20059 | 20059 | City Large | 11 | 0.81818
11001 | 20062 | 11 | WASHINGTON | DISTRICT OF COLUMBIA | DC | DC_20062 | 20062 | City Large | 0 | 0.80415
11001 | 20201 | 11 | WASHINGTON | DISTRICT OF COLUMBIA | DC | DC_20201 | 20201 | City Large | 1 | 1
11001 | 20202 | 11 | WASHINGTON | DISTRICT OF COLUMBIA | DC | DC_20202 | 20202 | City Large | 480 | 0.81689
24033 | 20613 | 24 | BRANDYWINE | PRINCE GEORGES | MD | MD_20613 | 20613 | Suburb Large | 5255 | 0.83121
24017 | 20675 | 24 | POMFRET | CHARLES | MD | MD_20675 | 20675 | Suburb Small | 1025 | 0.82049
24003 | 20701 | 24 | ANNAPOLIS JUNCTION | ANNE ARUNDEL | MD | MD_20701 | 20701 | Suburb Large | 52 | 0.80769
24033 | 20762 | 24 | ANDREWS AIR FORCE BASE | PRINCE GEORGES | MD | MD_20762 | 20762 | Suburb Large | 774 | 0.93152
24033 | 20705 | 24 | BELTSVILLE | PRINCE GEORGES | MD | MD_20705 | 20705 | Suburb Large | 5622 | 0.8424
24033 | 20706 | 24 | LANHAM | PRINCE GEORGES | MD | MD_20706 | 20706 | Suburb Large | 11725 | 0.81228
24003 | 20711 | 24 | LOTHIAN | ANNE ARUNDEL | MD | MD_20711 | 20711 | Suburb Large | 3421 | 0.8366
24033 | 20712 | 24 | MOUNT RAINIER | PRINCE GEORGES | MD | MD_20712 | 20712 | Suburb Large | 1312 | 0.70579
24027 | 20763 | 24 | SAVAGE | HOWARD | MD | MD_20763 | 20763 | Suburb Large | 441 | 0.87755
24033 | 20716 | 24 | BOWIE | PRINCE GEORGES | MD | MD_20716 | 20716 | Suburb Large | 4858 | 0.95492
24003 | 20776 | 24 | HARWOOD | ANNE ARUNDEL | MD | MD_20776 | 20776 | Suburb Large | 1235 | 0.81479
24033 | 20720 | 24 | BOWIE | PRINCE GEORGES | MD | MD_20720 | 20720 | Suburb Large | 3251 | 0.94186
24033 | 20721 | 24 | BOWIE | PRINCE GEORGES | MD | MD_20721 | 20721 | Suburb Large | 7600 | 0.96947
24031 | 20868 | 24 | SPENCERVILLE | MONTGOMERY | MD | MD_20868 | 20868 | Suburb Large | 225 | 0.75111
24033 | 20722 | 24 | BRENTWOOD | PRINCE GEORGES | MD | MD_20722 | 20722 | Suburb Large | 1729 | 0.71255
24003 | 20733 | 24 | CHURCHTON | ANNE ARUNDEL | MD | MD_20733 | 20733 | Suburb Large | 1183 | 0.82119
24033 | 20735 | 24 | CLINTON | PRINCE GEORGES | MD | MD_20735 | 20735 | Suburb Large | 12268 | 0.87349
24009 | 20736 | 24 | OWINGS | CALVERT | MD | MD_20736 | 20736 | Rural Fringe | 3573 | 0.78904
24033 | 20737 | 24 | RIVERDALE | PRINCE GEORGES | MD | MD_20737 | 20737 | Suburb Large | 3766 | 0.68056
24033 | 20740 | 24 | COLLEGE PARK | PRINCE GEORGES | MD | MD_20740 | 20740 | Suburb Large | 5817 | 0.65996
24033 | 20743 | 24 | CAPITOL HEIGHTS | PRINCE GEORGES | MD | MD_20743 | 20743 | Suburb Large | 10339 | 0.73121
24033 | 20746 | 24 | SUITLAND | PRINCE GEORGES | MD | MD_20746 | 20746 | Suburb Large | 4095 | 0.78779
24033 | 20747 | 24 | DISTRICT HEIGHTS | PRINCE GEORGES | MD | MD_20747 | 20747 | Suburb Large | 6080 | 0.79309
24033 | 20748 | 24 | TEMPLE HILLS | PRINCE GEORGES | MD | MD_20748 | 20748 | Suburb Large | 8766 | 0.82546
24009 | 20754 | 24 | DUNKIRK | CALVERT | MD | MD_20754 | 20754 | Rural Fringe | 2960 | 0.87736
24003 | 20755 | 24 | FORT GEORGE G MEADE | ANNE ARUNDEL | MD | MD_20755 | 20755 | Suburb Large | 1165 | 0.86524
24003 | 20758 | 24 | FRIENDSHIP | ANNE ARUNDEL | MD | MD_20758 | 20758 | Suburb Large | 555 | 0.79809
24003 | 20765 | 24 | GALESVILLE | ANNE ARUNDEL | MD | MD_20765 | 20765 | Suburb Large | 0 | 0.74887
24033 | 20769 | 24 | GLENN DALE | PRINCE GEORGES | MD | MD_20769 | 20769 | Suburb Large | 3867 | 0.88389
24033 | 20770 | 24 | GREENBELT | PRINCE GEORGES | MD | MD_20770 | 20770 | Suburb Large | 1489 | 0.73808
24033 | 20772 | 24 | UPPER MARLBORO | PRINCE GEORGES | MD | MD_20772 | 20772 | Suburb Large | 13742 | 0.88102
24033 | 20774 | 24 | UPPER MARLBORO | PRINCE GEORGES | MD | MD_20774 | 20774 | Suburb Large | 8881 | 0.93627
24003 | 20779 | 24 | TRACYS LANDING | ANNE ARUNDEL | MD | MD_20779 | 20779 | Suburb Large | 572 | 0.79881
24033 | 20781 | 24 | HYATTSVILLE | PRINCE GEORGES | MD | MD_20781 | 20781 | Suburb Large | 2501 | 0.59616
24033 | 20782 | 24 | HYATTSVILLE | PRINCE GEORGES | MD | MD_20782 | 20782 | Suburb Large | 4952 | 0.68457
24033 | 20783 | 24 | HYATTSVILLE | PRINCE GEORGES | MD | MD_20783 | 20783 | Suburb Large | 6572 | 0.80371
24033 | 20785 | 24 | HYATTSVILLE | PRINCE GEORGES | MD | MD_20785 | 20785 | Suburb Large | 5759 | 0.72634
24031 | 20815 | 24 | CHEVY CHASE | MONTGOMERY | MD | MD_20815 | 20815 | Suburb Large | 6911 | 0.72739
24031 | 20832 | 24 | OLNEY | MONTGOMERY | MD | MD_20832 | 20832 | Suburb Large | 5498 | 0.95271
24003 | 21405 | 24 | ANNAPOLIS | ANNE ARUNDEL | MD | MD_21405 | 21405 | Suburb Large | 0 | 0.77751
24003 | 21409 | 24 | ANNAPOLIS | ANNE ARUNDEL | MD | MD_21409 | 21409 | Suburb Large | 4812 | 0.65648
24003 | 21411 | 24 | ANNAPOLIS | ANNE ARUNDEL | MD | MD_21411 | 21411 | Suburb Large | 379 | 0.85629
24003 | 21412 | 24 | ANNAPOLIS | ANNE ARUNDEL | MD | MD_21412 | 21412 | Suburb Large | 22 | 0.81818
24031 | 20895 | 24 | KENSINGTON | MONTGOMERY | MD | MD_20895 | 20895 | Suburb Large | 6462 | 0.69081
24031 | 20901 | 24 | SILVER SPRING | MONTGOMERY | MD | MD_20901 | 20901 | Suburb Large | 8596 | 0.65577
24031 | 20902 | 24 | SILVER SPRING | MONTGOMERY | MD | MD_20902 | 20902 | Suburb Large | 10404 | 0.78691
24031 | 20903 | 24 | SILVER SPRING | MONTGOMERY | MD | MD_20903 | 20903 | Suburb Large | 2764 | 0.75904
24031 | 20905 | 24 | SILVER SPRING | MONTGOMERY | MD | MD_20905 | 20905 | Suburb Large | 6003 | 0.87939
24031 | 20906 | 24 | SILVER SPRING | MONTGOMERY | MD | MD_20906 | 20906 | Suburb Large | 10154 | 0.86419
24031 | 20910 | 24 | SILVER SPRING | MONTGOMERY | MD | MD_20910 | 20910 | Suburb Large | 6002 | 0.6138
24031 | 20912 | 24 | TAKOMA PARK | MONTGOMERY | MD | MD_20912 | 20912 | Suburb Large | 4413 | 0.5341
24003 | 21012 | 24 | ARNOLD | ANNE ARUNDEL | MD | MD_21012 | 21012 | Suburb Large | 5281 | 0.78426
24027 | 21046 | 24 | COLUMBIA | HOWARD | MD | MD_21046 | 21046 | Suburb Large | 2849 | 0.76097
24005 | 21052 | 24 | FORT HOWARD | BALTIMORE | MD | MD_21052 | 21052 | Suburb Large | 200 | 0.835
24003 | 21061 | 24 | GLEN BURNIE | ANNE ARUNDEL | MD | MD_21061 | 21061 | Suburb Large | 11976 | 0.87041
24003 | 21062 | 24 | GLEN BURNIE | ANNE ARUNDEL | MD | MD_21062 | 21062 | Suburb Large | 1 | -999
24003 | 21090 | 24 | LINTHICUM HEIGHTS | ANNE ARUNDEL | MD | MD_21090 | 21090 | Suburb Large | 3882 | 0.87352
24003 | 21108 | 24 | MILLERSVILLE | ANNE ARUNDEL | MD | MD_21108 | 21108 | Suburb Large | 5450 | 0.83339
11001 | 20057 | 11 | WASHINGTON | DISTRICT OF COLUMBIA | DC | DC_20057 | 20057 | City Large | 0 | 0.82552
24031 | 20892 | 24 | BETHESDA | MONTGOMERY | MD | MD_20892 | 20892 | Suburb Large | 4 | 1
24031 | 20894 | 24 | BETHESDA | MONTGOMERY | MD | MD_20894 | 20894 | Suburb Large | 1 | 1
51013 | 22226 | 51 | ARLINGTON | ARLINGTON | VA | VA_22226 | 22226 | City Midsize | 320 | 0.81955
11001 | 20393 | 11 | WASHINGTON | DISTRICT OF COLUMBIA | DC | DC_20393 | 20393 | City Large | 0 | 0.82649
24003 | 21114 | 24 | CROFTON | ANNE ARUNDEL | MD | MD_21114 | 21114 | Suburb Large | 4263 | 0.87286
24003 | 21140 | 24 | RIVA | ANNE ARUNDEL | MD | MD_21140 | 21140 | Suburb Large | 368 | 0.80721
24003 | 21144 | 24 | SEVERN | ANNE ARUNDEL | MD | MD_21144 | 21144 | Suburb Large | 9083 | 0.89167
24003 | 21146 | 24 | SEVERNA PARK | ANNE ARUNDEL | MD | MD_21146 | 21146 | Suburb Large | 7810 | 0.77993
51013 | 22211 | 51 | FORT MYER | ARLINGTON | VA | VA_22211 | 22211 | City Midsize | 94 | 0.87234
24003 | 21402 | 24 | ANNAPOLIS | ANNE ARUNDEL | MD | MD_21402 | 21402 | Suburb Large | 227 | 0.76652
24003 | 21403 | 24 | ANNAPOLIS | ANNE ARUNDEL | MD | MD_21403 | 21403 | Suburb Large | 6899 | 0.80421
24041 | 21665 | 24 | SHERWOOD | TALBOT | MD | MD_21665 | 21665 | Town Fringe | 402 | 0.80845
24035 | 21666 | 24 | STEVENSVILLE | QUEEN ANNES | MD | MD_21666 | 21666 | Rural Fringe | 4041 | 0.79731
51013 | 22201 | 51 | ARLINGTON | ARLINGTON | VA | VA_22201 | 22201 | City Midsize | 3450 | 0.74841
51013 | 22206 | 51 | ARLINGTON | ARLINGTON | VA | VA_22206 | 22206 | City Midsize | 1517 | 0.84377
51510 | 22301 | 51 | ALEXANDRIA | ALEXANDRIA CITY | VA | VA_22301 | 22301 | City Midsize | 3088 | 0.8138
51510 | 22302 | 51 | ALEXANDRIA | ALEXANDRIA CITY | VA | VA_22302 | 22302 | City Midsize | 2708 | 0.67578
51059 | 22303 | 51 | ALEXANDRIA | FAIRFAX | VA | VA_22303 | 22303 | Suburb Large | 1855 | 0.80054
51510 | 22305 | 51 | ALEXANDRIA | ALEXANDRIA CITY | VA | VA_22305 | 22305 | City Midsize | 1580 | 0.56266
51059 | 22308 | 51 | ALEXANDRIA | FAIRFAX | VA | VA_22308 | 22308 | Suburb Large | 4936 | 0.75952
10005 | 19930 | 10 | BETHANY BEACH | SUSSEX | DE | DE_19930 | 19930 | Town Fringe | 4566 | 0.80956
10005 | 19939 | 10 | DAGSBORO | SUSSEX | DE | DE_19939 | 19939 | Town Fringe | 2725 | 0.81333
10005 | 19956 | 10 | LAUREL | SUSSEX | DE | DE_19956 | 19956 | Town Fringe | 4490 | 0.81848
10005 | 19958 | 10 | LEWES | SUSSEX | DE | DE_19958 | 19958 | Town Fringe | 7315 | 0.80662
10005 | 19966 | 10 | MILLSBORO | SUSSEX | DE | DE_19966 | 19966 | Town Fringe | 7397 | 0.81103
10005 | 19968 | 10 | MILTON | SUSSEX | DE | DE_19968 | 19968 | Town Fringe | 4660 | 0.81617
10005 | 19970 | 10 | OCEAN VIEW | SUSSEX | DE | DE_19970 | 19970 | Town Fringe | 2165 | 0.79124
10005 | 19971 | 10 | REHOBOTH BEACH | SUSSEX | DE | DE_19971 | 19971 | Town Fringe | 6861 | 0.79723
10005 | 19973 | 10 | SEAFORD | SUSSEX | DE | DE_19973 | 19973 | Town Fringe | 5208 | 0.8122
24041 | 21601 | 24 | EASTON | TALBOT | MD | MD_21601 | 21601 | Town Fringe | 7583 | 0.80752
24041 | 21612 | 24 | BOZMAN | TALBOT | MD | MD_21612 | 21612 | Town Fringe | 611 | 0.78675
24019 | 21613 | 24 | CAMBRIDGE | DORCHESTER | MD | MD_21613 | 21613 | Rural Fringe | 5691 | 0.83119
24019 | 21634 | 24 | FISHING CREEK | DORCHESTER | MD | MD_21634 | 21634 | Rural Fringe | 0 | 0.83986
24019 | 21643 | 24 | HURLOCK | DORCHESTER | MD | MD_21643 | 21643 | Rural Fringe | 1978 | 0.83555
24041 | 21647 | 24 | MCDANIEL | TALBOT | MD | MD_21647 | 21647 | Town Fringe | 407 | 0.81013
24019 | 21648 | 24 | MADISON | DORCHESTER | MD | MD_21648 | 21648 | Rural Fringe | 76 | 0.83821
24041 | 21654 | 24 | OXFORD | TALBOT | MD | MD_21654 | 21654 | Town Fringe | 235 | 0.8085
24011 | 21655 | 24 | PRESTON | CAROLINE | MD | MD_21655 | 21655 | Rural Fringe | 1504 | 0.83114
24019 | 21659 | 24 | RHODESDALE | DORCHESTER | MD | MD_21659 | 21659 | Rural Fringe | 686 | 0.83398
24041 | 21662 | 24 | ROYAL OAK | TALBOT | MD | MD_21662 | 21662 | Town Fringe | 485 | 0.80498
24041 | 21663 | 24 | SAINT MICHAELS | TALBOT | MD | MD_21663 | 21663 | Town Fringe | 1289 | 0.79242
24019 | 21669 | 24 | TAYLORS ISLAND | DORCHESTER | MD | MD_21669 | 21669 | Rural Fringe | 0 | 0.83029
24019 | 21672 | 24 | TODDVILLE | DORCHESTER | MD | MD_21672 | 21672 | Rural Fringe | 0 | 0.85091
24041 | 21673 | 24 | TRAPPE | TALBOT | MD | MD_21673 | 21673 | Town Fringe | 1621 | 0.81719
24019 | 21675 | 24 | WINGATE | DORCHESTER | MD | MD_21675 | 21675 | Rural Fringe | 0 | 0.84835
24045 | 21801 | 24 | SALISBURY | WICOMICO | MD | MD_21801 | 21801 | City Small | 4674 | 0.46979
24045 | 21804 | 24 | SALISBURY | WICOMICO | MD | MD_21804 | 21804 | City Small | 4970 | 0.47624
24045 | 21810 | 24 | ALLEN | WICOMICO | MD | MD_21810 | 21810 | City Small | -999 | 0.39258
24047 | 21811 | 24 | BERLIN | WORCESTER | MD | MD_21811 | 21811 | Rural Fringe | 11406 | 0.82783
24047 | 21813 | 24 | BISHOPVILLE | WORCESTER | MD | MD_21813 | 21813 | Rural Fringe | 738 | 0.83068
24039 | 21817 | 24 | CRISFIELD | SOMERSET | MD | MD_21817 | 21817 | Rural Fringe | 1050 | 0.82659
24039 | 21821 | 24 | DEAL ISLAND | SOMERSET | MD | MD_21821 | 21821 | Rural Fringe | 218 | 0.83317
24047 | 21822 | 24 | EDEN | WORCESTER | MD | MD_21822 | 21822 | Rural Fringe | 1223 | 0.83344
24039 | 21824 | 24 | EWELL | SOMERSET | MD | MD_21824 | 21824 | Rural Fringe | 3 | 0.84803
24047 | 21829 | 24 | GIRDLETREE | WORCESTER | MD | MD_21829 | 21829 | Rural Fringe | 133 | 0.84039
24045 | 21837 | 24 | MARDELA SPRINGS | WICOMICO | MD | MD_21837 | 21837 | City Small | 643 | 0.49071
24039 | 21838 | 24 | MARION STATION | SOMERSET | MD | MD_21838 | 21838 | Rural Fringe | 1094 | 0.84175
24045 | 21840 | 24 | NANTICOKE | WICOMICO | MD | MD_21840 | 21840 | City Small | 6 | 0.49024
24047 | 21841 | 24 | NEWARK | WORCESTER | MD | MD_21841 | 21841 | Rural Fringe | 242 | 0.83956
24047 | 21842 | 24 | OCEAN CITY | WORCESTER | MD | MD_21842 | 21842 | Rural Fringe | 4508 | 0.8227
24047 | 21851 | 24 | POCOMOKE CITY | WORCESTER | MD | MD_21851 | 21851 | Rural Fringe | 2341 | 0.8385
24039 | 21853 | 24 | PRINCESS ANNE | SOMERSET | MD | MD_21853 | 21853 | Rural Fringe | 2801 | 0.83469
24045 | 21856 | 24 | QUANTICO | WICOMICO | MD | MD_21856 | 21856 | City Small | 445 | 0.48913
24047 | 21863 | 24 | SNOW HILL | WORCESTER | MD | MD_21863 | 21863 | Rural Fringe | 2001 | 0.83665
24047 | 21864 | 24 | STOCKTON | WORCESTER | MD | MD_21864 | 21864 | Rural Fringe | 229 | 0.84033
24045 | 21865 | 24 | TYASKIN | WICOMICO | MD | MD_21865 | 21865 | City Small | 154 | 0.49051
24039 | 21866 | 24 | TYLERTON | SOMERSET | MD | MD_21866 | 21866 | Rural Fringe | 0 | 0.84585
24019 | 21869 | 24 | VIENNA | DORCHESTER | MD | MD_21869 | 21869 | Rural Fringe | 639 | 0.84102
24039 | 21871 | 24 | WESTOVER | SOMERSET | MD | MD_21871 | 21871 | Rural Fringe | 820 | 0.83724
24045 | 21874 | 24 | WILLARDS | WICOMICO | MD | MD_21874 | 21874 | City Small | 594 | 0.50103
24039 | 21890 | 24 | WESTOVER | SOMERSET | MD | MD_21890 | 21890 | Rural Fringe | -999 | 0.79589
51001 | 23356 | 51 | GREENBACKVILLE | ACCOMACK | VA | VA_23356 | 23356 | Rural Fringe | 49 | 0.79671
51001 | 23359 | 51 | HALLWOOD | ACCOMACK | VA | VA_23359 | 23359 | Rural Fringe | 217 | 0.84274
51001 | 23414 | 51 | NELSONIA | ACCOMACK | VA | VA_23414 | 23414 | Rural Fringe | 233 | 0.79168
51001 | 23415 | 51 | NEW CHURCH | ACCOMACK | VA | VA_23415 | 23415 | Rural Fringe | 1294 | 0.84382
51001 | 23416 | 51 | OAK HALL | ACCOMACK | VA | VA_23416 | 23416 | Rural Fringe | 273 | 0.84448
51001 | 23417 | 51 | ONANCOCK | ACCOMACK | VA | VA_23417 | 23417 | Rural Fringe | 1905 | 0.83971
51001 | 23418 | 51 | ONLEY | ACCOMACK | VA | VA_23418 | 23418 | Rural Fringe | 286 | 0.84048
51001 | 23420 | 51 | PAINTER | ACCOMACK | VA | VA_23420 | 23420 | Rural Fringe | 1084 | 0.84264
51001 | 23421 | 51 | PARKSLEY | ACCOMACK | VA | VA_23421 | 23421 | Rural Fringe | 916 | 0.83767
51001 | 23423 | 51 | QUINBY | ACCOMACK | VA | VA_23423 | 23423 | Rural Fringe | 0 | 0.84765
51001 | 23426 | 51 | SANFORD | ACCOMACK | VA | VA_23426 | 23426 | Rural Fringe | 0 | 0.85225
51001 | 23427 | 51 | SAXIS | ACCOMACK | VA | VA_23427 | 23427 | Rural Fringe | 0 | 0.83718
51001 | 23480 | 51 | WACHAPREAGUE | ACCOMACK | VA | VA_23480 | 23480 | Rural Fringe | 0 | 0.84447
51001 | 23409 | 51 | MEARS | ACCOMACK | VA | VA_23409 | 23409 | Rural Fringe | 0 | 0.85046
51001 | 23410 | 51 | MELFA | ACCOMACK | VA | VA_23410 | 23410 | Rural Fringe | 1166 | 0.84144
51001 | 23488 | 51 | WITHAMS | ACCOMACK | VA | VA_23488 | 23488 | Rural Fringe | 243 | 0.85149
10005 | 19931 | 10 | BETHEL | SUSSEX | DE | DE_19931 | 19931 | Town Fringe | 314 | 0.80959
10005 | 19967 | 10 | MILLVILLE | SUSSEX | DE | DE_19967 | 19967 | Town Fringe | 162 | 0.81456
10005 | 19975 | 10 | SELBYVILLE | SUSSEX | DE | DE_19975 | 19975 | Town Fringe | 3089 | 0.81494
10005 | 19933 | 10 | BRIDGEVILLE | SUSSEX | DE | DE_19933 | 19933 | Rural Fringe | 2741 | 0.83148
10005 | 19940 | 10 | DELMAR | SUSSEX | DE | DE_19940 | 19940 | Suburb Small | 1299 | 0.86347
10005 | 19941 | 10 | ELLENDALE | SUSSEX | DE | DE_19941 | 19941 | Town Fringe | 894 | 0.81369
10005 | 19944 | 10 | FENWICK ISLAND | SUSSEX | DE | DE_19944 | 19944 | Town Fringe | 674 | 0.80005
10005 | 19945 | 10 | FRANKFORD | SUSSEX | DE | DE_19945 | 19945 | Town Fringe | 4967 | 0.82341
10005 | 19947 | 10 | GEORGETOWN | SUSSEX | DE | DE_19947 | 19947 | Town Fringe | 5215 | 0.80784
10005 | 19950 | 10 | GREENWOOD | SUSSEX | DE | DE_19950 | 19950 | Rural Fringe | 2453 | 0.82577
10005 | 19951 | 10 | HARBESON | SUSSEX | DE | DE_19951 | 19951 | Town Fringe | 745 | 0.80772
10005 | 19960 | 10 | LINCOLN | SUSSEX | DE | DE_19960 | 19960 | Town Fringe | 2543 | 0.81448
24019 | 21627 | 24 | CROCHERON | DORCHESTER | MD | MD_21627 | 21627 | Rural Fringe | 0 | 0.8537
24019 | 21835 | 24 | LINKWOOD | DORCHESTER | MD | MD_21835 | 21835 | Rural Fringe | 370 | 0.83602
24019 | 21622 | 24 | CHURCH CREEK | DORCHESTER | MD | MD_21622 | 21622 | Rural Fringe | 314 | 0.83641
24019 | 21626 | 24 | CRAPO | DORCHESTER | MD | MD_21626 | 21626 | Rural Fringe | 0 | 0.8455
24011 | 21629 | 24 | DENTON | CAROLINE | MD | MD_21629 | 21629 | Rural Fringe | 2995 | 0.82576
24019 | 21631 | 24 | EAST NEW MARKET | DORCHESTER | MD | MD_21631 | 21631 | Rural Fringe | 976 | 0.83164
24011 | 21632 | 24 | FEDERALSBURG | CAROLINE | MD | MD_21632 | 21632 | Rural Fringe | 2241 | 0.82975
24041 | 21652 | 24 | NEAVITT | TALBOT | MD | MD_21652 | 21652 | Town Fringe | 0 | 0.79387
24019 | 21664 | 24 | SECRETARY | DORCHESTER | MD | MD_21664 | 21664 | Rural Fringe | -999 | 0.80043
24041 | 21676 | 24 | WITTMAN | TALBOT | MD | MD_21676 | 21676 | Town Fringe | 451 | 0.80455
24019 | 21677 | 24 | WOOLFORD | DORCHESTER | MD | MD_21677 | 21677 | Rural Fringe | 84 | 0.84392
24045 | 21814 | 24 | BIVALVE | WICOMICO | MD | MD_21814 | 21814 | City Small | 19 | 0.47784
24045 | 21826 | 24 | FRUITLAND | WICOMICO | MD | MD_21826 | 21826 | City Small | 723 | 0.46203
24045 | 21830 | 24 | HEBRON | WICOMICO | MD | MD_21830 | 21830 | City Small | 992 | 0.48983
24045 | 21849 | 24 | PARSONSBURG | WICOMICO | MD | MD_21849 | 21849 | City Small | 699 | 0.49034
24045 | 21850 | 24 | PITTSVILLE | WICOMICO | MD | MD_21850 | 21850 | City Small | 480 | 0.48725
24045 | 21861 | 24 | SHARPTOWN | WICOMICO | MD | MD_21861 | 21861 | City Small | 7 | 0.44747
24047 | 21862 | 24 | SHOWELL | WORCESTER | MD | MD_21862 | 21862 | Rural Fringe | 213 | 0.82422
24047 | 21872 | 24 | WHALEYVILLE | WORCESTER | MD | MD_21872 | 21872 | Rural Fringe | 458 | 0.83947
24045 | 21875 | 24 | DELMAR | WICOMICO | MD | MD_21875 | 21875 | City Small | 881 | 0.48211
51115 | 23066 | 51 | GWYNN | MATHEWS | VA | VA_23066 | 23066 | Rural Fringe | 0 | 0.78744
51001 | 23302 | 51 | ASSAWOMAN | ACCOMACK | VA | VA_23302 | 23302 | Rural Fringe | 315 | 0.84113
51001 | 23303 | 51 | ATLANTIC | ACCOMACK | VA | VA_23303 | 23303 | Rural Fringe | 246 | 0.83794
51001 | 23336 | 51 | CHINCOTEAGUE ISLAND | ACCOMACK | VA | VA_23336 | 23336 | Rural Fringe | 2063 | 0.83644
51001 | 23337 | 51 | WALLOPS ISLAND | ACCOMACK | VA | VA_23337 | 23337 | Rural Fringe | 34 | 0.78768
51001 | 23395 | 51 | HORNTOWN | ACCOMACK | VA | VA_23395 | 23395 | Rural Fringe | 146 | 0.81595
51001 | 23401 | 51 | KELLER | ACCOMACK | VA | VA_23401 | 23401 | Rural Fringe | 0 | 0.76228
51001 | 23442 | 51 | TEMPERANCEVILLE | ACCOMACK | VA | VA_23442 | 23442 | Rural Fringe | 548 | 0.84396
34007 | 8002 | 34 | CHERRY HILL | CAMDEN | NJ | NJ_08002 | 8002 | Suburb Large | 6423 | 0.69625
34007 | 8007 | 34 | BARRINGTON | CAMDEN | NJ | NJ_08007 | 8007 | Suburb Large | 1793 | 0.70719
34015 | 8020 | 34 | CLARKSBORO | GLOUCESTER | NJ | NJ_08020 | 8020 | Suburb Large | 767 | 0.79278
34033 | 8023 | 34 | DEEPWATER | SALEM | NJ | NJ_08023 | 8023 | Suburb Large | 777 | 0.85248
34007 | 8049 | 34 | MAGNOLIA | CAMDEN | NJ | NJ_08049 | 8049 | Suburb Large | 1556 | 0.79976
34005 | 8052 | 34 | MAPLE SHADE | BURLINGTON | NJ | NJ_08052 | 8052 | Suburb Large | 4572 | 0.73885
34015 | 8062 | 34 | MULLICA HILL | GLOUCESTER | NJ | NJ_08062 | 8062 | Suburb Large | 4073 | 0.8034
34033 | 8067 | 34 | PEDRICKTOWN | SALEM | NJ | NJ_08067 | 8067 | Town Fringe | 640 | 0.84208
34033 | 8069 | 34 | PENNS GROVE | SALEM | NJ | NJ_08069 | 8069 | Suburb Large | 3507 | 0.81473
34033 | 8070 | 34 | PENNSVILLE | SALEM | NJ | NJ_08070 | 8070 | Suburb Large | 3641 | 0.8227
34033 | 8079 | 34 | SALEM | SALEM | NJ | NJ_08079 | 8079 | Town Fringe | 3158 | 0.84612
34015 | 8085 | 34 | SWEDESBORO | GLOUCESTER | NJ | NJ_08085 | 8085 | Town Fringe | 5273 | 0.8312
34011 | 8302 | 34 | BRIDGETON | CUMBERLAND | NJ | NJ_08302 | 8302 | Town Fringe | 10086 | 0.83105
34015 | 8312 | 34 | CLAYTON | GLOUCESTER | NJ | NJ_08312 | 8312 | Suburb Large | 1556 | 0.78517
34011 | 8314 | 34 | DELMONT | CUMBERLAND | NJ | NJ_08314 | 8314 | City Small | 38 | 0.88958
34011 | 8315 | 34 | DIVIDING CREEK | CUMBERLAND | NJ | NJ_08315 | 8315 | City Small | 0 | 0.82476
34033 | 8318 | 34 | ELMER | SALEM | NJ | NJ_08318 | 8318 | Rural Fringe | 4299 | 0.85842
34011 | 8321 | 34 | FORTESCUE | CUMBERLAND | NJ | NJ_08321 | 8321 | City Small | 0 | 0.90136
34011 | 8323 | 34 | GREENWICH | CUMBERLAND | NJ | NJ_08323 | 8323 | Town Fringe | 471 | 0.84785
34011 | 8327 | 34 | LEESBURG | CUMBERLAND | NJ | NJ_08327 | 8327 | City Small | 89 | 0.87166
34011 | 8332 | 34 | MILLVILLE | CUMBERLAND | NJ | NJ_08332 | 8332 | City Small | 9151 | 0.85865
34011 | 8345 | 34 | NEWPORT | CUMBERLAND | NJ | NJ_08345 | 8345 | City Small | 480 | 0.88835
34011 | 8349 | 34 | PORT NORRIS | CUMBERLAND | NJ | NJ_08349 | 8349 | City Small | 1179 | 0.88617
34011 | 8352 | 34 | ROSENHAYN | CUMBERLAND | NJ | NJ_08352 | 8352 | Rural Fringe | 116 | 0.79606
34011 | 8360 | 34 | VINELAND | CUMBERLAND | NJ | NJ_08360 | 8360 | City Small | 10016 | 0.85187
42045 | 19017 | 42 | CHESTER HEIGHTS | DELAWARE | PA | PA_19017 | 19017 | Suburb Large | 0 | 0.66692
42045 | 19050 | 42 | LANSDOWNE | DELAWARE | PA | PA_19050 | 19050 | Suburb Large | 5364 | 0.81749
42045 | 19060 | 42 | GARNET VALLEY | DELAWARE | PA | PA_19060 | 19060 | Suburb Large | 2329 | 0.70755
42045 | 19061 | 42 | MARCUS HOOK | DELAWARE | PA | PA_19061 | 19061 | Suburb Large | 3205 | 0.77261
42045 | 19082 | 42 | UPPER DARBY | DELAWARE | PA | PA_19082 | 19082 | Suburb Large | 3577 | 0.8591
42101 | 19108 | 42 | PHILADELPHIA | PHILADELPHIA | PA | PA_19108 | 19108 | City Large | -999 | -999
42101 | 19109 | 42 | PHILADELPHIA | PHILADELPHIA | PA | PA_19109 | 19109 | City Large | 0 | 0.83434
42045 | 19113 | 42 | PHILADELPHIA | DELAWARE | PA | PA_19113 | 19113 | Suburb Large | 11 | 1
42101 | 19151 | 42 | PHILADELPHIA | PHILADELPHIA | PA | PA_19151 | 19151 | City Large | 1268 | 0.89117
42101 | 19153 | 42 | PHILADELPHIA | PHILADELPHIA | PA | PA_19153 | 19153 | City Large | 633 | 0.91469
42029 | 19317 | 42 | CHADDS FORD | CHESTER | PA | PA_19317 | 19317 | Suburb Large | 2773 | 0.77687
42029 | 19380 | 42 | WEST CHESTER | CHESTER | PA | PA_19380 | 19380 | Suburb Large | 9715 | 0.74899
42029 | 19382 | 42 | WEST CHESTER | CHESTER | PA | PA_19382 | 19382 | Suburb Large | 10391 | 0.75693
42029 | 19383 | 42 | WEST CHESTER | CHESTER | PA | PA_19383 | 19383 | Suburb Large | 0 | 0.81351
10003 | 19701 | 10 | BEAR | NEW CASTLE | DE | DE_19701 | 19701 | Suburb Large | 8100 | 0.77993
10003 | 19703 | 10 | CLAYMONT | NEW CASTLE | DE | DE_19703 | 19703 | Suburb Large | 2847 | 0.80519
10003 | 19706 | 10 | DELAWARE CITY | NEW CASTLE | DE | DE_19706 | 19706 | Suburb Large | 87 | 0.80894
10003 | 19707 | 10 | HOCKESSIN | NEW CASTLE | DE | DE_19707 | 19707 | Suburb Large | 4601 | 0.75147
10003 | 19709 | 10 | MIDDLETOWN | NEW CASTLE | DE | DE_19709 | 19709 | Town Fringe | 8494 | 0.79462
10003 | 19720 | 10 | NEW CASTLE | NEW CASTLE | DE | DE_19720 | 19720 | Suburb Large | 13854 | 0.81082
10003 | 19807 | 10 | WILMINGTON | NEW CASTLE | DE | DE_19807 | 19807 | Suburb Large | 2550 | 0.77444
10003 | 19809 | 10 | WILMINGTON | NEW CASTLE | DE | DE_19809 | 19809 | Suburb Large | 3606 | 0.76857
10003 | 19810 | 10 | WILMINGTON | NEW CASTLE | DE | DE_19810 | 19810 | Suburb Large | 6499 | 0.74981
10003 | 19884 | 10 | WILMINGTON | NEW CASTLE | DE | DE_19884 | 19884 | Suburb Large | 0 | 0.8377
10001 | 19901 | 10 | DOVER | KENT | DE | DE_19901 | 19901 | City Small | 4403 | 0.47683
10001 | 19936 | 10 | CHESWOLD | KENT | DE | DE_19936 | 19936 | City Small | 55 | 0.41818
10001 | 19954 | 10 | HOUSTON | KENT | DE | DE_19954 | 19954 | Town Fringe | 373 | 0.80143
10001 | 19963 | 10 | MILFORD | KENT | DE | DE_19963 | 19963 | Town Fringe | 5263 | 0.8221
10001 | 19980 | 10 | WOODSIDE | KENT | DE | DE_19980 | 19980 | Suburb Small | 36 | 0.61111
24025 | 21001 | 24 | ABERDEEN | HARFORD | MD | MD_21001 | 21001 | Suburb Midsize | 5913 | 0.88395
24025 | 21005 | 24 | ABERDEEN PROVING GROUND | HARFORD | MD | MD_21005 | 21005 | Suburb Midsize | 0 | 0.86474
24025 | 21040 | 24 | EDGEWOOD | HARFORD | MD | MD_21040 | 21040 | Suburb Midsize | 4418 | 0.87384
24025 | 21078 | 24 | HAVRE DE GRACE | HARFORD | MD | MD_21078 | 21078 | Suburb Midsize | 4835 | 0.87219
24025 | 21130 | 24 | PERRYMAN | HARFORD | MD | MD_21130 | 21130 | Suburb Midsize | 30 | 0.73333
24035 | 21617 | 24 | CENTREVILLE | QUEEN ANNES | MD | MD_21617 | 21617 | Rural Fringe | 3691 | 0.82766
24029 | 21635 | 24 | GALENA | KENT | MD | MD_21635 | 21635 | Rural Fringe | 771 | 0.82055
24029 | 21651 | 24 | MILLINGTON | KENT | MD | MD_21651 | 21651 | Rural Fringe | 1001 | 0.82112
24035 | 21657 | 24 | QUEEN ANNE | QUEEN ANNES | MD | MD_21657 | 21657 | Rural Fringe | 825 | 0.82878
24035 | 21658 | 24 | QUEENSTOWN | QUEEN ANNES | MD | MD_21658 | 21658 | Rural Fringe | 1915 | 0.81742
24011 | 21660 | 24 | RIDGELY | CAROLINE | MD | MD_21660 | 21660 | Rural Fringe | 1344 | 0.82988
24029 | 21661 | 24 | ROCK HALL | KENT | MD | MD_21661 | 21661 | Rural Fringe | 1412 | 0.82822
24015 | 21904 | 24 | PORT DEPOSIT | CECIL | MD | MD_21904 | 21904 | Rural Fringe | 2101 | 0.78216
24015 | 21912 | 24 | WARWICK | CECIL | MD | MD_21912 | 21912 | Rural Fringe | 1363 | 0.82784
24015 | 21915 | 24 | CHESAPEAKE CITY | CECIL | MD | MD_21915 | 21915 | Rural Fringe | 1368 | 0.80754
24015 | 21921 | 24 | ELKTON | CECIL | MD | MD_21921 | 21921 | Rural Fringe | 9942 | 0.78171
34011 | 8353 | 34 | SHILOH | CUMBERLAND | NJ | NJ_08353 | 8353 | Town Fringe | 355 | 0.81982
34007 | 8026 | 34 | GIBBSBORO | CAMDEN | NJ | NJ_08026 | 8026 | Suburb Large | 632 | 0.76567
34015 | 8032 | 34 | GRENLOCH | GLOUCESTER | NJ | NJ_08032 | 8032 | Suburb Large | 0 | 0.76008
34015 | 8063 | 34 | NATIONAL PARK | GLOUCESTER | NJ | NJ_08063 | 8063 | Suburb Large | 1736 | 0.63191
34033 | 8001 | 34 | ALLOWAY | SALEM | NJ | NJ_08001 | 8001 | Town Fringe | 124 | 0.81155
34007 | 8003 | 34 | CHERRY HILL | CAMDEN | NJ | NJ_08003 | 8003 | Suburb Large | 8718 | 0.7629
34007 | 8009 | 34 | BERLIN | CAMDEN | NJ | NJ_08009 | 8009 | Suburb Large | 4507 | 0.77749
34007 | 8012 | 34 | BLACKWOOD | CAMDEN | NJ | NJ_08012 | 8012 | Suburb Large | 8674 | 0.76705
34015 | 8014 | 34 | BRIDGEPORT | GLOUCESTER | NJ | NJ_08014 | 8014 | Suburb Large | 277 | 0.79655
34007 | 8021 | 34 | CLEMENTON | CAMDEN | NJ | NJ_08021 | 8021 | Suburb Large | 7417 | 0.76595
34015 | 8027 | 34 | GIBBSTOWN | GLOUCESTER | NJ | NJ_08027 | 8027 | Suburb Large | 2237 | 0.8498
34015 | 8028 | 34 | GLASSBORO | GLOUCESTER | NJ | NJ_08028 | 8028 | Suburb Large | 3725 | 0.78516
34007 | 8029 | 34 | GLENDORA | CAMDEN | NJ | NJ_08029 | 8029 | Suburb Large | 1702 | 0.78672
34007 | 8030 | 34 | GLOUCESTER CITY | CAMDEN | NJ | NJ_08030 | 8030 | Suburb Large | 3519 | 0.78204
34007 | 8031 | 34 | BELLMAWR | CAMDEN | NJ | NJ_08031 | 8031 | Suburb Large | 3575 | 0.80839
34007 | 8033 | 34 | HADDONFIELD | CAMDEN | NJ | NJ_08033 | 8033 | Suburb Large | 5275 | 0.60379
34007 | 8034 | 34 | CHERRY HILL | CAMDEN | NJ | NJ_08034 | 8034 | Suburb Large | 5385 | 0.6494
34007 | 8035 | 34 | HADDON HEIGHTS | CAMDEN | NJ | NJ_08035 | 8035 | Suburb Large | 2774 | 0.69647
34033 | 8038 | 34 | HANCOCKS BRIDGE | SALEM | NJ | NJ_08038 | 8038 | Town Fringe | 130 | 0.8281
34015 | 8039 | 34 | HARRISONVILLE | GLOUCESTER | NJ | NJ_08039 | 8039 | Suburb Large | -999 | 0.73183
34007 | 8043 | 34 | VOORHEES | CAMDEN | NJ | NJ_08043 | 8043 | Suburb Large | 5876 | 0.76991
34007 | 8045 | 34 | LAWNSIDE | CAMDEN | NJ | NJ_08045 | 8045 | Suburb Large | 1006 | 0.78926
34015 | 8090 | 34 | WENONAH | GLOUCESTER | NJ | NJ_08090 | 8090 | Suburb Large | 2201 | 0.76604
34015 | 8051 | 34 | MANTUA | GLOUCESTER | NJ | NJ_08051 | 8051 | Suburb Large | 1626 | 0.76567
34007 | 8102 | 34 | CAMDEN | CAMDEN | NJ | NJ_08102 | 8102 | City Small | 389 | 0.93316
34005 | 8054 | 34 | MOUNT LAUREL | BURLINGTON | NJ | NJ_08054 | 8054 | Suburb Large | 9934 | 0.86551
34009 | 8204 | 34 | CAPE MAY | CAPE MAY | NJ | NJ_08204 | 8204 | Rural Fringe | 8870 | 0.84805
34009 | 8212 | 34 | CAPE MAY POINT | CAPE MAY | NJ | NJ_08212 | 8212 | Suburb Small | 172 | 0.88671
34015 | 8056 | 34 | MICKLETON | GLOUCESTER | NJ | NJ_08056 | 8056 | Suburb Large | 1482 | 0.81027
34005 | 8057 | 34 | MOORESTOWN | BURLINGTON | NJ | NJ_08057 | 8057 | Suburb Large | 6542 | 0.74213
34007 | 8059 | 34 | MOUNT EPHRAIM | CAMDEN | NJ | NJ_08059 | 8059 | Suburb Large | 2173 | 0.76116
34015 | 8061 | 34 | MOUNT ROYAL | GLOUCESTER | NJ | NJ_08061 | 8061 | Suburb Large | 1109 | 0.82417
34015 | 8066 | 34 | PAULSBORO | GLOUCESTER | NJ | NJ_08066 | 8066 | Suburb Large | 2517 | 0.76758
34015 | 8071 | 34 | PITMAN | GLOUCESTER | NJ | NJ_08071 | 8071 | Suburb Large | 2998 | 0.77397
34007 | 8078 | 34 | RUNNEMEDE | CAMDEN | NJ | NJ_08078 | 8078 | Suburb Large | 2597 | 0.77513
34015 | 8080 | 34 | SEWELL | GLOUCESTER | NJ | NJ_08080 | 8080 | Suburb Large | 10997 | 0.77462
34007 | 8081 | 34 | SICKLERVILLE | CAMDEN | NJ | NJ_08081 | 8081 | Suburb Large | 10324 | 0.77931
34007 | 8083 | 34 | SOMERDALE | CAMDEN | NJ | NJ_08083 | 8083 | Suburb Large | 2991 | 0.80241
34007 | 8084 | 34 | STRATFORD | CAMDEN | NJ | NJ_08084 | 8084 | Suburb Large | 1866 | 0.75616
34015 | 8086 | 34 | THOROFARE | GLOUCESTER | NJ | NJ_08086 | 8086 | Suburb Large | 1185 | 0.85316
34007 | 8091 | 34 | WEST BERLIN | CAMDEN | NJ | NJ_08091 | 8091 | Suburb Large | 1464 | 0.78166
34015 | 8093 | 34 | WESTVILLE | GLOUCESTER | NJ | NJ_08093 | 8093 | Suburb Large | 3269 | 0.6941
34015 | 8094 | 34 | WILLIAMSTOWN | GLOUCESTER | NJ | NJ_08094 | 8094 | Rural Fringe | 11117 | 0.83165
34015 | 8096 | 34 | WOODBURY | GLOUCESTER | NJ | NJ_08096 | 8096 | Suburb Large | 10505 | 0.76354
34015 | 8097 | 34 | WOODBURY HEIGHTS | GLOUCESTER | NJ | NJ_08097 | 8097 | Suburb Large | 1304 | 0.77991
34033 | 8098 | 34 | WOODSTOWN | SALEM | NJ | NJ_08098 | 8098 | Town Fringe | 3021 | 0.83583
34007 | 8103 | 34 | CAMDEN | CAMDEN | NJ | NJ_08103 | 8103 | City Small | 1301 | 0.95388
34007 | 8104 | 34 | CAMDEN | CAMDEN | NJ | NJ_08104 | 8104 | City Small | 1865 | 0.92869
34007 | 8105 | 34 | CAMDEN | CAMDEN | NJ | NJ_08105 | 8105 | City Small | 3196 | 0.78285
34007 | 8106 | 34 | AUDUBON | CAMDEN | NJ | NJ_08106 | 8106 | Suburb Large | 3446 | 0.72287
34007 | 8107 | 34 | OAKLYN | CAMDEN | NJ | NJ_08107 | 8107 | Suburb Large | 3391 | 0.74845
34007 | 8108 | 34 | COLLINGSWOOD | CAMDEN | NJ | NJ_08108 | 8108 | Suburb Large | 5142 | 0.65325
34007 | 8109 | 34 | MERCHANTVILLE | CAMDEN | NJ | NJ_08109 | 8109 | Suburb Large | 6619 | 0.68107
34007 | 8110 | 34 | PENNSAUKEN | CAMDEN | NJ | NJ_08110 | 8110 | Suburb Large | 5397 | 0.73189
34009 | 8251 | 34 | VILLAS | CAPE MAY | NJ | NJ_08251 | 8251 | Rural Fringe | 5014 | 0.8747
34001 | 8326 | 34 | LANDISVILLE | ATLANTIC | NJ | NJ_08326 | 8326 | Rural Fringe | 547 | 0.85423
34015 | 8328 | 34 | MALAGA | GLOUCESTER | NJ | NJ_08328 | 8328 | City Small | 155 | 0.82801
34011 | 8311 | 34 | CEDARVILLE | CUMBERLAND | NJ | NJ_08311 | 8311 | Town Fringe | 851 | 0.84559
34011 | 8316 | 34 | DORCHESTER | CUMBERLAND | NJ | NJ_08316 | 8316 | City Small | 0 | 0.88275
34011 | 8348 | 34 | PORT ELIZABETH | CUMBERLAND | NJ | NJ_08348 | 8348 | City Small | 36 | 0.86531
34015 | 8322 | 34 | FRANKLINVILLE | GLOUCESTER | NJ | NJ_08322 | 8322 | Suburb Large | 3246 | 0.79087
34011 | 8324 | 34 | HEISLERVILLE | CUMBERLAND | NJ | NJ_08324 | 8324 | City Small | 0 | 0.89578
34011 | 8329 | 34 | MAURICETOWN | CUMBERLAND | NJ | NJ_08329 | 8329 | City Small | 0 | 0.87863
34001 | 8341 | 34 | MINOTOLA | ATLANTIC | NJ | NJ_08341 | 8341 | Rural Fringe | 489 | 0.85714
34033 | 8343 | 34 | MONROEVILLE | SALEM | NJ | NJ_08343 | 8343 | Suburb Large | 1922 | 0.82078
34015 | 8344 | 34 | NEWFIELD | GLOUCESTER | NJ | NJ_08344 | 8344 | City Small | 2152 | 0.85387
34011 | 8361 | 34 | VINELAND | CUMBERLAND | NJ | NJ_08361 | 8361 | City Small | 5020 | 0.85552
42071 | 17568 | 42 | REFTON | LANCASTER | PA | PA_17568 | 17568 | Suburb Large | 20 | 0.95
42071 | 17537 | 42 | LAMPETER | LANCASTER | PA | PA_17537 | 17537 | Suburb Large | 33 | 0.57576
42071 | 17560 | 42 | NEW PROVIDENCE | LANCASTER | PA | PA_17560 | 17560 | Rural Fringe | 1733 | 0.85347
42071 | 17562 | 42 | PARADISE | LANCASTER | PA | PA_17562 | 17562 | Rural Fringe | 1530 | 0.86496
42071 | 17563 | 42 | PEACH BOTTOM | LANCASTER | PA | PA_17563 | 17563 | Rural Fringe | 1351 | 0.85885
42071 | 17566 | 42 | QUARRYVILLE | LANCASTER | PA | PA_17566 | 17566 | Rural Fringe | 3628 | 0.86513
42045 | 19043 | 42 | HOLMES | DELAWARE | PA | PA_19043 | 19043 | Suburb Large | 816 | 0.81127
42045 | 19074 | 42 | NORWOOD | DELAWARE | PA | PA_19074 | 19074 | Suburb Large | 1615 | 0.77895
42045 | 19076 | 42 | PROSPECT PARK | DELAWARE | PA | PA_19076 | 19076 | Suburb Large | 1702 | 0.74442
42045 | 19081 | 42 | SWARTHMORE | DELAWARE | PA | PA_19081 | 19081 | Suburb Large | 2483 | 0.66613
42045 | 19094 | 42 | WOODLYN | DELAWARE | PA | PA_19094 | 19094 | Suburb Large | 1190 | 0.84202
42101 | 19102 | 42 | PHILADELPHIA | PHILADELPHIA | PA | PA_19102 | 19102 | City Large | 25 | 0.72
42101 | 19112 | 42 | PHILADELPHIA | PHILADELPHIA | PA | PA_19112 | 19112 | City Large | 254 | 0.91732
42045 | 19008 | 42 | BROOMALL | DELAWARE | PA | PA_19008 | 19008 | Suburb Large | 7096 | 0.83836
42045 | 19013 | 42 | CHESTER | DELAWARE | PA | PA_19013 | 19013 | Suburb Large | 2552 | 0.81548
42045 | 19014 | 42 | ASTON | DELAWARE | PA | PA_19014 | 19014 | Suburb Large | 4749 | 0.74667
42045 | 19015 | 42 | BROOKHAVEN | DELAWARE | PA | PA_19015 | 19015 | Suburb Large | 2886 | 0.78127
42045 | 19319 | 42 | CHEYNEY | DELAWARE | PA | PA_19319 | 19319 | Suburb Large | 285 | 0.76688
42045 | 19018 | 42 | CLIFTON HEIGHTS | DELAWARE | PA | PA_19018 | 19018 | Suburb Large | 4205 | 0.75886
42045 | 19022 | 42 | CRUM LYNNE | DELAWARE | PA | PA_19022 | 19022 | Suburb Large | 678 | 0.86136
42045 | 19023 | 42 | DARBY | DELAWARE | PA | PA_19023 | 19023 | Suburb Large | 2494 | 0.87209
42045 | 19026 | 42 | DREXEL HILL | DELAWARE | PA | PA_19026 | 19026 | Suburb Large | 6706 | 0.76976
42045 | 19029 | 42 | ESSINGTON | DELAWARE | PA | PA_19029 | 19029 | Suburb Large | 1363 | 0.80117
42045 | 19032 | 42 | FOLCROFT | DELAWARE | PA | PA_19032 | 19032 | Suburb Large | 721 | 0.85992
10003 | 19730 | 10 | ODESSA | NEW CASTLE | DE | DE_19730 | 19730 | Town Fringe | 82 | 0.75484
10003 | 19732 | 10 | ROCKLAND | NEW CASTLE | DE | DE_19732 | 19732 | Suburb Large | 52 | 0.77902
42045 | 19033 | 42 | FOLSOM | DELAWARE | PA | PA_19033 | 19033 | Suburb Large | 2533 | 0.78445
10003 | 19734 | 10 | TOWNSEND | NEW CASTLE | DE | DE_19734 | 19734 | Town Fringe | 3684 | 0.80851
10003 | 19735 | 10 | WINTERTHUR | NEW CASTLE | DE | DE_19735 | 19735 | Suburb Large | 397 | 0.78675
42045 | 19036 | 42 | GLENOLDEN | DELAWARE | PA | PA_19036 | 19036 | Suburb Large | 1846 | 0.84886
42045 | 19063 | 42 | MEDIA | DELAWARE | PA | PA_19063 | 19063 | Suburb Large | 8212 | 0.74818
42045 | 19064 | 42 | SPRINGFIELD | DELAWARE | PA | PA_19064 | 19064 | Suburb Large | 7900 | 0.76949
42091 | 19066 | 42 | MERION STATION | MONTGOMERY | PA | PA_19066 | 19066 | Suburb Large | 1643 | 0.61838
42045 | 19070 | 42 | MORTON | DELAWARE | PA | PA_19070 | 19070 | Suburb Large | 2120 | 0.77075
42045 | 19073 | 42 | NEWTOWN SQUARE | DELAWARE | PA | PA_19073 | 19073 | Suburb Large | 4692 | 0.76474
42045 | 19078 | 42 | RIDLEY PARK | DELAWARE | PA | PA_19078 | 19078 | Suburb Large | 2824 | 0.81657
42045 | 19079 | 42 | SHARON HILL | DELAWARE | PA | PA_19079 | 19079 | Suburb Large | 1304 | 0.84202
10003 | 19736 | 10 | YORKLYN | NEW CASTLE | DE | DE_19736 | 19736 | Suburb Large | 407 | 0.79579
10003 | 19801 | 10 | WILMINGTON | NEW CASTLE | DE | DE_19801 | 19801 | Suburb Large | 1737 | 0.82416
42045 | 19086 | 42 | WALLINGFORD | DELAWARE | PA | PA_19086 | 19086 | Suburb Large | 3248 | 0.63947
42101 | 19103 | 42 | PHILADELPHIA | PHILADELPHIA | PA | PA_19103 | 19103 | City Large | 129 | 0.82946
42101 | 19104 | 42 | PHILADELPHIA | PHILADELPHIA | PA | PA_19104 | 19104 | City Large | 2125 | 0.93647
42101 | 19106 | 42 | PHILADELPHIA | PHILADELPHIA | PA | PA_19106 | 19106 | City Large | 133 | 0.85714
42101 | 19107 | 42 | PHILADELPHIA | PHILADELPHIA | PA | PA_19107 | 19107 | City Large | 95 | 0.84211
42101 | 19122 | 42 | PHILADELPHIA | PHILADELPHIA | PA | PA_19122 | 19122 | City Large | 1145 | 0.90044
42101 | 19123 | 42 | PHILADELPHIA | PHILADELPHIA | PA | PA_19123 | 19123 | City Large | 672 | 0.9494
10001 | 19953 | 10 | HARTLY | KENT | DE | DE_19953 | 19953 | City Small | 884 | 0.47996
10001 | 19964 | 10 | MARYDEL | KENT | DE | DE_19964 | 19964 | Suburb Small | 396 | 0.85026
10001 | 19977 | 10 | SMYRNA | KENT | DE | DE_19977 | 19977 | Town Fringe | 5091 | 0.81586
42101 | 19129 | 42 | PHILADELPHIA | PHILADELPHIA | PA | PA_19129 | 19129 | City Large | 922 | 0.83623
10001 | 19979 | 10 | VIOLA | KENT | DE | DE_19979 | 19979 | Rural Fringe | 408 | 0.82507
42101 | 19132 | 42 | PHILADELPHIA | PHILADELPHIA | PA | PA_19132 | 19132 | City Large | 1522 | 0.95138
42101 | 19134 | 42 | PHILADELPHIA | PHILADELPHIA | PA | PA_19134 | 19134 | City Large | 2093 | 0.92499
42101 | 19142 | 42 | PHILADELPHIA | PHILADELPHIA | PA | PA_19142 | 19142 | City Large | 742 | 0.94474
42101 | 19143 | 42 | PHILADELPHIA | PHILADELPHIA | PA | PA_19143 | 19143 | City Large | 2553 | 0.96592
42101 | 19145 | 42 | PHILADELPHIA | PHILADELPHIA | PA | PA_19145 | 19145 | City Large | 940 | 0.98191
42101 | 19146 | 42 | PHILADELPHIA | PHILADELPHIA | PA | PA_19146 | 19146 | City Large | 1219 | 0.93355
42101 | 19147 | 42 | PHILADELPHIA | PHILADELPHIA | PA | PA_19147 | 19147 | City Large | 731 | 0.94118
42101 | 19148 | 42 | PHILADELPHIA | PHILADELPHIA | PA | PA_19148 | 19148 | City Large | 694 | 0.97406
42029 | 19311 | 42 | AVONDALE | CHESTER | PA | PA_19311 | 19311 | Suburb Large | 2218 | 0.77387
42045 | 19342 | 42 | GLEN MILLS | DELAWARE | PA | PA_19342 | 19342 | Suburb Large | 4042 | 0.75288
42029 | 19350 | 42 | LANDENBERG | CHESTER | PA | PA_19350 | 19350 | Rural Fringe | 3752 | 0.82306
42029 | 19352 | 42 | LINCOLN UNIVERSITY | CHESTER | PA | PA_19352 | 19352 | Rural Fringe | 2414 | 0.83055
42029 | 19365 | 42 | PARKESBURG | CHESTER | PA | PA_19365 | 19365 | Rural Fringe | 2313 | 0.84587
42045 | 19373 | 42 | THORNTON | DELAWARE | PA | PA_19373 | 19373 | Suburb Large | 636 | 0.72655
10003 | 19702 | 10 | NEWARK | NEW CASTLE | DE | DE_19702 | 19702 | Suburb Large | 10197 | 0.78689
10003 | 19711 | 10 | NEWARK | NEW CASTLE | DE | DE_19711 | 19711 | Suburb Large | 11320 | 0.77241
10003 | 19713 | 10 | NEWARK | NEW CASTLE | DE | DE_19713 | 19713 | Suburb Large | 7866 | 0.80519
10003 | 19802 | 10 | WILMINGTON | NEW CASTLE | DE | DE_19802 | 19802 | Suburb Large | 2488 | 0.8122
10003 | 19803 | 10 | WILMINGTON | NEW CASTLE | DE | DE_19803 | 19803 | Suburb Large | 6604 | 0.75983
10003 | 19804 | 10 | WILMINGTON | NEW CASTLE | DE | DE_19804 | 19804 | Suburb Large | 5280 | 0.81525
10003 | 19805 | 10 | WILMINGTON | NEW CASTLE | DE | DE_19805 | 19805 | Suburb Large | 5023 | 0.8093
10003 | 19806 | 10 | WILMINGTON | NEW CASTLE | DE | DE_19806 | 19806 | Suburb Large | 1202 | 0.8091
10003 | 19808 | 10 | WILMINGTON | NEW CASTLE | DE | DE_19808 | 19808 | Suburb Large | 8338 | 0.77236
10001 | 19902 | 10 | DOVER AFB | KENT | DE | DE_19902 | 19902 | Suburb Small | 81 | 0.95062
10001 | 19904 | 10 | DOVER | KENT | DE | DE_19904 | 19904 | City Small | 4491 | 0.47004
10001 | 19934 | 10 | CAMDEN WYOMING | KENT | DE | DE_19934 | 19934 | Suburb Small | 4268 | 0.85936
10001 | 19938 | 10 | CLAYTON | KENT | DE | DE_19938 | 19938 | Town Fringe | 2909 | 0.81049
10001 | 19943 | 10 | FELTON | KENT | DE | DE_19943 | 19943 | Rural Fringe | 2998 | 0.82421
10001 | 19946 | 10 | FREDERICA | KENT | DE | DE_19946 | 19946 | Rural Fringe | 1422 | 0.83637
10001 | 19952 | 10 | HARRINGTON | KENT | DE | DE_19952 | 19952 | Rural Fringe | 3179 | 0.82473
10001 | 19962 | 10 | MAGNOLIA | KENT | DE | DE_19962 | 19962 | Suburb Small | 2939 | 0.85907
24011 | 21639 | 24 | GREENSBORO | CAROLINE | MD | MD_21639 | 21639 | Rural Fringe | 1291 | 0.82846
24035 | 21644 | 24 | INGLESIDE | QUEEN ANNES | MD | MD_21644 | 21644 | Rural Fringe | 185 | 0.83098
24029 | 21667 | 24 | STILL POND | KENT | MD | MD_21667 | 21667 | Rural Fringe | 85 | 0.82111
24035 | 21607 | 24 | BARCLAY | QUEEN ANNES | MD | MD_21607 | 21607 | Rural Fringe | 309 | 0.8258
24035 | 21619 | 24 | CHESTER | QUEEN ANNES | MD | MD_21619 | 21619 | Rural Fringe | 2055 | 0.79514
24029 | 21620 | 24 | CHESTERTOWN | KENT | MD | MD_21620 | 21620 | Rural Fringe | 3957 | 0.82453
24035 | 21623 | 24 | CHURCH HILL | QUEEN ANNES | MD | MD_21623 | 21623 | Rural Fringe | 1129 | 0.82636
24041 | 21624 | 24 | CLAIBORNE | TALBOT | MD | MD_21624 | 21624 | Town Fringe | 268 | 0.80599
24041 | 21625 | 24 | CORDOVA | TALBOT | MD | MD_21625 | 21625 | Town Fringe | 1048 | 0.81799
24035 | 21628 | 24 | CRUMPTON | QUEEN ANNES | MD | MD_21628 | 21628 | Rural Fringe | 0 | 0.76784
24011 | 21636 | 24 | GOLDSBORO | CAROLINE | MD | MD_21636 | 21636 | Rural Fringe | 658 | 0.83028
24035 | 21638 | 24 | GRASONVILLE | QUEEN ANNES | MD | MD_21638 | 21638 | Rural Fringe | 1055 | 0.79532
24011 | 21640 | 24 | HENDERSON | CAROLINE | MD | MD_21640 | 21640 | Rural Fringe | 547 | 0.82993
24011 | 21641 | 24 | HILLSBORO | CAROLINE | MD | MD_21641 | 21641 | Rural Fringe | 152 | 0.81548
24035 | 21649 | 24 | MARYDEL | QUEEN ANNES | MD | MD_21649 | 21649 | Rural Fringe | 324 | 0.81931
24035 | 21668 | 24 | SUDLERSVILLE | QUEEN ANNES | MD | MD_21668 | 21668 | Rural Fringe | 1012 | 0.82718
24029 | 21678 | 24 | WORTON | KENT | MD | MD_21678 | 21678 | Rural Fringe | 921 | 0.82288
24041 | 21679 | 24 | WYE MILLS | TALBOT | MD | MD_21679 | 21679 | Town Fringe | 457 | 0.81595
24015 | 21902 | 24 | PERRY POINT | CECIL | MD | MD_21902 | 21902 | Rural Fringe | 131 | 0.73113
24015 | 21917 | 24 | COLORA | CECIL | MD | MD_21917 | 21917 | Rural Fringe | 1120 | 0.80416
42071 | 17022 | 42 | ELIZABETHTOWN | LANCASTER | PA | PA_17022 | 17022 | Town Fringe | 6714 | 0.81684
42041 | 17025 | 42 | ENOLA | CUMBERLAND | PA | PA_17025 | 17025 | Rural Fringe | 5592 | 0.91756
42043 | 17030 | 42 | GRATZ | DAUPHIN | PA | PA_17030 | 17030 | Rural Fringe | 677 | 0.86845
42043 | 17032 | 42 | HALIFAX | DAUPHIN | PA | PA_17032 | 17032 | Rural Fringe | 2943 | 0.82569
42043 | 17036 | 42 | HUMMELSTOWN | DAUPHIN | PA | PA_17036 | 17036 | Suburb Large | 7841 | 0.89389
42075 | 17042 | 42 | LEBANON | LEBANON | PA | PA_17042 | 17042 | Suburb Small | 9915 | 0.83386
42099 | 17045 | 42 | LIVERPOOL | PERRY | PA | PA_17045 | 17045 | Rural Fringe | 955 | 0.82385
42041 | 17050 | 42 | MECHANICSBURG | CUMBERLAND | PA | PA_17050 | 17050 | Rural Fringe | 10915 | 0.93156
42041 | 17055 | 42 | MECHANICSBURG | CUMBERLAND | PA | PA_17055 | 17055 | Suburb Large | 11952 | 0.89759
42133 | 17070 | 42 | NEW CUMBERLAND | YORK | PA | PA_17070 | 17070 | Suburb Large | 6459 | 0.85106
42075 | 17078 | 42 | PALMYRA | LEBANON | PA | PA_17078 | 17078 | Suburb Large | 8189 | 0.8995
42075 | 17088 | 42 | SCHAEFFERSTOWN | LEBANON | PA | PA_17088 | 17088 | Rural Fringe | 637 | 0.84871
42043 | 17097 | 42 | WICONISCO | DAUPHIN | PA | PA_17097 | 17097 | Rural Fringe | 300 | 0.82302
42043 | 17105 | 42 | HARRISBURG | DAUPHIN | PA | PA_17105 | 17105 | City Small | 0 | 0.88021
42043 | 17110 | 42 | HARRISBURG | DAUPHIN | PA | PA_17110 | 17110 | Suburb Large | 6236 | 0.90058
42043 | 17111 | 42 | HARRISBURG | DAUPHIN | PA | PA_17111 | 17111 | Suburb Large | 8476 | 0.93334
42071 | 17508 | 42 | BROWNSTOWN | LANCASTER | PA | PA_17508 | 17508 | Suburb Large | 44 | 0.88636
42071 | 17545 | 42 | MANHEIM | LANCASTER | PA | PA_17545 | 17545 | Suburb Large | 6929 | 0.81201
42071 | 17570 | 42 | RHEEMS | LANCASTER | PA | PA_17570 | 17570 | Town Fringe | -999 | 0.86162
42071 | 17581 | 42 | TERRE HILL | LANCASTER | PA | PA_17581 | 17581 | Suburb Large | 566 | 0.82087
42097 | 17836 | 42 | LECK KILL | NORTHUMBERLAND | PA | PA_17836 | 17836 | Rural Fringe | 532 | 0.8429
42107 | 17923 | 42 | BRANCHDALE | SCHUYLKILL | PA | PA_17923 | 17923 | Town Fringe | 45 | 0.79066
42107 | 17933 | 42 | FRIEDENSBURG | SCHUYLKILL | PA | PA_17933 | 17933 | Town Fringe | -999 | 0.85709
42107 | 17951 | 42 | MAR LIN | SCHUYLKILL | PA | PA_17951 | 17951 | Town Fringe | 252 | 0.79891
42011 | 19507 | 42 | BETHEL | BERKS | PA | PA_19507 | 19507 | Rural Fringe | 1428 | 0.8345
42011 | 19510 | 42 | BLANDON | BERKS | PA | PA_19510 | 19510 | Suburb Midsize | 805 | 0.81641
42107 | 19549 | 42 | PORT CLINTON | SCHUYLKILL | PA | PA_19549 | 19549 | Town Fringe | 20 | 0.77331
42099 | 17047 | 42 | LOYSVILLE | PERRY | PA | PA_17047 | 17047 | Rural Fringe | 895 | 0.8386
42071 | 17501 | 42 | AKRON | LANCASTER | PA | PA_17501 | 17501 | Suburb Large | 1070 | 0.7745
42097 | 17867 | 42 | REBUCK | NORTHUMBERLAND | PA | PA_17867 | 17867 | Rural Fringe | 344 | 0.86089
42107 | 17954 | 42 | MINERSVILLE | SCHUYLKILL | PA | PA_17954 | 17954 | Town Fringe | 897 | 0.79341
42107 | 17957 | 42 | MUIR | SCHUYLKILL | PA | PA_17957 | 17957 | Rural Fringe | 334 | 0.83278
42107 | 17964 | 42 | PITMAN | SCHUYLKILL | PA | PA_17964 | 17964 | Rural Fringe | 669 | 0.83458
42107 | 17965 | 42 | PORT CARBON | SCHUYLKILL | PA | PA_17965 | 17965 | Town Fringe | 351 | 0.78353
42107 | 17978 | 42 | SPRING GLEN | SCHUYLKILL | PA | PA_17978 | 17978 | Rural Fringe | 568 | 0.83415
42107 | 17979 | 42 | SUMMIT STATION | SCHUYLKILL | PA | PA_17979 | 17979 | Town Fringe | 1134 | 0.81549
42107 | 17981 | 42 | TREMONT | SCHUYLKILL | PA | PA_17981 | 17981 | Town Fringe | 530 | 0.77443
42077 | 18051 | 42 | FOGELSVILLE | LEHIGH | PA | PA_18051 | 18051 | Rural Fringe | 1024 | 0.84625
42075 | 17003 | 42 | ANNVILLE | LEBANON | PA | PA_17003 | 17003 | Rural Fringe | 3569 | 0.85926
42041 | 17007 | 42 | BOILING SPRINGS | CUMBERLAND | PA | PA_17007 | 17007 | Town Fringe | 2111 | 0.80102
42041 | 17011 | 42 | CAMP HILL | CUMBERLAND | PA | PA_17011 | 17011 | Suburb Large | 11916 | 0.89107
42041 | 17012 | 42 | CAMP HILL | CUMBERLAND | PA | PA_17012 | 17012 | Town Fringe | 696 | 0.86098
42041 | 17013 | 42 | CARLISLE | CUMBERLAND | PA | PA_17013 | 17013 | Town Fringe | 7078 | 0.81295
42067 | 17014 | 42 | COCOLAMUS | JUNIATA | PA | PA_17014 | 17014 | Rural Fringe | 194 | 0.82753
42041 | 17015 | 42 | CARLISLE | CUMBERLAND | PA | PA_17015 | 17015 | Rural Fringe | 7243 | 0.85591
42075 | 17016 | 42 | CORNWALL | LEBANON | PA | PA_17016 | 17016 | Suburb Small | 0 | 0.79552
42097 | 17017 | 42 | DALMATIA | NORTHUMBERLAND | PA | PA_17017 | 17017 | Rural Fringe | 1019 | 0.82937
42043 | 17018 | 42 | DAUPHIN | DAUPHIN | PA | PA_17018 | 17018 | Suburb Large | 1360 | 0.76829
42133 | 17019 | 42 | DILLSBURG | YORK | PA | PA_17019 | 17019 | Rural Fringe | 5705 | 0.84005
42099 | 17020 | 42 | DUNCANNON | PERRY | PA | PA_17020 | 17020 | Rural Fringe | 3191 | 0.82299
42043 | 17023 | 42 | ELIZABETHVILLE | DAUPHIN | PA | PA_17023 | 17023 | Rural Fringe | 1331 | 0.85021
42099 | 17024 | 42 | ELLIOTTSBURG | PERRY | PA | PA_17024 | 17024 | Rural Fringe | 967 | 0.83146
42075 | 17026 | 42 | FREDERICKSBURG | LEBANON | PA | PA_17026 | 17026 | Rural Fringe | 1376 | 0.8469
42041 | 17027 | 42 | GRANTHAM | CUMBERLAND | PA | PA_17027 | 17027 | Suburb Large | 5 | 1
42043 | 17028 | 42 | GRANTVILLE | DAUPHIN | PA | PA_17028 | 17028 | Suburb Large | 1330 | 0.80071
42043 | 17033 | 42 | HERSHEY | DAUPHIN | PA | PA_17033 | 17033 | Suburb Large | 5372 | 0.85629
42043 | 17034 | 42 | HIGHSPIRE | DAUPHIN | PA | PA_17034 | 17034 | Rural Fringe | 981 | 0.76351
42041 | 17065 | 42 | MOUNT HOLLY SPRINGS | CUMBERLAND | PA | PA_17065 | 17065 | Town Fringe | 683 | 0.78858
42043 | 17080 | 42 | PILLOW | DAUPHIN | PA | PA_17080 | 17080 | Rural Fringe | 317 | 0.82419
42075 | 17038 | 42 | JONESTOWN | LEBANON | PA | PA_17038 | 17038 | Rural Fringe | 2673 | 0.82303
42043 | 17126 | 42 | HARRISBURG | DAUPHIN | PA | PA_17126 | 17126 | City Small | -999 | -999
42043 | 17127 | 42 | HARRISBURG | DAUPHIN | PA | PA_17127 | 17127 | City Small | 46 | 0.88401
42099 | 17040 | 42 | LANDISBURG | PERRY | PA | PA_17040 | 17040 | Rural Fringe | 1155 | 0.82571
42075 | 17041 | 42 | LAWN | LEBANON | PA | PA_17041 | 17041 | Suburb Large | 44 | 0.84091
42041 | 17043 | 42 | LEMOYNE | CUMBERLAND | PA | PA_17043 | 17043 | Suburb Large | 2012 | 0.84493
42043 | 17128 | 42 | HARRISBURG | DAUPHIN | PA | PA_17128 | 17128 | City Small | 0 | 0.88018
42043 | 17130 | 42 | HARRISBURG | DAUPHIN | PA | PA_17130 | 17130 | City Small | -999 | -999
42043 | 17140 | 42 | HARRISBURG | DAUPHIN | PA | PA_17140 | 17140 | Suburb Large | 2 | 1
42075 | 17046 | 42 | LEBANON | LEBANON | PA | PA_17046 | 17046 | Rural Fringe | 7202 | 0.8554
42043 | 17177 | 42 | HARRISBURG | DAUPHIN | PA | PA_17177 | 17177 | Suburb Large | -999 | -999
42043 | 17048 | 42 | LYKENS | DAUPHIN | PA | PA_17048 | 17048 | Rural Fringe | 2187 | 0.83174
42067 | 17049 | 42 | MC ALISTERVILLE | JUNIATA | PA | PA_17049 | 17049 | Rural Fringe | 1335 | 0.82877
42099 | 17053 | 42 | MARYSVILLE | PERRY | PA | PA_17053 | 17053 | Rural Fringe | 2423 | 0.83904
42043 | 17057 | 42 | MIDDLETOWN | DAUPHIN | PA | PA_17057 | 17057 | Suburb Large | 8726 | 0.81767
42043 | 17061 | 42 | MILLERSBURG | DAUPHIN | PA | PA_17061 | 17061 | Town Fringe | 2303 | 0.81362
42099 | 17062 | 42 | MILLERSTOWN | PERRY | PA | PA_17062 | 17062 | Rural Fringe | 1952 | 0.82528
42075 | 17064 | 42 | MOUNT GRETNA | LEBANON | PA | PA_17064 | 17064 | Suburb Small | 0 | 0.77599
42075 | 17067 | 42 | MYERSTOWN | LEBANON | PA | PA_17067 | 17067 | Rural Fringe | 4554 | 0.86513
42099 | 17068 | 42 | NEW BLOOMFIELD | PERRY | PA | PA_17068 | 17068 | Rural Fringe | 1216 | 0.81937
42041 | 17072 | 42 | NEW KINGSTOWN | CUMBERLAND | PA | PA_17072 | 17072 | Rural Fringe | 17 | 0.94118
42075 | 17073 | 42 | NEWMANSTOWN | LEBANON | PA | PA_17073 | 17073 | Rural Fringe | 2442 | 0.83995
42099 | 17074 | 42 | NEWPORT | PERRY | PA | PA_17074 | 17074 | Town Fringe | 2281 | 0.79401
42109 | 17086 | 42 | RICHFIELD | SNYDER | PA | PA_17086 | 17086 | Rural Fringe | 775 | 0.8274
42011 | 17087 | 42 | RICHLAND | BERKS | PA | PA_17087 | 17087 | Rural Fringe | 1276 | 0.86651
42099 | 17090 | 42 | SHERMANS DALE | PERRY | PA | PA_17090 | 17090 | Rural Fringe | 1486 | 0.81944
42041 | 17093 | 42 | SUMMERDALE | CUMBERLAND | PA | PA_17093 | 17093 | Suburb Large | 252 | 0.80159
42067 | 17094 | 42 | THOMPSONTOWN | JUNIATA | PA | PA_17094 | 17094 | Rural Fringe | 907 | 0.82571
42043 | 17098 | 42 | WILLIAMSTOWN | DAUPHIN | PA | PA_17098 | 17098 | Rural Fringe | 649 | 0.80444
42043 | 17101 | 42 | HARRISBURG | DAUPHIN | PA | PA_17101 | 17101 | City Small | 93 | 0.74194
42043 | 17102 | 42 | HARRISBURG | DAUPHIN | PA | PA_17102 | 17102 | City Small | 676 | 0.88166
42043 | 17103 | 42 | HARRISBURG | DAUPHIN | PA | PA_17103 | 17103 | City Small | 2529 | 0.8446
42043 | 17104 | 42 | HARRISBURG | DAUPHIN | PA | PA_17104 | 17104 | City Small | 2685 | 0.84544
42043 | 17109 | 42 | HARRISBURG | DAUPHIN | PA | PA_17109 | 17109 | Suburb Large | 7183 | 0.89322
42043 | 17112 | 42 | HARRISBURG | DAUPHIN | PA | PA_17112 | 17112 | Suburb Large | 9625 | 0.77414
42043 | 17113 | 42 | HARRISBURG | DAUPHIN | PA | PA_17113 | 17113 | Suburb Large | 3562 | 0.90399
42043 | 17120 | 42 | HARRISBURG | DAUPHIN | PA | PA_17120 | 17120 | City Small | 137 | 0.8767
42043 | 17121 | 42 | HARRISBURG | DAUPHIN | PA | PA_17121 | 17121 | City Small | 1370 | 0.90262
42043 | 17122 | 42 | HARRISBURG | DAUPHIN | PA | PA_17122 | 17122 | City Small | 1012 | 0.87892
42043 | 17123 | 42 | HARRISBURG | DAUPHIN | PA | PA_17123 | 17123 | City Small | 1 | 1
42043 | 17124 | 42 | HARRISBURG | DAUPHIN | PA | PA_17124 | 17124 | City Small | 0 | 0.88018
42133 | 17319 | 42 | ETTERS | YORK | PA | PA_17319 | 17319 | Suburb Large | 4003 | 0.89508
42133 | 17339 | 42 | LEWISBERRY | YORK | PA | PA_17339 | 17339 | Suburb Large | 2703 | 0.78889
42133 | 17370 | 42 | YORK HAVEN | YORK | PA | PA_17370 | 17370 | Suburb Large | 2110 | 0.78439
42071 | 17502 | 42 | BAINBRIDGE | LANCASTER | PA | PA_17502 | 17502 | Town Fringe | 981 | 0.81518
42071 | 17517 | 42 | DENVER | LANCASTER | PA | PA_17517 | 17517 | Suburb Large | 3867 | 0.79468
42071 | 17519 | 42 | EAST EARL | LANCASTER | PA | PA_17519 | 17519 | Suburb Large | 2048 | 0.82103
42071 | 17522 | 42 | EPHRATA | LANCASTER | PA | PA_17522 | 17522 | Suburb Large | 7038 | 0.81239
42071 | 17540 | 42 | LEOLA | LANCASTER | PA | PA_17540 | 17540 | Suburb Large | 2825 | 0.81486
42071 | 17543 | 42 | LITITZ | LANCASTER | PA | PA_17543 | 17543 | Suburb Large | 11035 | 0.79973
42071 | 17552 | 42 | MOUNT JOY | LANCASTER | PA | PA_17552 | 17552 | Rural Fringe | 4969 | 0.85868
42071 | 17555 | 42 | NARVON | LANCASTER | PA | PA_17555 | 17555 | Suburb Large | 2147 | 0.80506
42071 | 17557 | 42 | NEW HOLLAND | LANCASTER | PA | PA_17557 | 17557 | Suburb Large | 3727 | 0.81466
42071 | 17569 | 42 | REINHOLDS | LANCASTER | PA | PA_17569 | 17569 | Suburb Large | 2058 | 0.7887
42071 | 17578 | 42 | STEVENS | LANCASTER | PA | PA_17578 | 17578 | Suburb Large | 1627 | 0.79577
42097 | 17830 | 42 | HERNDON | NORTHUMBERLAND | PA | PA_17830 | 17830 | Rural Fringe | 857 | 0.83118
42109 | 17853 | 42 | MOUNT PLEASANT MILLS | SNYDER | PA | PA_17853 | 17853 | Rural Fringe | 1245 | 0.82903
42109 | 17864 | 42 | PORT TREVORTON | SNYDER | PA | PA_17864 | 17864 | Town Fringe | 1116 | 0.81257
42107 | 17901 | 42 | POTTSVILLE | SCHUYLKILL | PA | PA_17901 | 17901 | Town Fringe | 6075 | 0.77781
42107 | 17922 | 42 | AUBURN | SCHUYLKILL | PA | PA_17922 | 17922 | Town Fringe | 1526 | 0.77833
42107 | 17925 | 42 | BROCKTON | SCHUYLKILL | PA | PA_17925 | 17925 | Town Fringe | 0 | 0.77745
42107 | 17929 | 42 | CRESSONA | SCHUYLKILL | PA | PA_17929 | 17929 | Town Fringe | 428 | 0.79991
42107 | 17938 | 42 | HEGINS | SCHUYLKILL | PA | PA_17938 | 17938 | Rural Fringe | 1347 | 0.82157
42107 | 17941 | 42 | KLINGERSTOWN | SCHUYLKILL | PA | PA_17941 | 17941 | Rural Fringe | 591 | 0.84193
42107 | 17945 | 42 | LOCUSTDALE | SCHUYLKILL | PA | PA_17945 | 17945 | Rural Fringe | 0 | 0.81711
42107 | 17946 | 42 | LOST CREEK | SCHUYLKILL | PA | PA_17946 | 17946 | Town Fringe | 0 | 0.76566
42107 | 17960 | 42 | NEW RINGGOLD | SCHUYLKILL | PA | PA_17960 | 17960 | Town Fringe | 1502 | 0.78945
42107 | 17961 | 42 | ORWIGSBURG | SCHUYLKILL | PA | PA_17961 | 17961 | Town Fringe | 2056 | 0.7943
42107 | 17963 | 42 | PINE GROVE | SCHUYLKILL | PA | PA_17963 | 17963 | Town Fringe | 3452 | 0.791
42107 | 17968 | 42 | SACRAMENTO | SCHUYLKILL | PA | PA_17968 | 17968 | Rural Fringe | 570 | 0.83258
42107 | 17972 | 42 | SCHUYLKILL HAVEN | SCHUYLKILL | PA | PA_17972 | 17972 | Town Fringe | 3606 | 0.79438
42043 | 17980 | 42 | TOWER CITY | DAUPHIN | PA | PA_17980 | 17980 | Rural Fringe | 967 | 0.81087
42107 | 17983 | 42 | VALLEY VIEW | SCHUYLKILL | PA | PA_17983 | 17983 | Rural Fringe | 431 | 0.81453
42077 | 18066 | 42 | NEW TRIPOLI | LEHIGH | PA | PA_18066 | 18066 | Rural Fringe | 2395 | 0.84356
42077 | 18079 | 42 | SLATEDALE | LEHIGH | PA | PA_18079 | 18079 | Suburb Large | 214 | 0.79574
42107 | 18211 | 42 | ANDREAS | SCHUYLKILL | PA | PA_18211 | 18211 | Town Fringe | 756 | 0.79271
42071 | 19501 | 42 | ADAMSTOWN | LANCASTER | PA | PA_19501 | 19501 | Suburb Large | 132 | 0.76499
42011 | 19564 | 42 | VIRGINVILLE | BERKS | PA | PA_19564 | 19564 | Suburb Midsize | 793 | 0.83588
42029 | 19343 | 42 | GLENMOORE | CHESTER | PA | PA_19343 | 19343 | Suburb Large | 2438 | 0.78741
42029 | 19344 | 42 | HONEY BROOK | CHESTER | PA | PA_19344 | 19344 | Rural Fringe | 3233 | 0.8512
42011 | 19506 | 42 | BERNVILLE | BERKS | PA | PA_19506 | 19506 | Rural Fringe | 3045 | 0.85332
42011 | 19508 | 42 | BIRDSBORO | BERKS | PA | PA_19508 | 19508 | Rural Fringe | 5409 | 0.82798
42011 | 19518 | 42 | DOUGLASSVILLE | BERKS | PA | PA_19518 | 19518 | Suburb Midsize | 3917 | 0.8068
42029 | 19520 | 42 | ELVERSON | CHESTER | PA | PA_19520 | 19520 | Rural Fringe | 2197 | 0.83783
42011 | 19522 | 42 | FLEETWOOD | BERKS | PA | PA_19522 | 19522 | Suburb Midsize | 4803 | 0.8066
42011 | 19526 | 42 | HAMBURG | BERKS | PA | PA_19526 | 19526 | Town Fringe | 3317 | 0.80712
42011 | 19529 | 42 | KEMPTON | BERKS | PA | PA_19529 | 19529 | Town Fringe | 1898 | 0.80274
42011 | 19530 | 42 | KUTZTOWN | BERKS | PA | PA_19530 | 19530 | Town Fringe | 3684 | 0.82318
42011 | 19533 | 42 | LEESPORT | BERKS | PA | PA_19533 | 19533 | Suburb Midsize | 2471 | 0.81324
42011 | 19534 | 42 | LENHARTSVILLE | BERKS | PA | PA_19534 | 19534 | Town Fringe | 1047 | 0.81353
42011 | 19538 | 42 | MAXATAWNY | BERKS | PA | PA_19538 | 19538 | Town Fringe | 20 | 0.84085
42011 | 19540 | 42 | MOHNTON | BERKS | PA | PA_19540 | 19540 | Suburb Midsize | 3841 | 0.79884
42011 | 19541 | 42 | MOHRSVILLE | BERKS | PA | PA_19541 | 19541 | Suburb Midsize | 2236 | 0.83253
42011 | 19543 | 42 | MORGANTOWN | BERKS | PA | PA_19543 | 19543 | Rural Fringe | 1614 | 0.82868
42011 | 19544 | 42 | MOUNT AETNA | BERKS | PA | PA_19544 | 19544 | Rural Fringe | 707 | 0.85514
42011 | 19547 | 42 | OLEY | BERKS | PA | PA_19547 | 19547 | Rural Fringe | 2305 | 0.85756
42011 | 19550 | 42 | REHRERSBURG | BERKS | PA | PA_19550 | 19550 | Rural Fringe | 858 | 0.83423
42011 | 19551 | 42 | ROBESONIA | BERKS | PA | PA_19551 | 19551 | Suburb Midsize | 2516 | 0.81152
42011 | 19554 | 42 | SHARTLESVILLE | BERKS | PA | PA_19554 | 19554 | Town Fringe | 325 | 0.76655
42011 | 19559 | 42 | STRAUSSTOWN | BERKS | PA | PA_19559 | 19559 | Town Fringe | 544 | 0.80424
42011 | 19560 | 42 | TEMPLE | BERKS | PA | PA_19560 | 19560 | Suburb Midsize | 1760 | 0.79191
42011 | 19565 | 42 | WERNERSVILLE | BERKS | PA | PA_19565 | 19565 | Suburb Midsize | 2108 | 0.80291
42011 | 19567 | 42 | WOMELSDORF | BERKS | PA | PA_19567 | 19567 | Suburb Midsize | 1521 | 0.82807
42011 | 19601 | 42 | READING | BERKS | PA | PA_19601 | 19601 | City Small | 2131 | 0.84287
42011 | 19605 | 42 | READING | BERKS | PA | PA_19605 | 19605 | Suburb Midsize | 5897 | 0.80323
42071 | 17504 | 42 | BAUSMAN | LANCASTER | PA | PA_17504 | 17504 | City Small | 36 | 0.83333
42071 | 17506 | 42 | BLUE BALL | LANCASTER | PA | PA_17506 | 17506 | Suburb Large | -999 | 0.84837
42071 | 17520 | 42 | EAST PETERSBURG | LANCASTER | PA | PA_17520 | 17520 | Suburb Large | 1650 | 0.87758
42071 | 17534 | 42 | INTERCOURSE | LANCASTER | PA | PA_17534 | 17534 | Rural Fringe | 695 | 0.82742
42071 | 17576 | 42 | SMOKETOWN | LANCASTER | PA | PA_17576 | 17576 | Suburb Large | 63 | 0.92063
42071 | 17580 | 42 | TALMAGE | LANCASTER | PA | PA_17580 | 17580 | Suburb Large | 9 | 0.77778
42133 | 17345 | 42 | MANCHESTER | YORK | PA | PA_17345 | 17345 | Suburb Midsize | 1920 | 0.80544
42133 | 17347 | 42 | MOUNT WOLF | YORK | PA | PA_17347 | 17347 | Suburb Midsize | 2443 | 0.81388
42071 | 17505 | 42 | BIRD IN HAND | LANCASTER | PA | PA_17505 | 17505 | Suburb Large | 1302 | 0.82347
42071 | 17538 | 42 | LANDISVILLE | LANCASTER | PA | PA_17538 | 17538 | Suburb Large | 2411 | 0.87391
42071 | 17547 | 42 | MARIETTA | LANCASTER | PA | PA_17547 | 17547 | Rural Fringe | 1821 | 0.85279
42071 | 17550 | 42 | MAYTOWN | LANCASTER | PA | PA_17550 | 17550 | Rural Fringe | 391 | 0.87683
42071 | 17554 | 42 | MOUNTVILLE | LANCASTER | PA | PA_17554 | 17554 | Suburb Large | 1366 | 0.78167
42071 | 17601 | 42 | LANCASTER | LANCASTER | PA | PA_17601 | 17601 | Suburb Large | 15428 | 0.8399
42011 | 19607 | 42 | READING | BERKS | PA | PA_19607 | 19607 | Suburb Midsize | 4296 | 0.79233
42011 | 19608 | 42 | READING | BERKS | PA | PA_19608 | 19608 | Suburb Midsize | 5820 | 0.80668
42011 | 19609 | 42 | READING | BERKS | PA | PA_19609 | 19609 | Suburb Midsize | 2409 | 0.79735
42011 | 19610 | 42 | READING | BERKS | PA | PA_19610 | 19610 | Suburb Midsize | 4257 | 0.79493
42133 | 17302 | 42 | AIRVILLE | YORK | PA | PA_17302 | 17302 | Suburb Midsize | 1398 | 0.81594
42133 | 17311 | 42 | CODORUS | YORK | PA | PA_17311 | 17311 | Rural Fringe | -999 | 0.89537
42133 | 17317 | 42 | EAST PROSPECT | YORK | PA | PA_17317 | 17317 | Rural Fringe | 265 | 0.83523
42133 | 17329 | 42 | GLENVILLE | YORK | PA | PA_17329 | 17329 | Town Fringe | 1127 | 0.82051
42133 | 17355 | 42 | RAILROAD | YORK | PA | PA_17355 | 17355 | Rural Fringe | 1126 | 0.86144
42133 | 17356 | 42 | RED LION | YORK | PA | PA_17356 | 17356 | Suburb Midsize | 5761 | 0.81709
42133 | 17368 | 42 | WRIGHTSVILLE | YORK | PA | PA_17368 | 17368 | Rural Fringe | 2183 | 0.8414
42133 | 17371 | 42 | YORK NEW SALEM | YORK | PA | PA_17371 | 17371 | Rural Fringe | 857 | 0.8723
42133 | 17406 | 42 | YORK | YORK | PA | PA_17406 | 17406 | Rural Fringe | 8182 | 0.83834
42071 | 17509 | 42 | CHRISTIANA | LANCASTER | PA | PA_17509 | 17509 | Rural Fringe | 1843 | 0.86507
42071 | 17535 | 42 | KINZERS | LANCASTER | PA | PA_17535 | 17535 | Rural Fringe | 1351 | 0.86867
42029 | 19310 | 42 | ATGLEN | CHESTER | PA | PA_19310 | 19310 | Rural Fringe | 1158 | 0.85761
42029 | 19330 | 42 | COCHRANVILLE | CHESTER | PA | PA_19330 | 19330 | Rural Fringe | 2309 | 0.86115
42029 | 19358 | 42 | MODENA | CHESTER | PA | PA_19358 | 19358 | Suburb Large | 29 | 0.77427
42029 | 19363 | 42 | OXFORD | CHESTER | PA | PA_19363 | 19363 | Town Fringe | 4541 | 0.82472
24029 | 21645 | 24 | KENNEDYVILLE | KENT | MD | MD_21645 | 21645 | Rural Fringe | 1016 | 0.83227
24027 | 21797 | 24 | WOODBINE | HOWARD | MD | MD_21797 | 21797 | Suburb Large | 3857 | 0.82062
24015 | 21901 | 24 | NORTH EAST | CECIL | MD | MD_21901 | 21901 | Rural Fringe | 4458 | 0.78085
24015 | 21903 | 24 | PERRYVILLE | CECIL | MD | MD_21903 | 21903 | Rural Fringe | 1524 | 0.77613
24015 | 21913 | 24 | CECILTON | CECIL | MD | MD_21913 | 21913 | Rural Fringe | 117 | 0.74871
24015 | 21919 | 24 | EARLEVILLE | CECIL | MD | MD_21919 | 21919 | Rural Fringe | 1785 | 0.81877
24015 | 21920 | 24 | ELK MILLS | CECIL | MD | MD_21920 | 21920 | Rural Fringe | 203 | 0.77921
42133 | 17361 | 42 | SHREWSBURY | YORK | PA | PA_17361 | 17361 | Rural Fringe | 810 | 0.7975
42133 | 17407 | 42 | YORK | YORK | PA | PA_17407 | 17407 | Suburb Midsize | 295 | 0.797
42055 | 17222 | 42 | FAYETTEVILLE | FRANKLIN | PA | PA_17222 | 17222 | Town Fringe | 2819 | 0.79051
42001 | 17301 | 42 | ABBOTTSTOWN | ADAMS | PA | PA_17301 | 17301 | Town Fringe | 1470 | 0.82324
42001 | 17304 | 42 | ASPERS | ADAMS | PA | PA_17304 | 17304 | Rural Fringe | 1104 | 0.85708
42001 | 17307 | 42 | BIGLERVILLE | ADAMS | PA | PA_17307 | 17307 | Rural Fringe | 2842 | 0.83566
42133 | 17309 | 42 | BROGUE | YORK | PA | PA_17309 | 17309 | Suburb Midsize | 1011 | 0.81826
42133 | 17313 | 42 | DALLASTOWN | YORK | PA | PA_17313 | 17313 | Suburb Midsize | 3089 | 0.81173
42133 | 17314 | 42 | DELTA | YORK | PA | PA_17314 | 17314 | Rural Fringe | 2192 | 0.84681
42133 | 17315 | 42 | DOVER | YORK | PA | PA_17315 | 17315 | Suburb Midsize | 6836 | 0.80991
42001 | 17316 | 42 | EAST BERLIN | ADAMS | PA | PA_17316 | 17316 | Rural Fringe | 2923 | 0.86069
42001 | 17320 | 42 | FAIRFIELD | ADAMS | PA | PA_17320 | 17320 | Rural Fringe | 2205 | 0.83046
42133 | 17321 | 42 | FAWN GROVE | YORK | PA | PA_17321 | 17321 | Rural Fringe | 919 | 0.85698
42133 | 17322 | 42 | FELTON | YORK | PA | PA_17322 | 17322 | Suburb Midsize | 1954 | 0.81606
42041 | 17324 | 42 | GARDNERS | CUMBERLAND | PA | PA_17324 | 17324 | Rural Fringe | 2327 | 0.82828
42001 | 17325 | 42 | GETTYSBURG | ADAMS | PA | PA_17325 | 17325 | Town Fringe | 7601 | 0.83075
42133 | 17327 | 42 | GLEN ROCK | YORK | PA | PA_17327 | 17327 | Rural Fringe | 3045 | 0.85117
42133 | 17331 | 42 | HANOVER | YORK | PA | PA_17331 | 17331 | Town Fringe | 13077 | 0.8204
42001 | 17340 | 42 | LITTLESTOWN | ADAMS | PA | PA_17340 | 17340 | Town Fringe | 4206 | 0.83926
42001 | 17344 | 42 | MC SHERRYSTOWN | ADAMS | PA | PA_17344 | 17344 | Town Fringe | 837 | 0.79454
42133 | 17349 | 42 | NEW FREEDOM | YORK | PA | PA_17349 | 17349 | Rural Fringe | 3479 | 0.84453
42001 | 17350 | 42 | NEW OXFORD | ADAMS | PA | PA_17350 | 17350 | Town Fringe | 4172 | 0.83125
42133 | 17352 | 42 | NEW PARK | YORK | PA | PA_17352 | 17352 | Rural Fringe | 783 | 0.85978
42001 | 17353 | 42 | ORRTANNA | ADAMS | PA | PA_17353 | 17353 | Town Fringe | 1366 | 0.79424
42133 | 17360 | 42 | SEVEN VALLEYS | YORK | PA | PA_17360 | 17360 | Suburb Midsize | 2462 | 0.82423
42133 | 17362 | 42 | SPRING GROVE | YORK | PA | PA_17362 | 17362 | Rural Fringe | 4276 | 0.85281
42133 | 17363 | 42 | STEWARTSTOWN | YORK | PA | PA_17363 | 17363 | Rural Fringe | 3079 | 0.85906
42133 | 17364 | 42 | THOMASVILLE | YORK | PA | PA_17364 | 17364 | Rural Fringe | 1761 | 0.86301
42133 | 17365 | 42 | WELLSVILLE | YORK | PA | PA_17365 | 17365 | Rural Fringe | 952 | 0.84339
42133 | 17366 | 42 | WINDSOR | YORK | PA | PA_17366 | 17366 | Rural Fringe | 1730 | 0.84903
42001 | 17372 | 42 | YORK SPRINGS | ADAMS | PA | PA_17372 | 17372 | Rural Fringe | 1699 | 0.85929
42133 | 17401 | 42 | YORK | YORK | PA | PA_17401 | 17401 | City Small | 1290 | 0.88559
42133 | 17402 | 42 | YORK | YORK | PA | PA_17402 | 17402 | Suburb Midsize | 7794 | 0.80045
42133 | 17403 | 42 | YORK | YORK | PA | PA_17403 | 17403 | Suburb Midsize | 8061 | 0.79945
42133 | 17404 | 42 | YORK | YORK | PA | PA_17404 | 17404 | Suburb Midsize | 6699 | 0.80978
42133 | 17408 | 42 | YORK | YORK | PA | PA_17408 | 17408 | Suburb Midsize | 7178 | 0.80864
42071 | 17503 | 42 | BART | LANCASTER | PA | PA_17503 | 17503 | Rural Fringe | 417 | 0.84881
42071 | 17512 | 42 | COLUMBIA | LANCASTER | PA | PA_17512 | 17512 | Suburb Large | 3852 | 0.79513
42071 | 17516 | 42 | CONESTOGA | LANCASTER | PA | PA_17516 | 17516 | Suburb Large | 1471 | 0.79487
42071 | 17518 | 42 | DRUMORE | LANCASTER | PA | PA_17518 | 17518 | Rural Fringe | 742 | 0.84895
42071 | 17527 | 42 | GAP | LANCASTER | PA | PA_17527 | 17527 | Rural Fringe | 1886 | 0.86509
42071 | 17529 | 42 | GORDONVILLE | LANCASTER | PA | PA_17529 | 17529 | Rural Fringe | 1453 | 0.87295
42071 | 17532 | 42 | HOLTWOOD | LANCASTER | PA | PA_17532 | 17532 | Suburb Large | 1156 | 0.80045
42071 | 17536 | 42 | KIRKWOOD | LANCASTER | PA | PA_17536 | 17536 | Rural Fringe | 1379 | 0.86518
42071 | 17551 | 42 | MILLERSVILLE | LANCASTER | PA | PA_17551 | 17551 | Suburb Large | 2083 | 0.80511
42071 | 17565 | 42 | PEQUEA | LANCASTER | PA | PA_17565 | 17565 | Suburb Large | 739 | 0.79048
42071 | 17572 | 42 | RONKS | LANCASTER | PA | PA_17572 | 17572 | Rural Fringe | 1773 | 0.86812
42071 | 17579 | 42 | STRASBURG | LANCASTER | PA | PA_17579 | 17579 | Suburb Large | 1636 | 0.81524
42071 | 17582 | 42 | WASHINGTON BORO | LANCASTER | PA | PA_17582 | 17582 | Suburb Large | 668 | 0.81068
42071 | 17584 | 42 | WILLOW STREET | LANCASTER | PA | PA_17584 | 17584 | Suburb Large | 3537 | 0.86344
42071 | 17602 | 42 | LANCASTER | LANCASTER | PA | PA_17602 | 17602 | Suburb Large | 9693 | 0.85072
42071 | 17603 | 42 | LANCASTER | LANCASTER | PA | PA_17603 | 17603 | Suburb Large | 13531 | 0.82721
42029 | 19372 | 42 | THORNDALE | CHESTER | PA | PA_19372 | 19372 | Suburb Large | 446 | 0.74089
10003 | 19716 | 10 | NEWARK | NEW CASTLE | DE | DE_19716 | 19716 | Suburb Large | 307 | 0.81232
10003 | 19717 | 10 | NEWARK | NEW CASTLE | DE | DE_19717 | 19717 | Suburb Large | 388 | 0.79122
10003 | 19733 | 10 | SAINT GEORGES | NEW CASTLE | DE | DE_19733 | 19733 | Suburb Large | 345 | 0.78714
42029 | 19320 | 42 | COATESVILLE | CHESTER | PA | PA_19320 | 19320 | Suburb Large | 12026 | 0.79185
42029 | 19335 | 42 | DOWNINGTOWN | CHESTER | PA | PA_19335 | 19335 | Suburb Large | 10765 | 0.77728
42029 | 19348 | 42 | KENNETT SQUARE | CHESTER | PA | PA_19348 | 19348 | Suburb Large | 5463 | 0.78896
42029 | 19362 | 42 | NOTTINGHAM | CHESTER | PA | PA_19362 | 19362 | Town Fringe | 1488 | 0.82005
42029 | 19374 | 42 | TOUGHKENAMON | CHESTER | PA | PA_19374 | 19374 | Suburb Large | 746 | 0.7685
42029 | 19390 | 42 | WEST GROVE | CHESTER | PA | PA_19390 | 19390 | Rural Fringe | 4354 | 0.83799
24025 | 21028 | 24 | CHURCHVILLE | HARFORD | MD | MD_21028 | 21028 | Suburb Midsize | 1653 | 0.87647
24005 | 21031 | 24 | HUNT VALLEY | BALTIMORE | MD | MD_21031 | 21031 | Suburb Large | 690 | 0.84856
24025 | 21009 | 24 | ABINGDON | HARFORD | MD | MD_21009 | 21009 | Suburb Midsize | 4927 | 0.84949
24025 | 21010 | 24 | GUNPOWDER | HARFORD | MD | MD_21010 | 21010 | Suburb Midsize | 39 | 0.88023
24025 | 21014 | 24 | BEL AIR | HARFORD | MD | MD_21014 | 21014 | Suburb Midsize | 8030 | 0.83088
24025 | 21015 | 24 | BEL AIR | HARFORD | MD | MD_21015 | 21015 | Suburb Midsize | 7283 | 0.86408
24025 | 21017 | 24 | BELCAMP | HARFORD | MD | MD_21017 | 21017 | Suburb Midsize | 919 | 0.86764
24025 | 21034 | 24 | DARLINGTON | HARFORD | MD | MD_21034 | 21034 | Suburb Midsize | 1692 | 0.87926
24029 | 21650 | 24 | MASSEY | KENT | MD | MD_21650 | 21650 | Rural Fringe | 242 | 0.82382
24013 | 21048 | 24 | FINKSBURG | CARROLL | MD | MD_21048 | 21048 | Suburb Small | 3532 | 0.8238
24025 | 21050 | 24 | FOREST HILL | HARFORD | MD | MD_21050 | 21050 | Suburb Midsize | 5094 | 0.87027
24005 | 21082 | 24 | HYDES | BALTIMORE | MD | MD_21082 | 21082 | Suburb Large | 983 | 0.81252
24025 | 21084 | 24 | JARRETTSVILLE | HARFORD | MD | MD_21084 | 21084 | Suburb Midsize | 2882 | 0.87553
24013 | 21102 | 24 | MANCHESTER | CARROLL | MD | MD_21102 | 21102 | Suburb Small | 3177 | 0.83199
24027 | 21104 | 24 | MARRIOTTSVILLE | HOWARD | MD | MD_21104 | 21104 | Suburb Large | 2061 | 0.80087
24005 | 21111 | 24 | MONKTON | BALTIMORE | MD | MD_21111 | 21111 | Suburb Large | 2494 | 0.80984
24005 | 21117 | 24 | OWINGS MILLS | BALTIMORE | MD | MD_21117 | 21117 | Suburb Large | 7530 | 0.77622
24005 | 21128 | 24 | PERRY HALL | BALTIMORE | MD | MD_21128 | 21128 | Suburb Large | 2906 | 0.73579
24025 | 21132 | 24 | PYLESVILLE | HARFORD | MD | MD_21132 | 21132 | Suburb Midsize | 1338 | 0.88875
24005 | 21152 | 24 | SPARKS GLENCOE | BALTIMORE | MD | MD_21152 | 21152 | Suburb Large | 1531 | 0.79838
24025 | 21154 | 24 | STREET | HARFORD | MD | MD_21154 | 21154 | Suburb Midsize | 1842 | 0.88094
24025 | 21160 | 24 | WHITEFORD | HARFORD | MD | MD_21160 | 21160 | Suburb Midsize | 985 | 0.87831
24025 | 21161 | 24 | WHITE HALL | HARFORD | MD | MD_21161 | 21161 | Suburb Midsize | 2971 | 0.88736
24005 | 21204 | 24 | TOWSON | BALTIMORE | MD | MD_21204 | 21204 | Suburb Large | 2788 | 0.75623
24510 | 21205 | 24 | BALTIMORE | BALTIMORE CITY | MD | MD_21205 | 21205 | City Large | 746 | 0.90751
24510 | 21206 | 24 | BALTIMORE | BALTIMORE CITY | MD | MD_21206 | 21206 | City Large | 10031 | 0.8051
24005 | 21207 | 24 | GWYNN OAK | BALTIMORE | MD | MD_21207 | 21207 | Suburb Large | 9451 | 0.76951
24005 | 21209 | 24 | BALTIMORE | BALTIMORE | MD | MD_21209 | 21209 | Suburb Large | 3947 | 0.77158
24510 | 21211 | 24 | BALTIMORE | BALTIMORE CITY | MD | MD_21211 | 21211 | City Large | 1355 | 0.82066
24510 | 21212 | 24 | BALTIMORE | BALTIMORE CITY | MD | MD_21212 | 21212 | City Large | 3989 | 0.72442
24510 | 21215 | 24 | BALTIMORE | BALTIMORE CITY | MD | MD_21215 | 21215 | City Large | 7244 | 0.75953
24021 | 21774 | 24 | NEW MARKET | FREDERICK | MD | MD_21774 | 21774 | Suburb Midsize | 2725 | 0.87814
24510 | 21217 | 24 | BALTIMORE | BALTIMORE CITY | MD | MD_21217 | 21217 | City Large | 1275 | 0.92314
24510 | 21231 | 24 | BALTIMORE | BALTIMORE CITY | MD | MD_21231 | 21231 | City Large | 494 | 0.90486
24005 | 21234 | 24 | PARKVILLE | BALTIMORE | MD | MD_21234 | 21234 | Suburb Large | 12586 | 0.78904
24029 | 21610 | 24 | BETTERTON | KENT | MD | MD_21610 | 21610 | Rural Fringe | 100 | 0.80882
24021 | 21703 | 24 | FREDERICK | FREDERICK | MD | MD_21703 | 21703 | Suburb Midsize | 5580 | 0.88981
24015 | 21911 | 24 | RISING SUN | CECIL | MD | MD_21911 | 21911 | Rural Fringe | 3315 | 0.7995
24015 | 21914 | 24 | CHARLESTOWN | CECIL | MD | MD_21914 | 21914 | Rural Fringe | 0 | 0.72928
24015 | 21918 | 24 | CONOWINGO | CECIL | MD | MD_21918 | 21918 | Rural Fringe | 1385 | 0.78164
24015 | 21930 | 24 | GEORGETOWN | CECIL | MD | MD_21930 | 21930 | Rural Fringe | 206 | 0.77843
42025 | 18030 | 42 | BOWMANSTOWN | CARBON | PA | PA_18030 | 18030 | Rural Fringe | 716 | 0.88596
42077 | 18032 | 42 | CATASAUQUA | LEHIGH | PA | PA_18032 | 18032 | Suburb Large | 2644 | 0.868
42095 | 18035 | 42 | CHERRYVILLE | NORTHAMPTON | PA | PA_18035 | 18035 | Suburb Large | 208 | 0.79513
42077 | 18046 | 42 | EAST TEXAS | LEHIGH | PA | PA_18046 | 18046 | Suburb Large | -999 | 0.84423
42011 | 18056 | 42 | HEREFORD | BERKS | PA | PA_18056 | 18056 | Suburb Large | 253 | 0.80106
42089 | 18058 | 42 | KUNKLETOWN | MONROE | PA | PA_18058 | 18058 | Rural Fringe | 3610 | 0.81297
42077 | 18080 | 42 | SLATINGTON | LEHIGH | PA | PA_18080 | 18080 | Suburb Large | 3398 | 0.78915
42095 | 18086 | 42 | TREICHLERS | NORTHAMPTON | PA | PA_18086 | 18086 | Suburb Large | 146 | 0.73849
42077 | 18087 | 42 | TREXLERTOWN | LEHIGH | PA | PA_18087 | 18087 | Suburb Large | 296 | 0.8209
42077 | 18102 | 42 | ALLENTOWN | LEHIGH | PA | PA_18102 | 18102 | City Midsize | 3450 | 0.91014
42077 | 18104 | 42 | ALLENTOWN | LEHIGH | PA | PA_18104 | 18104 | Suburb Large | 9874 | 0.79004
42077 | 18195 | 42 | ALLENTOWN | LEHIGH | PA | PA_18195 | 18195 | Suburb Large | 434 | 0.81229
42079 | 18201 | 42 | HAZLETON | LUZERNE | PA | PA_18201 | 18201 | Suburb Small | 5384 | 0.80511
42025 | 18210 | 42 | ALBRIGHTSVILLE | CARBON | PA | PA_18210 | 18210 | Rural Fringe | 3220 | 0.78389
42025 | 18250 | 42 | SUMMIT HILL | CARBON | PA | PA_18250 | 18250 | Town Fringe | 419 | 0.77535
42089 | 18331 | 42 | GILBERT | MONROE | PA | PA_18331 | 18331 | Rural Fringe | 387 | 0.83369
42069 | 18424 | 42 | GOULDSBORO | LACKAWANNA | PA | PA_18424 | 18424 | Rural Fringe | 3733 | 0.81706
42079 | 18602 | 42 | BEAR CREEK | LUZERNE | PA | PA_18602 | 18602 | City Small | 0 | 0.74514
42079 | 18661 | 42 | WHITE HAVEN | LUZERNE | PA | PA_18661 | 18661 | Rural Fringe | 2766 | 0.79976
42079 | 18702 | 42 | WILKES BARRE | LUZERNE | PA | PA_18702 | 18702 | City Small | 11540 | 0.82227
42079 | 18765 | 42 | WILKES BARRE | LUZERNE | PA | PA_18765 | 18765 | City Small | 0 | 0.87083
42079 | 18766 | 42 | WILKES BARRE | LUZERNE | PA | PA_18766 | 18766 | City Small | 2 | 1
42011 | 19511 | 42 | BOWERS | BERKS | PA | PA_19511 | 19511 | Town Fringe | 371 | 0.80155
42011 | 19519 | 42 | EARLVILLE | BERKS | PA | PA_19519 | 19519 | Suburb Midsize | 0 | 0.8002
42011 | 19536 | 42 | LYON STATION | BERKS | PA | PA_19536 | 19536 | Town Fringe | 276 | 0.83497
42011 | 19562 | 42 | TOPTON | BERKS | PA | PA_19562 | 19562 | Rural Fringe | 387 | 0.84867
42091 | 18971 | 42 | TYLERSPORT | MONTGOMERY | PA | PA_18971 | 18971 | Suburb Large | 202 | 0.76681
42077 | 18059 | 42 | LAURYS STATION | LEHIGH | PA | PA_18059 | 18059 | Suburb Large | 503 | 0.91849
42079 | 18221 | 42 | DRIFTON | LUZERNE | PA | PA_18221 | 18221 | Suburb Small | 454 | 0.79166
42079 | 18224 | 42 | FREELAND | LUZERNE | PA | PA_18224 | 18224 | Suburb Small | 1510 | 0.79554
42079 | 18234 | 42 | LATTIMER MINES | LUZERNE | PA | PA_18234 | 18234 | Suburb Small | 16 | 0.81428
42025 | 18244 | 42 | PARRYVILLE | CARBON | PA | PA_18244 | 18244 | Suburb Large | 0 | 0.74716
42089 | 18333 | 42 | KRESGEVILLE | MONROE | PA | PA_18333 | 18333 | Rural Fringe | 573 | 0.81915
42089 | 18350 | 42 | POCONO PINES | MONROE | PA | PA_18350 | 18350 | Rural Fringe | 473 | 0.75277
42025 | 18624 | 42 | LAKE HARMONY | CARBON | PA | PA_18624 | 18624 | Rural Fringe | 41 | 0.78302
42011 | 18011 | 42 | ALBURTIS | BERKS | PA | PA_18011 | 18011 | Rural Fringe | 1351 | 0.83373
42095 | 18014 | 42 | BATH | NORTHAMPTON | PA | PA_18014 | 18014 | Suburb Large | 2970 | 0.79911
42077 | 18031 | 42 | BREINIGSVILLE | LEHIGH | PA | PA_18031 | 18031 | Suburb Large | 1665 | 0.7893
42077 | 18034 | 42 | CENTER VALLEY | LEHIGH | PA | PA_18034 | 18034 | Suburb Large | 1707 | 0.76998
42077 | 18037 | 42 | COPLAY | LEHIGH | PA | PA_18037 | 18037 | Suburb Large | 2013 | 0.80315
42095 | 18038 | 42 | DANIELSVILLE | NORTHAMPTON | PA | PA_18038 | 18038 | Suburb Large | 1173 | 0.78335
42091 | 18041 | 42 | EAST GREENVILLE | MONTGOMERY | PA | PA_18041 | 18041 | Suburb Large | 1647 | 0.79736
42077 | 18049 | 42 | EMMAUS | LEHIGH | PA | PA_18049 | 18049 | Suburb Large | 4444 | 0.77775
42077 | 18052 | 42 | WHITEHALL | LEHIGH | PA | PA_18052 | 18052 | Suburb Large | 7771 | 0.89088
42077 | 18053 | 42 | GERMANSVILLE | LEHIGH | PA | PA_18053 | 18053 | Rural Fringe | 1168 | 0.84377
42091 | 18054 | 42 | GREEN LANE | MONTGOMERY | PA | PA_18054 | 18054 | Suburb Large | 1241 | 0.76637
42077 | 18062 | 42 | MACUNGIE | LEHIGH | PA | PA_18062 | 18062 | Suburb Large | 5192 | 0.78964
42095 | 18067 | 42 | NORTHAMPTON | NORTHAMPTON | PA | PA_18067 | 18067 | Suburb Large | 3974 | 0.80974
42077 | 18069 | 42 | OREFIELD | LEHIGH | PA | PA_18069 | 18069 | Suburb Large | 1858 | 0.789
42091 | 18070 | 42 | PALM | MONTGOMERY | PA | PA_18070 | 18070 | Suburb Large | 433 | 0.80299
42025 | 18071 | 42 | PALMERTON | CARBON | PA | PA_18071 | 18071 | Rural Fringe | 3072 | 0.82216
42091 | 18073 | 42 | PENNSBURG | MONTGOMERY | PA | PA_18073 | 18073 | Suburb Large | 2232 | 0.78736
42091 | 18074 | 42 | PERKIOMENVILLE | MONTGOMERY | PA | PA_18074 | 18074 | Suburb Small | 1868 | 0.82349
42091 | 18076 | 42 | RED HILL | MONTGOMERY | PA | PA_18076 | 18076 | Suburb Large | 634 | 0.79819
42077 | 18078 | 42 | SCHNECKSVILLE | LEHIGH | PA | PA_18078 | 18078 | Suburb Large | 2588 | 0.79069
42095 | 18088 | 42 | WALNUTPORT | NORTHAMPTON | PA | PA_18088 | 18088 | Suburb Large | 2570 | 0.79361
42077 | 18092 | 42 | ZIONSVILLE | LEHIGH | PA | PA_18092 | 18092 | Suburb Large | 1250 | 0.787
42077 | 18101 | 42 | ALLENTOWN | LEHIGH | PA | PA_18101 | 18101 | City Midsize | 145 | 0.93103
42077 | 18103 | 42 | ALLENTOWN | LEHIGH | PA | PA_18103 | 18103 | Suburb Large | 11405 | 0.8655
42077 | 18106 | 42 | ALLENTOWN | LEHIGH | PA | PA_18106 | 18106 | Suburb Large | 2629 | 0.78539
42025 | 18216 | 42 | BEAVER MEADOWS | CARBON | PA | PA_18216 | 18216 | Suburb Small | 125 | 0.80088
42025 | 18229 | 42 | JIM THORPE | CARBON | PA | PA_18229 | 18229 | Rural Fringe | 4174 | 0.79621
42107 | 18231 | 42 | KELAYRES | SCHUYLKILL | PA | PA_18231 | 18231 | Suburb Small | 166 | 0.8097
42025 | 18232 | 42 | LANSFORD | CARBON | PA | PA_18232 | 18232 | Town Fringe | 802 | 0.78275
42025 | 18235 | 42 | LEHIGHTON | CARBON | PA | PA_18235 | 18235 | Suburb Large | 6213 | 0.77035
42025 | 18255 | 42 | WEATHERLY | CARBON | PA | PA_18255 | 18255 | Rural Fringe | 1977 | 0.8091
42089 | 18330 | 42 | EFFORT | MONROE | PA | PA_18330 | 18330 | Rural Fringe | 3166 | 0.78323
42089 | 18334 | 42 | LONG POND | MONROE | PA | PA_18334 | 18334 | Rural Fringe | 3449 | 0.79181
42089 | 18347 | 42 | POCONO LAKE | MONROE | PA | PA_18347 | 18347 | Rural Fringe | 3109 | 0.81165
42069 | 18444 | 42 | MOSCOW | LACKAWANNA | PA | PA_18444 | 18444 | Rural Fringe | 4653 | 0.80845
42127 | 18460 | 42 | SOUTH STERLING | WAYNE | PA | PA_18460 | 18460 | Rural Fringe | 94 | 0.80005
42069 | 18507 | 42 | MOOSIC | LACKAWANNA | PA | PA_18507 | 18507 | Suburb Large | 1740 | 0.76516
42089 | 18610 | 42 | BLAKESLEE | MONROE | PA | PA_18610 | 18610 | Rural Fringe | 551 | 0.78378
42079 | 18640 | 42 | PITTSTON | LUZERNE | PA | PA_18640 | 18640 | Suburb Large | 4349 | 0.77153
42079 | 18651 | 42 | PLYMOUTH | LUZERNE | PA | PA_18651 | 18651 | Suburb Large | 2780 | 0.76817
42079 | 18701 | 42 | WILKES BARRE | LUZERNE | PA | PA_18701 | 18701 | City Small | 395 | 0.91646
42079 | 18706 | 42 | WILKES BARRE | LUZERNE | PA | PA_18706 | 18706 | Suburb Large | 3949 | 0.76699
42079 | 18709 | 42 | LUZERNE | LUZERNE | PA | PA_18709 | 18709 | Suburb Large | 1218 | 0.8046
42091 | 18924 | 42 | FRANCONIA | MONTGOMERY | PA | PA_18924 | 18924 | Suburb Large | 222 | 0.82326
42091 | 18969 | 42 | TELFORD | MONTGOMERY | PA | PA_18969 | 18969 | Suburb Large | 3448 | 0.78695
42091 | 19435 | 42 | FREDERICK | MONTGOMERY | PA | PA_19435 | 19435 | Suburb Small | 313 | 0.83631
42091 | 19492 | 42 | ZIEGLERVILLE | MONTGOMERY | PA | PA_19492 | 19492 | Suburb Large | 554 | 0.81074
42011 | 19503 | 42 | BALLY | BERKS | PA | PA_19503 | 19503 | Suburb Small | 514 | 0.83792
42011 | 19504 | 42 | BARTO | BERKS | PA | PA_19504 | 19504 | Suburb Small | 1903 | 0.82512
42011 | 19505 | 42 | BECHTELSVILLE | BERKS | PA | PA_19505 | 19505 | Suburb Small | 1023 | 0.82463
42011 | 19512 | 42 | BOYERTOWN | BERKS | PA | PA_19512 | 19512 | Suburb Small | 4603 | 0.81981
42091 | 19525 | 42 | GILBERTSVILLE | MONTGOMERY | PA | PA_19525 | 19525 | Suburb Small | 4904 | 0.82403
42011 | 19535 | 42 | LIMEKILN | BERKS | PA | PA_19535 | 19535 | Suburb Midsize | 743 | 0.83346
42011 | 19539 | 42 | MERTZTOWN | BERKS | PA | PA_19539 | 19539 | Rural Fringe | 2154 | 0.84254
42011 | 19545 | 42 | NEW BERLINVILLE | BERKS | PA | PA_19545 | 19545 | Suburb Small | 997 | 0.87848
42011 | 19555 | 42 | SHOEMAKERSVILLE | BERKS | PA | PA_19555 | 19555 | Town Fringe | 1798 | 0.81943
42011 | 19602 | 42 | READING | BERKS | PA | PA_19602 | 19602 | City Small | 1146 | 0.84962
42011 | 19604 | 42 | READING | BERKS | PA | PA_19604 | 19604 | City Small | 1700 | 0.84474
42011 | 19606 | 42 | READING | BERKS | PA | PA_19606 | 19606 | Suburb Midsize | 7680 | 0.7845
42011 | 19611 | 42 | READING | BERKS | PA | PA_19611 | 19611 | City Small | 1225 | 0.85101
34023 | 8512 | 34 | CRANBURY | MIDDLESEX | NJ | NJ_08512 | 8512 | Suburb Large | 2840 | 0.79686
34021 | 8520 | 34 | HIGHTSTOWN | MERCER | NJ | NJ_08520 | 8520 | Suburb Small | 5370 | 0.82394
34021 | 8540 | 34 | PRINCETON | MERCER | NJ | NJ_08540 | 8540 | Suburb Large | 8793 | 0.76458
34021 | 8550 | 34 | PRINCETON JUNCTION | MERCER | NJ | NJ_08550 | 8550 | Suburb Small | 5661 | 0.80043
34035 | 8553 | 34 | ROCKY HILL | SOMERSET | NJ | NJ_08553 | 8553 | Suburb Large | 454 | 0.76725
34025 | 8555 | 34 | ROOSEVELT | MONMOUTH | NJ | NJ_08555 | 8555 | Suburb Large | 0 | 0.76586
34019 | 8559 | 34 | STOCKTON | HUNTERDON | NJ | NJ_08559 | 8559 | Town Fringe | 2166 | 0.809
34021 | 8561 | 34 | WINDSOR | MERCER | NJ | NJ_08561 | 8561 | Suburb Small | 226 | 0.82116
34023 | 8810 | 34 | DAYTON | MIDDLESEX | NJ | NJ_08810 | 8810 | Suburb Large | 1156 | 0.79699
34023 | 8816 | 34 | EAST BRUNSWICK | MIDDLESEX | NJ | NJ_08816 | 8816 | Suburb Large | 10464 | 0.76619
34023 | 8831 | 34 | MONROE TOWNSHIP | MIDDLESEX | NJ | NJ_08831 | 8831 | Suburb Large | 12035 | 0.79299
42017 | 18913 | 42 | CARVERSVILLE | BUCKS | PA | PA_18913 | 18913 | Town Fringe | 399 | 0.82119
42017 | 18934 | 42 | MECHANICSVILLE | BUCKS | PA | PA_18934 | 18934 | Town Fringe | 399 | 0.81354
34025 | 7726 | 34 | ENGLISHTOWN | MONMOUTH | NJ | NJ_07726 | 7726 | Suburb Large | 10337 | 0.76545
34025 | 7746 | 34 | MARLBORO | MONMOUTH | NJ | NJ_07746 | 7746 | Suburb Large | 4793 | 0.76259
34023 | 7747 | 34 | MATAWAN | MIDDLESEX | NJ | NJ_07747 | 7747 | Suburb Large | 6992 | 0.77848
34025 | 7751 | 34 | MORGANVILLE | MONMOUTH | NJ | NJ_07751 | 7751 | Suburb Large | 4243 | 0.77011
34035 | 8502 | 34 | BELLE MEAD | SOMERSET | NJ | NJ_08502 | 8502 | Suburb Large | 2657 | 0.76088
34021 | 8525 | 34 | HOPEWELL | MERCER | NJ | NJ_08525 | 8525 | Suburb Large | 1861 | 0.78083
34035 | 8528 | 34 | KINGSTON | SOMERSET | NJ | NJ_08528 | 8528 | Suburb Large | 337 | 0.79382
34019 | 8530 | 34 | LAMBERTVILLE | HUNTERDON | NJ | NJ_08530 | 8530 | Suburb Large | 1669 | 0.7893
34021 | 8534 | 34 | PENNINGTON | MERCER | NJ | NJ_08534 | 8534 | Suburb Large | 3477 | 0.78232
34023 | 8536 | 34 | PLAINSBORO | MIDDLESEX | NJ | NJ_08536 | 8536 | Suburb Small | 1872 | 0.8067
34021 | 8542 | 34 | PRINCETON | MERCER | NJ | NJ_08542 | 8542 | Suburb Large | 601 | 0.80251
34021 | 8544 | 34 | PRINCETON | MERCER | NJ | NJ_08544 | 8544 | Suburb Large | 239 | 0.76789
34019 | 8551 | 34 | RINGOES | HUNTERDON | NJ | NJ_08551 | 8551 | Suburb Large | 2253 | 0.80206
34035 | 8558 | 34 | SKILLMAN | SOMERSET | NJ | NJ_08558 | 8558 | Suburb Large | 2327 | 0.78205
34021 | 8560 | 34 | TITUSVILLE | MERCER | NJ | NJ_08560 | 8560 | Suburb Large | 1047 | 0.77581
34021 | 8608 | 34 | TRENTON | MERCER | NJ | NJ_08608 | 8608 | City Small | 58 | 0.84483
34021 | 8609 | 34 | TRENTON | MERCER | NJ | NJ_08609 | 8609 | City Small | 1599 | 0.81989
34021 | 8618 | 34 | TRENTON | MERCER | NJ | NJ_08618 | 8618 | City Small | 6840 | 0.68713
34021 | 8628 | 34 | TRENTON | MERCER | NJ | NJ_08628 | 8628 | City Small | 2465 | 0.72008
34021 | 8638 | 34 | TRENTON | MERCER | NJ | NJ_08638 | 8638 | City Small | 6229 | 0.76898
34021 | 8648 | 34 | LAWRENCE TOWNSHIP | MERCER | NJ | NJ_08648 | 8648 | Suburb Large | 5054 | 0.7711
34023 | 8824 | 34 | KENDALL PARK | MIDDLESEX | NJ | NJ_08824 | 8824 | Suburb Large | 2276 | 0.7613
34023 | 8828 | 34 | HELMETTA | MIDDLESEX | NJ | NJ_08828 | 8828 | Suburb Large | 557 | 0.8023
34023 | 8852 | 34 | MONMOUTH JUNCTION | MIDDLESEX | NJ | NJ_08852 | 8852 | Suburb Large | 3105 | 0.78568
34023 | 8857 | 34 | OLD BRIDGE | MIDDLESEX | NJ | NJ_08857 | 8857 | Suburb Large | 8951 | 0.78508
34023 | 8884 | 34 | SPOTSWOOD | MIDDLESEX | NJ | NJ_08884 | 8884 | Suburb Large | 2157 | 0.78827
34023 | 8902 | 34 | NORTH BRUNSWICK | MIDDLESEX | NJ | NJ_08902 | 8902 | Suburb Large | 5560 | 0.78714
42017 | 18917 | 42 | DUBLIN | BUCKS | PA | PA_18917 | 18917 | Rural Fringe | 700 | 0.83408
42017 | 18901 | 42 | DOYLESTOWN | BUCKS | PA | PA_18901 | 18901 | Suburb Large | 5949 | 0.76371
42017 | 18902 | 42 | DOYLESTOWN | BUCKS | PA | PA_18902 | 18902 | Suburb Large | 5669 | 0.78523
42017 | 18914 | 42 | CHALFONT | BUCKS | PA | PA_18914 | 18914 | Suburb Large | 5032 | 0.78217
42017 | 18923 | 42 | FOUNTAINVILLE | BUCKS | PA | PA_18923 | 18923 | Rural Fringe | 445 | 0.83712
42017 | 18925 | 42 | FURLONG | BUCKS | PA | PA_18925 | 18925 | Suburb Large | 1471 | 0.79399
42017 | 18927 | 42 | HILLTOWN | BUCKS | PA | PA_18927 | 18927 | Rural Fringe | 328 | 0.84469
42017 | 18932 | 42 | LINE LEXINGTON | BUCKS | PA | PA_18932 | 18932 | Rural Fringe | 690 | 0.83792
42017 | 18933 | 42 | LUMBERVILLE | BUCKS | PA | PA_18933 | 18933 | Town Fringe | 145 | 0.78032
42091 | 18936 | 42 | MONTGOMERYVILLE | MONTGOMERY | PA | PA_18936 | 18936 | Suburb Large | 737 | 0.81498
42017 | 18938 | 42 | NEW HOPE | BUCKS | PA | PA_18938 | 18938 | Town Fringe | 5081 | 0.80143
42017 | 18940 | 42 | NEWTOWN | BUCKS | PA | PA_18940 | 18940 | Suburb Large | 6790 | 0.79017
42017 | 18944 | 42 | PERKASIE | BUCKS | PA | PA_18944 | 18944 | Rural Fringe | 6241 | 0.84435
42017 | 18947 | 42 | PIPERSVILLE | BUCKS | PA | PA_18947 | 18947 | Suburb Large | 2047 | 0.79223
42017 | 18960 | 42 | SELLERSVILLE | BUCKS | PA | PA_18960 | 18960 | Rural Fringe | 2926 | 0.82204
42091 | 18964 | 42 | SOUDERTON | MONTGOMERY | PA | PA_18964 | 18964 | Suburb Large | 3389 | 0.79345
42017 | 18977 | 42 | WASHINGTON CROSSING | BUCKS | PA | PA_18977 | 18977 | Suburb Large | 764 | 0.75342
42091 | 19438 | 42 | HARLEYSVILLE | MONTGOMERY | PA | PA_19438 | 19438 | Suburb Large | 5166 | 0.78386
42091 | 19440 | 42 | HATFIELD | MONTGOMERY | PA | PA_19440 | 19440 | Suburb Large | 3407 | 0.76652
34001 | 8037 | 34 | HAMMONTON | ATLANTIC | NJ | NJ_08037 | 8037 | Town Fringe | 8475 | 0.82106
34029 | 8050 | 34 | MANAHAWKIN | OCEAN | NJ | NJ_08050 | 8050 | Suburb Large | 7886 | 0.80521
34005 | 8064 | 34 | NEW LISBON | BURLINGTON | NJ | NJ_08064 | 8064 | Rural Fringe | 96 | 0.80947
34005 | 8087 | 34 | TUCKERTON | BURLINGTON | NJ | NJ_08087 | 8087 | Suburb Large | 8868 | 0.80177
34005 | 8088 | 34 | VINCENTOWN | BURLINGTON | NJ | NJ_08088 | 8088 | Rural Fringe | 9384 | 0.84429
34001 | 8203 | 34 | BRIGANTINE | ATLANTIC | NJ | NJ_08203 | 8203 | City Small | 4994 | 0.89119
34001 | 8205 | 34 | ABSECON | ATLANTIC | NJ | NJ_08205 | 8205 | Rural Fringe | 5331 | 0.8489
34009 | 8260 | 34 | WILDWOOD | CAPE MAY | NJ | NJ_08260 | 8260 | Rural Fringe | 8469 | 0.88125
34009 | 8270 | 34 | WOODBINE | CAPE MAY | NJ | NJ_08270 | 8270 | City Small | 3330 | 0.87674
34001 | 8319 | 34 | ESTELL MANOR | ATLANTIC | NJ | NJ_08319 | 8319 | Rural Fringe | 347 | 0.83966
34001 | 8330 | 34 | MAYS LANDING | ATLANTIC | NJ | NJ_08330 | 8330 | Rural Fringe | 6586 | 0.83783
34001 | 8340 | 34 | MILMAY | ATLANTIC | NJ | NJ_08340 | 8340 | Rural Fringe | 215 | 0.83496
34001 | 8342 | 34 | MIZPAH | ATLANTIC | NJ | NJ_08342 | 8342 | Rural Fringe | 0 | 0.79086
34001 | 8401 | 34 | ATLANTIC CITY | ATLANTIC | NJ | NJ_08401 | 8401 | City Small | 4662 | 0.89447
34001 | 8402 | 34 | MARGATE CITY | ATLANTIC | NJ | NJ_08402 | 8402 | Rural Fringe | 5060 | 0.88504
34001 | 8403 | 34 | LONGPORT | ATLANTIC | NJ | NJ_08403 | 8403 | Rural Fringe | 428 | 0.89158
34001 | 8406 | 34 | VENTNOR CITY | ATLANTIC | NJ | NJ_08406 | 8406 | City Small | 4126 | 0.89125
34029 | 8721 | 34 | BAYVILLE | OCEAN | NJ | NJ_08721 | 8721 | Suburb Large | 6995 | 0.77851
34029 | 8731 | 34 | FORKED RIVER | OCEAN | NJ | NJ_08731 | 8731 | Suburb Large | 6810 | 0.79508
34029 | 8734 | 34 | LANOKA HARBOR | OCEAN | NJ | NJ_08734 | 8734 | Suburb Large | 2056 | 0.80816
34029 | 8735 | 34 | LAVALLETTE | OCEAN | NJ | NJ_08735 | 8735 | Suburb Large | 1866 | 0.83178
34029 | 8751 | 34 | SEASIDE HEIGHTS | OCEAN | NJ | NJ_08751 | 8751 | Suburb Large | 2546 | 0.83272
34029 | 8752 | 34 | SEASIDE PARK | OCEAN | NJ | NJ_08752 | 8752 | Suburb Large | 1933 | 0.82839
34029 | 8753 | 34 | TOMS RIVER | OCEAN | NJ | NJ_08753 | 8753 | Suburb Large | 17347 | 0.79682
34029 | 8757 | 34 | TOMS RIVER | OCEAN | NJ | NJ_08757 | 8757 | Suburb Large | 11363 | 0.79653
34029 | 8758 | 34 | WARETOWN | OCEAN | NJ | NJ_08758 | 8758 | Suburb Large | 4785 | 0.78581
34029 | 8006 | 34 | BARNEGAT LIGHT | OCEAN | NJ | NJ_08006 | 8006 | Suburb Large | 1356 | 0.83287
34029 | 8008 | 34 | BEACH HAVEN | OCEAN | NJ | NJ_08008 | 8008 | Suburb Large | 11200 | 0.83828
34007 | 8004 | 34 | ATCO | CAMDEN | NJ | NJ_08004 | 8004 | Town Fringe | 2889 | 0.79073
34029 | 8005 | 34 | BARNEGAT | OCEAN | NJ | NJ_08005 | 8005 | Suburb Large | 8605 | 0.78363
34005 | 8015 | 34 | BROWNS MILLS | BURLINGTON | NJ | NJ_08015 | 8015 | Rural Fringe | 6243 | 0.83686
34005 | 8019 | 34 | CHATSWORTH | BURLINGTON | NJ | NJ_08019 | 8019 | Suburb Large | 527 | 0.80144
34005 | 8036 | 34 | HAINESPORT | BURLINGTON | NJ | NJ_08036 | 8036 | Suburb Large | 1585 | 0.79475
34005 | 8048 | 34 | LUMBERTON | BURLINGTON | NJ | NJ_08048 | 8048 | Rural Fringe | 2655 | 0.85412
34009 | 8202 | 34 | AVALON | CAPE MAY | NJ | NJ_08202 | 8202 | Rural Fringe | 3655 | 0.88347
34009 | 8210 | 34 | CAPE MAY COURT HOUSE | CAPE MAY | NJ | NJ_08210 | 8210 | Rural Fringe | 6200 | 0.86178
34005 | 8055 | 34 | MEDFORD | BURLINGTON | NJ | NJ_08055 | 8055 | Suburb Large | 7029 | 0.78585
34009 | 8214 | 34 | DENNISVILLE | CAPE MAY | NJ | NJ_08214 | 8214 | City Small | -999 | 0.67184
34005 | 8215 | 34 | EGG HARBOR CITY | BURLINGTON | NJ | NJ_08215 | 8215 | Rural Fringe | 3933 | 0.84625
34001 | 8221 | 34 | LINWOOD | ATLANTIC | NJ | NJ_08221 | 8221 | Rural Fringe | 1938 | 0.84743
34009 | 8223 | 34 | MARMORA | CAPE MAY | NJ | NJ_08223 | 8223 | City Small | 1616 | 0.88131
34001 | 8225 | 34 | NORTHFIELD | ATLANTIC | NJ | NJ_08225 | 8225 | Rural Fringe | 3689 | 0.86268
34009 | 8226 | 34 | OCEAN CITY | CAPE MAY | NJ | NJ_08226 | 8226 | City Small | 6885 | 0.89529
34009 | 8243 | 34 | SEA ISLE CITY | CAPE MAY | NJ | NJ_08243 | 8243 | Rural Fringe | 1455 | 0.87711
34001 | 8244 | 34 | SOMERS POINT | ATLANTIC | NJ | NJ_08244 | 8244 | Rural Fringe | 3469 | 0.87037
34009 | 8247 | 34 | STONE HARBOR | CAPE MAY | NJ | NJ_08247 | 8247 | Rural Fringe | 1771 | 0.88948
34005 | 8068 | 34 | PEMBERTON | BURLINGTON | NJ | NJ_08068 | 8068 | Rural Fringe | 1842 | 0.86048
34007 | 8089 | 34 | WATERFORD WORKS | CAMDEN | NJ | NJ_08089 | 8089 | Town Fringe | 843 | 0.79994
34029 | 8092 | 34 | WEST CREEK | OCEAN | NJ | NJ_08092 | 8092 | Suburb Large | 2799 | 0.80464
34001 | 8201 | 34 | ABSECON | ATLANTIC | NJ | NJ_08201 | 8201 | Suburb Midsize | 2421 | 0.81747
34009 | 8230 | 34 | OCEAN VIEW | CAPE MAY | NJ | NJ_08230 | 8230 | Rural Fringe | 1905 | 0.85369
34001 | 8232 | 34 | PLEASANTVILLE | ATLANTIC | NJ | NJ_08232 | 8232 | Suburb Midsize | 4572 | 0.84124
34001 | 8234 | 34 | EGG HARBOR TOWNSHIP | ATLANTIC | NJ | NJ_08234 | 8234 | Rural Fringe | 11878 | 0.83583
34001 | 8240 | 34 | POMONA | ATLANTIC | NJ | NJ_08240 | 8240 | Suburb Midsize | 0 | 0.66022
34001 | 8241 | 34 | PORT REPUBLIC | ATLANTIC | NJ | NJ_08241 | 8241 | Rural Fringe | 542 | 0.85421
34001 | 8346 | 34 | NEWTONVILLE | ATLANTIC | NJ | NJ_08346 | 8346 | Rural Fringe | 0 | 0.79138
34001 | 8317 | 34 | DOROTHY | ATLANTIC | NJ | NJ_08317 | 8317 | Rural Fringe | 57 | 0.82313
34029 | 8722 | 34 | BEACHWOOD | OCEAN | NJ | NJ_08722 | 8722 | Suburb Large | 3474 | 0.82235
34029 | 8732 | 34 | ISLAND HEIGHTS | OCEAN | NJ | NJ_08732 | 8732 | Suburb Large | 685 | 0.79556
34029 | 8740 | 34 | OCEAN GATE | OCEAN | NJ | NJ_08740 | 8740 | Suburb Large | 1257 | 0.81902
34029 | 8741 | 34 | PINE BEACH | OCEAN | NJ | NJ_08741 | 8741 | Suburb Large | 1035 | 0.78118
34029 | 8759 | 34 | MANCHESTER TOWNSHIP | OCEAN | NJ | NJ_08759 | 8759 | Suburb Large | 5763 | 0.79103
34005 | 8053 | 34 | MARLTON | BURLINGTON | NJ | NJ_08053 | 8053 | Suburb Large | 9242 | 0.78115
34009 | 8219 | 34 | GREEN CREEK | CAPE MAY | NJ | NJ_08219 | 8219 | Rural Fringe | 0 | 0.8108
34009 | 8242 | 34 | RIO GRANDE | CAPE MAY | NJ | NJ_08242 | 8242 | Rural Fringe | 1466 | 0.84326
34001 | 8310 | 34 | BUENA | ATLANTIC | NJ | NJ_08310 | 8310 | Rural Fringe | 711 | 0.838
34001 | 8350 | 34 | RICHLAND | ATLANTIC | NJ | NJ_08350 | 8350 | Rural Fringe | 41 | 0.8299
34013 | 7004 | 34 | FAIRFIELD | ESSEX | NJ | NJ_07004 | 7004 | Suburb Large | 2375 | 0.80438
34023 | 7008 | 34 | CARTERET | MIDDLESEX | NJ | NJ_07008 | 7008 | Suburb Large | 5930 | 0.84435
34027 | 7034 | 34 | LAKE HIAWATHA | MORRIS | NJ | NJ_07034 | 7034 | Suburb Large | 2088 | 0.76521
34027 | 7035 | 34 | LINCOLN PARK | MORRIS | NJ | NJ_07035 | 7035 | Suburb Large | 1872 | 0.76191
34039 | 7036 | 34 | LINDEN | UNION | NJ | NJ_07036 | 7036 | Suburb Large | 11317 | 0.7851
34031 | 7465 | 34 | WANAQUE | PASSAIC | NJ | NJ_07465 | 7465 | Suburb Large | 451 | 0.76062
34031 | 7470 | 34 | WAYNE | PASSAIC | NJ | NJ_07470 | 7470 | City Small | 12075 | 0.78834
34037 | 7822 | 34 | AUGUSTA | SUSSEX | NJ | NJ_07822 | 7822 | Rural Fringe | 509 | 0.85212
34027 | 7828 | 34 | BUDD LAKE | MORRIS | NJ | NJ_07828 | 7828 | Suburb Large | 2697 | 0.76243
34019 | 7830 | 34 | CALIFON | HUNTERDON | NJ | NJ_07830 | 7830 | Suburb Large | 2137 | 0.78256
34041 | 7832 | 34 | COLUMBIA | WARREN | NJ | NJ_07832 | 7832 | Rural Fringe | 2169 | 0.81792
34041 | 7833 | 34 | DELAWARE | WARREN | NJ | NJ_07833 | 7833 | Rural Fringe | 0 | 0.82792
34041 | 7840 | 34 | HACKETTSTOWN | WARREN | NJ | NJ_07840 | 7840 | Rural Fringe | 5210 | 0.81519
34027 | 7842 | 34 | HIBERNIA | MORRIS | NJ | NJ_07842 | 7842 | Suburb Large | -999 | 0.79236
34027 | 7853 | 34 | LONG VALLEY | MORRIS | NJ | NJ_07853 | 7853 | Suburb Large | 4181 | 0.77535
34027 | 7876 | 34 | SUCCASUNNA | MORRIS | NJ | NJ_07876 | 7876 | Suburb Large | 2129 | 0.74911
34041 | 7880 | 34 | VIENNA | WARREN | NJ | NJ_07880 | 7880 | Rural Fringe | 143 | 0.86225
34035 | 7920 | 34 | BASKING RIDGE | SOMERSET | NJ | NJ_07920 | 7920 | Suburb Large | 5344 | 0.75779
34035 | 7921 | 34 | BEDMINSTER | SOMERSET | NJ | NJ_07921 | 7921 | Suburb Large | 1092 | 0.79113
34035 | 7931 | 34 | FAR HILLS | SOMERSET | NJ | NJ_07931 | 7931 | Suburb Large | 2032 | 0.78434
34035 | 7934 | 34 | GLADSTONE | SOMERSET | NJ | NJ_07934 | 7934 | Suburb Large | 416 | 0.75584
34027 | 7960 | 34 | MORRISTOWN | MORRIS | NJ | NJ_07960 | 7960 | Suburb Large | 9015 | 0.74544
34035 | 7977 | 34 | PEAPACK | SOMERSET | NJ | NJ_07977 | 7977 | Suburb Large | 181 | 0.69254
34023 | 8817 | 34 | EDISON | MIDDLESEX | NJ | NJ_08817 | 8817 | City Small | 8786 | 0.86992
34019 | 8822 | 34 | FLEMINGTON | HUNTERDON | NJ | NJ_08822 | 8822 | Suburb Large | 7970 | 0.79023
34035 | 8844 | 34 | HILLSBOROUGH | SOMERSET | NJ | NJ_08844 | 8844 | Suburb Large | 8338 | 0.78187
34023 | 8846 | 34 | MIDDLESEX | MIDDLESEX | NJ | NJ_08846 | 8846 | Suburb Large | 3539 | 0.8126
34023 | 8854 | 34 | PISCATAWAY | MIDDLESEX | NJ | NJ_08854 | 8854 | Suburb Large | 10211 | 0.77806
34023 | 8861 | 34 | PERTH AMBOY | MIDDLESEX | NJ | NJ_08861 | 8861 | Suburb Large | 8149 | 0.6996
34041 | 8865 | 34 | PHILLIPSBURG | WARREN | NJ | NJ_08865 | 8865 | Suburb Large | 6935 | 0.79143
34023 | 8872 | 34 | SAYREVILLE | MIDDLESEX | NJ | NJ_08872 | 8872 | Suburb Large | 4017 | 0.81171
34035 | 8873 | 34 | SOMERSET | SOMERSET | NJ | NJ_08873 | 8873 | Suburb Large | 10028 | 0.78799
34023 | 8879 | 34 | SOUTH AMBOY | MIDDLESEX | NJ | NJ_08879 | 8879 | Suburb Large | 5829 | 0.80313
34019 | 8887 | 34 | THREE BRIDGES | HUNTERDON | NJ | NJ_08887 | 8887 | Suburb Large | 144 | 0.76791
34019 | 8888 | 34 | WHITEHOUSE | HUNTERDON | NJ | NJ_08888 | 8888 | Suburb Large | 680 | 0.80583
34019 | 8889 | 34 | WHITEHOUSE STATION | HUNTERDON | NJ | NJ_08889 | 8889 | Suburb Large | 2810 | 0.77829
34023 | 8901 | 34 | NEW BRUNSWICK | MIDDLESEX | NJ | NJ_08901 | 8901 | Suburb Large | 4473 | 0.80132
36071 | 10925 | 36 | GREENWOOD LAKE | ORANGE | NY | NY_10925 | 10925 | Suburb Large | 785 | 0.74728
42095 | 18017 | 42 | BETHLEHEM | NORTHAMPTON | PA | PA_18017 | 18017 | City Small | 10876 | 0.89895
42017 | 18039 | 42 | DURHAM | BUCKS | PA | PA_18039 | 18039 | Rural Fringe | -999 | 0.82653
42095 | 18042 | 42 | EASTON | NORTHAMPTON | PA | PA_18042 | 18042 | Suburb Large | 5700 | 0.7745
42089 | 18301 | 42 | EAST STROUDSBURG | MONROE | PA | PA_18301 | 18301 | Rural Fringe | 7643 | 0.78823
42089 | 18302 | 42 | EAST STROUDSBURG | MONROE | PA | PA_18302 | 18302 | Rural Fringe | 6985 | 0.80025
42089 | 18323 | 42 | BUCK HILL FALLS | MONROE | PA | PA_18323 | 18323 | Rural Fringe | -999 | 0.64088
42089 | 18327 | 42 | DELAWARE WATER GAP | MONROE | PA | PA_18327 | 18327 | Town Fringe | 43 | 0.73593
42089 | 18332 | 42 | HENRYVILLE | MONROE | PA | PA_18332 | 18332 | Rural Fringe | 986 | 0.78602
42089 | 18357 | 42 | SKYTOP | MONROE | PA | PA_18357 | 18357 | Rural Fringe | 39 | 0.78439
42103 | 18426 | 42 | GREENTOWN | PIKE | PA | PA_18426 | 18426 | Rural Fringe | 2335 | 0.7988
42127 | 18445 | 42 | NEWFOUNDLAND | WAYNE | PA | PA_18445 | 18445 | Rural Fringe | 1174 | 0.80723
42127 | 18463 | 42 | STERLING | WAYNE | PA | PA_18463 | 18463 | Rural Fringe | 165 | 0.80259
42017 | 18921 | 42 | FERNDALE | BUCKS | PA | PA_18921 | 18921 | Rural Fringe | 95 | 0.82572
34013 | 7021 | 34 | ESSEX FELLS | ESSEX | NJ | NJ_07021 | 7021 | Suburb Large | 718 | 0.539
34023 | 7001 | 34 | AVENEL | MIDDLESEX | NJ | NJ_07001 | 7001 | Suburb Large | 3412 | 0.7456
34027 | 7005 | 34 | BOONTON | MORRIS | NJ | NJ_07005 | 7005 | Suburb Large | 4322 | 0.75365
34013 | 7006 | 34 | CALDWELL | ESSEX | NJ | NJ_07006 | 7006 | Suburb Large | 5705 | 0.72331
34039 | 7016 | 34 | CRANFORD | UNION | NJ | NJ_07016 | 7016 | Suburb Large | 7584 | 0.65678
34039 | 7023 | 34 | FANWOOD | UNION | NJ | NJ_07023 | 7023 | Suburb Large | 2538 | 0.59771
34039 | 7027 | 34 | GARWOOD | UNION | NJ | NJ_07027 | 7027 | Suburb Large | 1446 | 0.77109
34039 | 7033 | 34 | KENILWORTH | UNION | NJ | NJ_07033 | 7033 | Suburb Large | 2745 | 0.75446
34013 | 7039 | 34 | LIVINGSTON | ESSEX | NJ | NJ_07039 | 7039 | Suburb Large | 9226 | 0.69315
34013 | 7040 | 34 | MAPLEWOOD | ESSEX | NJ | NJ_07040 | 7040 | Suburb Large | 6675 | 0.62757
34013 | 7041 | 34 | MILLBURN | ESSEX | NJ | NJ_07041 | 7041 | Suburb Large | 2019 | 0.64735
34013 | 7044 | 34 | VERONA | ESSEX | NJ | NJ_07044 | 7044 | Suburb Large | 2839 | 0.72286
34027 | 7045 | 34 | MONTVILLE | MORRIS | NJ | NJ_07045 | 7045 | Suburb Large | 1937 | 0.74472
34027 | 7046 | 34 | MOUNTAIN LAKES | MORRIS | NJ | NJ_07046 | 7046 | Suburb Large | 853 | 0.70412
34013 | 7050 | 34 | ORANGE | ESSEX | NJ | NJ_07050 | 7050 | Suburb Large | 3995 | 0.66358
34013 | 7052 | 34 | WEST ORANGE | ESSEX | NJ | NJ_07052 | 7052 | Suburb Large | 11135 | 0.6705
34027 | 7054 | 34 | PARSIPPANY | MORRIS | NJ | NJ_07054 | 7054 | Suburb Large | 5529 | 0.78098
34027 | 7058 | 34 | PINE BROOK | MORRIS | NJ | NJ_07058 | 7058 | Suburb Large | 1107 | 0.76681
34035 | 7059 | 34 | WARREN | SOMERSET | NJ | NJ_07059 | 7059 | Suburb Large | 4240 | 0.74288
34039 | 7060 | 34 | PLAINFIELD | UNION | NJ | NJ_07060 | 7060 | Suburb Large | 6182 | 0.78442
34039 | 7062 | 34 | PLAINFIELD | UNION | NJ | NJ_07062 | 7062 | Suburb Large | 3431 | 0.62606
34039 | 7063 | 34 | PLAINFIELD | UNION | NJ | NJ_07063 | 7063 | Suburb Large | 2452 | 0.78128
34023 | 7064 | 34 | PORT READING | MIDDLESEX | NJ | NJ_07064 | 7064 | Suburb Large | 1071 | 0.8366
34039 | 7065 | 34 | RAHWAY | UNION | NJ | NJ_07065 | 7065 | Suburb Large | 7139 | 0.7036
34039 | 7066 | 34 | CLARK | UNION | NJ | NJ_07066 | 7066 | Suburb Large | 4617 | 0.8029
34023 | 7067 | 34 | COLONIA | MIDDLESEX | NJ | NJ_07067 | 7067 | Suburb Large | 6142 | 0.82937
34013 | 7068 | 34 | ROSELAND | ESSEX | NJ | NJ_07068 | 7068 | Suburb Large | 1215 | 0.75773
34035 | 7069 | 34 | WATCHUNG | SOMERSET | NJ | NJ_07069 | 7069 | Suburb Large | 1666 | 0.73113
34039 | 7076 | 34 | SCOTCH PLAINS | UNION | NJ | NJ_07076 | 7076 | Suburb Large | 7013 | 0.68088
34023 | 7077 | 34 | SEWAREN | MIDDLESEX | NJ | NJ_07077 | 7077 | Suburb Large | 1133 | 0.81818
34013 | 7078 | 34 | SHORT HILLS | ESSEX | NJ | NJ_07078 | 7078 | Suburb Large | 4142 | 0.70546
34013 | 7079 | 34 | SOUTH ORANGE | ESSEX | NJ | NJ_07079 | 7079 | Suburb Large | 4102 | 0.63652
34023 | 7080 | 34 | SOUTH PLAINFIELD | MIDDLESEX | NJ | NJ_07080 | 7080 | Suburb Large | 6407 | 0.79876
34039 | 7081 | 34 | SPRINGFIELD | UNION | NJ | NJ_07081 | 7081 | Suburb Large | 4246 | 0.72916
34027 | 7082 | 34 | TOWACO | MORRIS | NJ | NJ_07082 | 7082 | Suburb Large | 1677 | 0.75726
34039 | 7083 | 34 | UNION | UNION | NJ | NJ_07083 | 7083 | City Small | 14656 | 0.76249
34039 | 7088 | 34 | VAUXHALL | UNION | NJ | NJ_07088 | 7088 | City Small | 847 | 0.71901
34039 | 7090 | 34 | WESTFIELD | UNION | NJ | NJ_07090 | 7090 | Suburb Large | 9416 | 0.65898
34039 | 7092 | 34 | MOUNTAINSIDE | UNION | NJ | NJ_07092 | 7092 | Suburb Large | 2551 | 0.70208
34037 | 7419 | 34 | HAMBURG | SUSSEX | NJ | NJ_07419 | 7419 | Rural Fringe | 1559 | 0.81189
34023 | 7095 | 34 | WOODBRIDGE | MIDDLESEX | NJ | NJ_07095 | 7095 | Suburb Large | 4290 | 0.79417
34031 | 7420 | 34 | HASKELL | PASSAIC | NJ | NJ_07420 | 7420 | Suburb Large | 1205 | 0.76429
34037 | 7422 | 34 | HIGHLAND LAKES | SUSSEX | NJ | NJ_07422 | 7422 | Rural Fringe | 2583 | 0.80817
34037 | 7439 | 34 | OGDENSBURG | SUSSEX | NJ | NJ_07439 | 7439 | Rural Fringe | 641 | 0.80379
34013 | 7111 | 34 | IRVINGTON | ESSEX | NJ | NJ_07111 | 7111 | Suburb Large | 8488 | 0.69734
34039 | 7203 | 34 | ROSELLE | UNION | NJ | NJ_07203 | 7203 | Suburb Large | 5052 | 0.64054
34039 | 7204 | 34 | ROSELLE PARK | UNION | NJ | NJ_07204 | 7204 | Suburb Large | 3342 | 0.68522
34039 | 7208 | 34 | ELIZABETH | UNION | NJ | NJ_07208 | 7208 | Suburb Large | 4123 | 0.77056
34031 | 7403 | 34 | BLOOMINGDALE | PASSAIC | NJ | NJ_07403 | 7403 | Suburb Large | 1078 | 0.74448
34027 | 7405 | 34 | BUTLER | MORRIS | NJ | NJ_07405 | 7405 | Suburb Large | 4112 | 0.74338
34037 | 7416 | 34 | FRANKLIN | SUSSEX | NJ | NJ_07416 | 7416 | Rural Fringe | 1741 | 0.81186
34037 | 7418 | 34 | GLENWOOD | SUSSEX | NJ | NJ_07418 | 7418 | Rural Fringe | 531 | 0.82339
34031 | 7421 | 34 | HEWITT | PASSAIC | NJ | NJ_07421 | 7421 | Suburb Large | 2994 | 0.76367
34027 | 7803 | 34 | MINE HILL | MORRIS | NJ | NJ_07803 | 7803 | Suburb Large | 864 | 0.75029
34027 | 7878 | 34 | MOUNT TABOR | MORRIS | NJ | NJ_07878 | 7878 | Suburb Large | 0 | 0.65392
34031 | 7435 | 34 | NEWFOUNDLAND | PASSAIC | NJ | NJ_07435 | 7435 | Suburb Large | 856 | 0.76834
34003 | 7436 | 34 | OAKLAND | BERGEN | NJ | NJ_07436 | 7436 | Suburb Large | 3481 | 0.73031
34027 | 7438 | 34 | OAK RIDGE | MORRIS | NJ | NJ_07438 | 7438 | Rural Fringe | 3099 | 0.8042
34027 | 7440 | 34 | PEQUANNOCK | MORRIS | NJ | NJ_07440 | 7440 | Suburb Large | 889 | 0.74836
34031 | 7442 | 34 | POMPTON LAKES | PASSAIC | NJ | NJ_07442 | 7442 | Suburb Large | 2708 | 0.75582
34027 | 7444 | 34 | POMPTON PLAINS | MORRIS | NJ | NJ_07444 | 7444 | Suburb Large | 2812 | 0.75379
34031 | 7456 | 34 | RINGWOOD | PASSAIC | NJ | NJ_07456 | 7456 | Suburb Large | 4271 | 0.75215
34027 | 7457 | 34 | RIVERDALE | MORRIS | NJ | NJ_07457 | 7457 | Suburb Large | 952 | 0.75878
34037 | 7460 | 34 | STOCKHOLM | SUSSEX | NJ | NJ_07460 | 7460 | Rural Fringe | 1750 | 0.81152
34037 | 7461 | 34 | SUSSEX | SUSSEX | NJ | NJ_07461 | 7461 | Rural Fringe | 7289 | 0.82989
34037 | 7462 | 34 | VERNON | SUSSEX | NJ | NJ_07462 | 7462 | Rural Fringe | 746 | 0.78339
34031 | 7480 | 34 | WEST MILFORD | PASSAIC | NJ | NJ_07480 | 7480 | Suburb Large | 3558 | 0.75469
34027 | 7927 | 34 | CEDAR KNOLLS | MORRIS | NJ | NJ_07927 | 7927 | Suburb Large | 1155 | 0.77465
34027 | 7976 | 34 | NEW VERNON | MORRIS | NJ | NJ_07976 | 7976 | Suburb Large | 63 | 0.79429
34027 | 7801 | 34 | DOVER | MORRIS | NJ | NJ_07801 | 7801 | Suburb Large | 3981 | 0.77496
34037 | 7821 | 34 | ANDOVER | SUSSEX | NJ | NJ_07821 | 7821 | Suburb Large | 3460 | 0.76845
34041 | 7823 | 34 | BELVIDERE | WARREN | NJ | NJ_07823 | 7823 | Rural Fringe | 2261 | 0.82764
34041 | 7825 | 34 | BLAIRSTOWN | WARREN | NJ | NJ_07825 | 7825 | Rural Fringe | 3566 | 0.82232
34037 | 7826 | 34 | BRANCHVILLE | SUSSEX | NJ | NJ_07826 | 7826 | Rural Fringe | 2193 | 0.81578
34037 | 7827 | 34 | MONTAGUE | SUSSEX | NJ | NJ_07827 | 7827 | Rural Fringe | 921 | 0.81539
34027 | 7834 | 34 | DENVILLE | MORRIS | NJ | NJ_07834 | 7834 | Suburb Large | 4434 | 0.74049
34027 | 7980 | 34 | STIRLING | MORRIS | NJ | NJ_07980 | 7980 | Suburb Large | 383 | 0.76766
34027 | 7836 | 34 | FLANDERS | MORRIS | NJ | NJ_07836 | 7836 | Suburb Large | 2877 | 0.76137
34041 | 7838 | 34 | GREAT MEADOWS | WARREN | NJ | NJ_07838 | 7838 | Rural Fringe | 1850 | 0.8373
34037 | 7843 | 34 | HOPATCONG | SUSSEX | NJ | NJ_07843 | 7843 | Suburb Large | 3350 | 0.70042
34041 | 7844 | 34 | HOPE | WARREN | NJ | NJ_07844 | 7844 | Rural Fringe | -999 | 0.85042
34027 | 7847 | 34 | KENVIL | MORRIS | NJ | NJ_07847 | 7847 | Suburb Large | 421 | 0.7891
34037 | 7848 | 34 | LAFAYETTE | SUSSEX | NJ | NJ_07848 | 7848 | Rural Fringe | 1478 | 0.84391
34027 | 7849 | 34 | LAKE HOPATCONG | MORRIS | NJ | NJ_07849 | 7849 | Rural Fringe | 2674 | 0.7903
34027 | 7850 | 34 | LANDING | MORRIS | NJ | NJ_07850 | 7850 | Suburb Large | 1584 | 0.73801
34037 | 7851 | 34 | LAYTON | SUSSEX | NJ | NJ_07851 | 7851 | Rural Fringe | 336 | 0.81854
34027 | 7852 | 34 | LEDGEWOOD | MORRIS | NJ | NJ_07852 | 7852 | Suburb Large | 1084 | 0.77284
34027 | 7856 | 34 | MOUNT ARLINGTON | MORRIS | NJ | NJ_07856 | 7856 | Suburb Large | 904 | 0.75872
34027 | 7857 | 34 | NETCONG | MORRIS | NJ | NJ_07857 | 7857 | Suburb Large | 760 | 0.76718
34037 | 7860 | 34 | NEWTON | SUSSEX | NJ | NJ_07860 | 7860 | Suburb Large | 7843 | 0.77353
34041 | 7863 | 34 | OXFORD | WARREN | NJ | NJ_07863 | 7863 | Rural Fringe | 1969 | 0.82062
34041 | 7865 | 34 | PORT MURRAY | WARREN | NJ | NJ_07865 | 7865 | Rural Fringe | 662 | 0.82245
34027 | 7866 | 34 | ROCKAWAY | MORRIS | NJ | NJ_07866 | 7866 | Suburb Large | 5973 | 0.76264
34027 | 7869 | 34 | RANDOLPH | MORRIS | NJ | NJ_07869 | 7869 | Suburb Large | 5884 | 0.74751
34037 | 7871 | 34 | SPARTA | SUSSEX | NJ | NJ_07871 | 7871 | Rural Fringe | 6428 | 0.80467
34037 | 7874 | 34 | STANHOPE | SUSSEX | NJ | NJ_07874 | 7874 | Suburb Large | 2714 | 0.75115
34041 | 7882 | 34 | WASHINGTON | WARREN | NJ | NJ_07882 | 7882 | Rural Fringe | 3959 | 0.83026
34027 | 7885 | 34 | WHARTON | MORRIS | NJ | NJ_07885 | 7885 | Rural Fringe | 3194 | 0.80957
34039 | 7901 | 34 | SUMMIT | UNION | NJ | NJ_07901 | 7901 | Suburb Large | 6386 | 0.59145
34039 | 7922 | 34 | BERKELEY HEIGHTS | UNION | NJ | NJ_07922 | 7922 | Suburb Large | 3404 | 0.71925
34035 | 7924 | 34 | BERNARDSVILLE | SOMERSET | NJ | NJ_07924 | 7924 | Suburb Large | 1891 | 0.74831
34027 | 7928 | 34 | CHATHAM | MORRIS | NJ | NJ_07928 | 7928 | Suburb Large | 5427 | 0.5902
34027 | 7930 | 34 | CHESTER | MORRIS | NJ | NJ_07930 | 7930 | Suburb Large | 2416 | 0.77004
34027 | 7932 | 34 | FLORHAM PARK | MORRIS | NJ | NJ_07932 | 7932 | Suburb Large | 2571 | 0.74173
34027 | 7933 | 34 | GILLETTE | MORRIS | NJ | NJ_07933 | 7933 | Suburb Large | 837 | 0.79409
34027 | 7935 | 34 | GREEN VILLAGE | MORRIS | NJ | NJ_07935 | 7935 | Suburb Large | 517 | 0.82383
34027 | 7936 | 34 | EAST HANOVER | MORRIS | NJ | NJ_07936 | 7936 | Suburb Large | 3265 | 0.77663
34027 | 7940 | 34 | MADISON | MORRIS | NJ | NJ_07940 | 7940 | Suburb Large | 4346 | 0.72572
34027 | 7945 | 34 | MENDHAM | MORRIS | NJ | NJ_07945 | 7945 | Suburb Large | 2797 | 0.75244
34027 | 7946 | 34 | MILLINGTON | MORRIS | NJ | NJ_07946 | 7946 | Suburb Large | 815 | 0.75993
34027 | 7950 | 34 | MORRIS PLAINS | MORRIS | NJ | NJ_07950 | 7950 | Suburb Large | 3932 | 0.72937
34039 | 7974 | 34 | NEW PROVIDENCE | UNION | NJ | NJ_07974 | 7974 | Suburb Large | 3699 | 0.6053
34027 | 7981 | 34 | WHIPPANY | MORRIS | NJ | NJ_07981 | 7981 | Suburb Large | 2090 | 0.76508
34019 | 8829 | 34 | HIGH BRIDGE | HUNTERDON | NJ | NJ_08829 | 8829 | Suburb Large | 1159 | 0.75233
34035 | 8835 | 34 | MANVILLE | SOMERSET | NJ | NJ_08835 | 8835 | Suburb Large | 2789 | 0.81399
34035 | 8836 | 34 | MARTINSVILLE | SOMERSET | NJ | NJ_08836 | 8836 | Suburb Large | 1021 | 0.73718
34035 | 8853 | 34 | NESHANIC STATION | SOMERSET | NJ | NJ_08853 | 8853 | Suburb Large | 1698 | 0.79134
34035 | 8869 | 34 | RARITAN | SOMERSET | NJ | NJ_08869 | 8869 | Suburb Large | 2135 | 0.80309
34019 | 8885 | 34 | STANTON | HUNTERDON | NJ | NJ_08885 | 8885 | Suburb Large | 278 | 0.80508
34019 | 8801 | 34 | ANNANDALE | HUNTERDON | NJ | NJ_08801 | 8801 | Suburb Large | 1910 | 0.78601
34019 | 8802 | 34 | ASBURY | HUNTERDON | NJ | NJ_08802 | 8802 | Rural Fringe | 1549 | 0.83802
34019 | 8804 | 34 | BLOOMSBURY | HUNTERDON | NJ | NJ_08804 | 8804 | Rural Fringe | 1143 | 0.82614
34035 | 8805 | 34 | BOUND BROOK | SOMERSET | NJ | NJ_08805 | 8805 | Suburb Large | 2018 | 0.77449
34035 | 8807 | 34 | BRIDGEWATER | SOMERSET | NJ | NJ_08807 | 8807 | Suburb Large | 9949 | 0.75484
34019 | 8809 | 34 | CLINTON | HUNTERDON | NJ | NJ_08809 | 8809 | Suburb Large | 1282 | 0.78225
34035 | 8812 | 34 | DUNELLEN | SOMERSET | NJ | NJ_08812 | 8812 | Suburb Large | 3131 | 0.76625
34023 | 8820 | 34 | EDISON | MIDDLESEX | NJ | NJ_08820 | 8820 | City Small | 8692 | 0.8624
34035 | 8821 | 34 | FLAGTOWN | SOMERSET | NJ | NJ_08821 | 8821 | Suburb Large | 0 | 0.68175
34019 | 8825 | 34 | FRENCHTOWN | HUNTERDON | NJ | NJ_08825 | 8825 | Rural Fringe | 1704 | 0.8454
34019 | 8826 | 34 | GLEN GARDNER | HUNTERDON | NJ | NJ_08826 | 8826 | Rural Fringe | 2012 | 0.81822
34019 | 8827 | 34 | HAMPTON | HUNTERDON | NJ | NJ_08827 | 8827 | Rural Fringe | 1596 | 0.82785
34023 | 8830 | 34 | ISELIN | MIDDLESEX | NJ | NJ_08830 | 8830 | Suburb Large | 4523 | 0.82733
34023 | 8832 | 34 | KEASBEY | MIDDLESEX | NJ | NJ_08832 | 8832 | Suburb Large | 248 | 0.83065
34019 | 8833 | 34 | LEBANON | HUNTERDON | NJ | NJ_08833 | 8833 | Suburb Large | 2357 | 0.77892
34023 | 8837 | 34 | EDISON | MIDDLESEX | NJ | NJ_08837 | 8837 | City Small | 3104 | 0.82055
34023 | 8840 | 34 | METUCHEN | MIDDLESEX | NJ | NJ_08840 | 8840 | Suburb Large | 4087 | 0.67384
34019 | 8848 | 34 | MILFORD | HUNTERDON | NJ | NJ_08848 | 8848 | Rural Fringe | 2804 | 0.8345
34019 | 8858 | 34 | OLDWICK | HUNTERDON | NJ | NJ_08858 | 8858 | Suburb Large | 379 | 0.81608
34023 | 8863 | 34 | FORDS | MIDDLESEX | NJ | NJ_08863 | 8863 | Suburb Large | 4468 | 0.81714
34019 | 8867 | 34 | PITTSTOWN | HUNTERDON | NJ | NJ_08867 | 8867 | Rural Fringe | 2163 | 0.8526
42089 | 18346 | 42 | POCONO SUMMIT | MONROE | PA | PA_18346 | 18346 | Rural Fringe | 375 | 0.80472
34035 | 8876 | 34 | SOMERVILLE | SOMERSET | NJ | NJ_08876 | 8876 | Suburb Large | 2642 | 0.77104
34035 | 8880 | 34 | SOUTH BOUND BROOK | SOMERSET | NJ | NJ_08880 | 8880 | Suburb Large | 1162 | 0.81978
34041 | 8886 | 34 | STEWARTSVILLE | WARREN | NJ | NJ_08886 | 8886 | Suburb Large | 2060 | 0.80139
34023 | 8904 | 34 | HIGHLAND PARK | MIDDLESEX | NJ | NJ_08904 | 8904 | Suburb Large | 2505 | 0.79671
36085 | 10307 | 36 | STATEN ISLAND | RICHMOND | NY | NY_10307 | 10307 | City Large | 3370 | 0.83501
36071 | 10973 | 36 | SLATE HILL | ORANGE | NY | NY_10973 | 10973 | Rural Fringe | 674 | 0.8367
36071 | 10918 | 36 | CHESTER | ORANGE | NY | NY_10918 | 10918 | Rural Fringe | 4015 | 0.82723
36071 | 10921 | 36 | FLORIDA | ORANGE | NY | NY_10921 | 10921 | Town Fringe | 784 | 0.79839
36071 | 10924 | 36 | GOSHEN | ORANGE | NY | NY_10924 | 10924 | Town Fringe | 3150 | 0.8115
36071 | 10933 | 36 | JOHNSON | ORANGE | NY | NY_10933 | 10933 | Rural Fringe | 189 | 0.84104
36071 | 10950 | 36 | MONROE | ORANGE | NY | NY_10950 | 10950 | Rural Fringe | 6389 | 0.79215
36071 | 10958 | 36 | NEW HAMPTON | ORANGE | NY | NY_10958 | 10958 | Town Fringe | 1216 | 0.81823
36071 | 10969 | 36 | PINE ISLAND | ORANGE | NY | NY_10969 | 10969 | Rural Fringe | 741 | 0.85847
36071 | 10987 | 36 | TUXEDO PARK | ORANGE | NY | NY_10987 | 10987 | Rural Fringe | 1558 | 0.80414
36071 | 10990 | 36 | WARWICK | ORANGE | NY | NY_10990 | 10990 | Rural Fringe | 5662 | 0.82852
36071 | 10998 | 36 | WESTTOWN | ORANGE | NY | NY_10998 | 10998 | Rural Fringe | 1409 | 0.84402
36071 | 12771 | 36 | PORT JERVIS | ORANGE | NY | NY_12771 | 12771 | Rural Fringe | 3804 | 0.8142
42095 | 18083 | 42 | STOCKERTOWN | NORTHAMPTON | PA | PA_18083 | 18083 | Suburb Large | 231 | 0.74853
42095 | 18085 | 42 | TATAMY | NORTHAMPTON | PA | PA_18085 | 18085 | Suburb Large | 198 | 0.80366
42089 | 18321 | 42 | BARTONSVILLE | MONROE | PA | PA_18321 | 18321 | Rural Fringe | 341 | 0.781
42089 | 18322 | 42 | BRODHEADSVILLE | MONROE | PA | PA_18322 | 18322 | Rural Fringe | 1131 | 0.82117
42095 | 18351 | 42 | PORTLAND | NORTHAMPTON | PA | PA_18351 | 18351 | Rural Fringe | 105 | 0.7911
42089 | 18354 | 42 | SCIOTA | MONROE | PA | PA_18354 | 18354 | Town Fringe | 309 | 0.76507
42103 | 18371 | 42 | TAMIMENT | PIKE | PA | PA_18371 | 18371 | Rural Fringe | 1320 | 0.81163
34019 | 8556 | 34 | ROSEMONT | HUNTERDON | NJ | NJ_08556 | 8556 | Town Fringe | 705 | 0.85113
34023 | 8850 | 34 | MILLTOWN | MIDDLESEX | NJ | NJ_08850 | 8850 | Suburb Large | 2078 | 0.78978
34035 | 8823 | 34 | FRANKLIN PARK | SOMERSET | NJ | NJ_08823 | 8823 | Suburb Large | 446 | 0.75148
34023 | 8859 | 34 | PARLIN | MIDDLESEX | NJ | NJ_08859 | 8859 | Suburb Large | 3388 | 0.79902
34023 | 8882 | 34 | SOUTH RIVER | MIDDLESEX | NJ | NJ_08882 | 8882 | Suburb Large | 4084 | 0.812
42017 | 18955 | 42 | RICHLANDTOWN | BUCKS | PA | PA_18955 | 18955 | Suburb Large | 449 | 0.81735
42089 | 18372 | 42 | TANNERSVILLE | MONROE | PA | PA_18372 | 18372 | Rural Fringe | 1164 | 0.77776
42095 | 18013 | 42 | BANGOR | NORTHAMPTON | PA | PA_18013 | 18013 | Rural Fringe | 5520 | 0.83809
42095 | 18015 | 42 | BETHLEHEM | NORTHAMPTON | PA | PA_18015 | 18015 | Rural Fringe | 6887 | 0.80587
42077 | 18018 | 42 | BETHLEHEM | LEHIGH | PA | PA_18018 | 18018 | City Small | 7798 | 0.85022
42095 | 18020 | 42 | BETHLEHEM | NORTHAMPTON | PA | PA_18020 | 18020 | City Small | 6906 | 0.94049
42077 | 18036 | 42 | COOPERSBURG | LEHIGH | PA | PA_18036 | 18036 | Suburb Large | 3645 | 0.79079
42095 | 18040 | 42 | EASTON | NORTHAMPTON | PA | PA_18040 | 18040 | Suburb Large | 4746 | 0.8028
42095 | 18045 | 42 | EASTON | NORTHAMPTON | PA | PA_18045 | 18045 | Suburb Large | 7491 | 0.78903
42095 | 18055 | 42 | HELLERTOWN | NORTHAMPTON | PA | PA_18055 | 18055 | Rural Fringe | 3522 | 0.8227
42095 | 18064 | 42 | NAZARETH | NORTHAMPTON | PA | PA_18064 | 18064 | Suburb Large | 6001 | 0.80558
42095 | 18072 | 42 | PEN ARGYL | NORTHAMPTON | PA | PA_18072 | 18072 | Suburb Large | 1707 | 0.79474
42017 | 18077 | 42 | RIEGELSVILLE | BUCKS | PA | PA_18077 | 18077 | Rural Fringe | 1015 | 0.83231
42095 | 18091 | 42 | WIND GAP | NORTHAMPTON | PA | PA_18091 | 18091 | Suburb Large | 1817 | 0.78112
42077 | 18109 | 42 | ALLENTOWN | LEHIGH | PA | PA_18109 | 18109 | Suburb Large | 3926 | 0.87315
42103 | 18324 | 42 | BUSHKILL | PIKE | PA | PA_18324 | 18324 | Rural Fringe | 3236 | 0.78574
42089 | 18325 | 42 | CANADENSIS | MONROE | PA | PA_18325 | 18325 | Rural Fringe | 1193 | 0.81015
42089 | 18326 | 42 | CRESCO | MONROE | PA | PA_18326 | 18326 | Rural Fringe | 2344 | 0.80145
42103 | 18328 | 42 | DINGMANS FERRY | PIKE | PA | PA_18328 | 18328 | Rural Fringe | 5871 | 0.80651
42103 | 18336 | 42 | MATAMORAS | PIKE | PA | PA_18336 | 18336 | Rural Fringe | 912 | 0.80031
42103 | 18337 | 42 | MILFORD | PIKE | PA | PA_18337 | 18337 | Rural Fringe | 5538 | 0.79469
42095 | 18343 | 42 | MOUNT BETHEL | NORTHAMPTON | PA | PA_18343 | 18343 | Rural Fringe | 1418 | 0.8336
42089 | 18344 | 42 | MOUNT POCONO | MONROE | PA | PA_18344 | 18344 | Rural Fringe | 719 | 0.77858
42089 | 18349 | 42 | POCONO MANOR | MONROE | PA | PA_18349 | 18349 | Rural Fringe | 0 | 0.71411
42089 | 18353 | 42 | SAYLORSBURG | MONROE | PA | PA_18353 | 18353 | Rural Fringe | 3601 | 0.80364
42089 | 18355 | 42 | SCOTRUN | MONROE | PA | PA_18355 | 18355 | Rural Fringe | 821 | 0.78633
42089 | 18360 | 42 | STROUDSBURG | MONROE | PA | PA_18360 | 18360 | Town Fringe | 9625 | 0.7641
42089 | 18370 | 42 | SWIFTWATER | MONROE | PA | PA_18370 | 18370 | Rural Fringe | 291 | 0.77933
42103 | 18428 | 42 | HAWLEY | PIKE | PA | PA_18428 | 18428 | Rural Fringe | 8257 | 0.79925
42127 | 18436 | 42 | LAKE ARIEL | WAYNE | PA | PA_18436 | 18436 | Rural Fringe | 8488 | 0.80767
42103 | 18458 | 42 | SHOHOLA | PIKE | PA | PA_18458 | 18458 | Rural Fringe | 1655 | 0.79789
42103 | 18464 | 42 | TAFTON | PIKE | PA | PA_18464 | 18464 | Rural Fringe | 753 | 0.79624
42089 | 18466 | 42 | TOBYHANNA | MONROE | PA | PA_18466 | 18466 | Rural Fringe | 8338 | 0.80919
42017 | 18920 | 42 | ERWINNA | BUCKS | PA | PA_18920 | 18920 | Rural Fringe | 448 | 0.83195
42017 | 18930 | 42 | KINTNERSVILLE | BUCKS | PA | PA_18930 | 18930 | Rural Fringe | 1095 | 0.82975
42017 | 18942 | 42 | OTTSVILLE | BUCKS | PA | PA_18942 | 18942 | Rural Fringe | 1501 | 0.83928
42017 | 18951 | 42 | QUAKERTOWN | BUCKS | PA | PA_18951 | 18951 | Suburb Large | 7949 | 0.78682
42017 | 18972 | 42 | UPPER BLACK EDDY | BUCKS | PA | PA_18972 | 18972 | Rural Fringe | 1260 | 0.81483
42015 | 16910 | 42 | ALBA | BRADFORD | PA | PA_16910 | 16910 | Rural Fringe | 738 | 0.83945
42081 | 17701 | 42 | WILLIAMSPORT | LYCOMING | PA | PA_17701 | 17701 | Suburb Small | 10772 | 0.79981
42113 | 17731 | 42 | EAGLES MERE | SULLIVAN | PA | PA_17731 | 17731 | Rural Fringe | 0 | 0.80157
42081 | 17742 | 42 | LAIRDSVILLE | LYCOMING | PA | PA_17742 | 17742 | Town Fringe | 40 | 0.78875
42081 | 17756 | 42 | MUNCY | LYCOMING | PA | PA_17756 | 17756 | Town Fringe | 4611 | 0.79768
42081 | 17762 | 42 | PICTURE ROCKS | LYCOMING | PA | PA_17762 | 17762 | Town Fringe | 225 | 0.73332
42097 | 17777 | 42 | WATSONTOWN | NORTHUMBERLAND | PA | PA_17777 | 17777 | Rural Fringe | 2887 | 0.85107
42097 | 17801 | 42 | SUNBURY | NORTHUMBERLAND | PA | PA_17801 | 17801 | Town Fringe | 4501 | 0.79541
42037 | 17820 | 42 | CATAWISSA | COLUMBIA | PA | PA_17820 | 17820 | Rural Fringe | 2188 | 0.82653
42093 | 17821 | 42 | DANVILLE | MONTOUR | PA | PA_17821 | 17821 | Town Fringe | 5976 | 0.81092
42093 | 17822 | 42 | DANVILLE | MONTOUR | PA | PA_17822 | 17822 | Town Fringe | 261 | 0.80306
42109 | 17833 | 42 | KREAMER | SNYDER | PA | PA_17833 | 17833 | Rural Fringe | -999 | 0.80552
42119 | 17855 | 42 | NEW BERLIN | UNION | PA | PA_17855 | 17855 | Town Fringe | 438 | 0.79553
42109 | 17861 | 42 | PAXTONVILLE | SNYDER | PA | PA_17861 | 17861 | Rural Fringe | 212 | 0.80946
42109 | 17862 | 42 | PENNS CREEK | SNYDER | PA | PA_17862 | 17862 | Rural Fringe | 44 | 0.80101
42097 | 17866 | 42 | COAL TOWNSHIP | NORTHUMBERLAND | PA | PA_17866 | 17866 | Town Fringe | 1832 | 0.77171
42109 | 17870 | 42 | SELINSGROVE | SNYDER | PA | PA_17870 | 17870 | Town Fringe | 3988 | 0.80342
42119 | 17880 | 42 | SWENGEL | UNION | PA | PA_17880 | 17880 | Town Fringe | 334 | 0.84801
42119 | 17883 | 42 | VICKSBURG | UNION | PA | PA_17883 | 17883 | Town Fringe | 628 | 0.85385
42037 | 17888 | 42 | WILBURTON | COLUMBIA | PA | PA_17888 | 17888 | Rural Fringe | 174 | 0.80388
42107 | 17931 | 42 | FRACKVILLE | SCHUYLKILL | PA | PA_17931 | 17931 | Town Fringe | 1122 | 0.77643
42079 | 18202 | 42 | HAZLETON | LUZERNE | PA | PA_18202 | 18202 | Suburb Small | 2632 | 0.79639
42107 | 18242 | 42 | ONEIDA | SCHUYLKILL | PA | PA_18242 | 18242 | Suburb Small | 359 | 0.80038
42113 | 18626 | 42 | LAPORTE | SULLIVAN | PA | PA_18626 | 18626 | Rural Fringe | 0 | 0.79619
42113 | 18632 | 42 | MILDRED | SULLIVAN | PA | PA_18632 | 18632 | Rural Fringe | 36 | 0.8094
42079 | 18654 | 42 | SHAWANESE | LUZERNE | PA | PA_18654 | 18654 | Rural Fringe | 250 | 0.8778
42015 | 18832 | 42 | MONROETON | BRADFORD | PA | PA_18832 | 18832 | Town Fringe | 477 | 0.78466
42117 | 16930 | 42 | LIBERTY | TIOGA | PA | PA_16930 | 16930 | Rural Fringe | 615 | 0.81553
42081 | 17723 | 42 | CAMMAL | LYCOMING | PA | PA_17723 | 17723 | Town Fringe | 98 | 0.77385
42081 | 17727 | 42 | CEDAR RUN | LYCOMING | PA | PA_17727 | 17727 | Town Fringe | 155 | 0.77421
42109 | 17827 | 42 | FREEBURG | SNYDER | PA | PA_17827 | 17827 | Town Fringe | 361 | 0.81132
42119 | 17829 | 42 | HARTLETON | UNION | PA | PA_17829 | 17829 | Town Fringe | -999 | 0.85421
42097 | 17840 | 42 | LOCUST GAP | NORTHUMBERLAND | PA | PA_17840 | 17840 | Rural Fringe | 16 | 0.82328
42097 | 17850 | 42 | MONTANDON | NORTHUMBERLAND | PA | PA_17850 | 17850 | Town Fringe | 270 | 0.79522
42097 | 17868 | 42 | RIVERSIDE | NORTHUMBERLAND | PA | PA_17868 | 17868 | Town Fringe | -999 | 0.85366
42097 | 17872 | 42 | SHAMOKIN | NORTHUMBERLAND | PA | PA_17872 | 17872 | Rural Fringe | 2447 | 0.81012
42119 | 17886 | 42 | WEST MILTON | UNION | PA | PA_17886 | 17886 | Town Fringe | 604 | 0.79953
42119 | 17887 | 42 | WHITE DEER | UNION | PA | PA_17887 | 17887 | Town Fringe | 56 | 0.75606
42107 | 17934 | 42 | GILBERTON | SCHUYLKILL | PA | PA_17934 | 17934 | Town Fringe | 81 | 0.79268
42107 | 17935 | 42 | GIRARDVILLE | SCHUYLKILL | PA | PA_17935 | 17935 | Rural Fringe | 334 | 0.81756
42107 | 17936 | 42 | GORDON | SCHUYLKILL | PA | PA_17936 | 17936 | Rural Fringe | 148 | 0.80385
42107 | 17948 | 42 | MAHANOY CITY | SCHUYLKILL | PA | PA_17948 | 17948 | Town Fringe | 723 | 0.78004
42107 | 17949 | 42 | MAHANOY PLANE | SCHUYLKILL | PA | PA_17949 | 17949 | Town Fringe | 132 | 0.78775
42107 | 17959 | 42 | NEW PHILADELPHIA | SCHUYLKILL | PA | PA_17959 | 17959 | Town Fringe | 206 | 0.7736
42027 | 16820 | 42 | AARONSBURG | CENTRE | PA | PA_16820 | 16820 | Rural Fringe | 443 | 0.81749
42027 | 16854 | 42 | MILLHEIM | CENTRE | PA | PA_16854 | 16854 | Rural Fringe | 261 | 0.82867
42035 | 16848 | 42 | LAMAR | CLINTON | PA | PA_16848 | 16848 | Rural Fringe | 372 | 0.81164
42027 | 16882 | 42 | WOODWARD | CENTRE | PA | PA_16882 | 16882 | Rural Fringe | 382 | 0.80982
42027 | 16872 | 42 | REBERSBURG | CENTRE | PA | PA_16872 | 16872 | Rural Fringe | 790 | 0.81386
42117 | 16901 | 42 | WELLSBORO | TIOGA | PA | PA_16901 | 16901 | Rural Fringe | 3664 | 0.81776
42117 | 16911 | 42 | ARNOT | TIOGA | PA | PA_16911 | 16911 | Rural Fringe | -999 | 0.81727
42117 | 16912 | 42 | BLOSSBURG | TIOGA | PA | PA_16912 | 16912 | Rural Fringe | 833 | 0.80701
42107 | 17970 | 42 | SAINT CLAIR | SCHUYLKILL | PA | PA_17970 | 17970 | Town Fringe | 734 | 0.77912
42117 | 16917 | 42 | COVINGTON | TIOGA | PA | PA_16917 | 16917 | Rural Fringe | 695 | 0.82357
42117 | 16921 | 42 | GAINES | TIOGA | PA | PA_16921 | 16921 | Rural Fringe | 1001 | 0.80624
42107 | 17976 | 42 | SHENANDOAH | SCHUYLKILL | PA | PA_17976 | 17976 | Town Fringe | 901 | 0.78902
42015 | 16926 | 42 | GRANVILLE SUMMIT | BRADFORD | PA | PA_16926 | 16926 | Rural Fringe | 836 | 0.83828
42107 | 17982 | 42 | TUSCARORA | SCHUYLKILL | PA | PA_17982 | 17982 | Town Fringe | 31 | 0.77185
42117 | 16932 | 42 | MAINESBURG | TIOGA | PA | PA_16932 | 16932 | Rural Fringe | 564 | 0.8246
42117 | 16933 | 42 | MANSFIELD | TIOGA | PA | PA_16933 | 16933 | Rural Fringe | 2379 | 0.82685
42117 | 16938 | 42 | MORRIS | TIOGA | PA | PA_16938 | 16938 | Rural Fringe | 583 | 0.80961
42107 | 18220 | 42 | DELANO | SCHUYLKILL | PA | PA_18220 | 18220 | Town Fringe | 0 | 0.75736
42015 | 16947 | 42 | TROY | BRADFORD | PA | PA_16947 | 16947 | Rural Fringe | 1800 | 0.82218
42079 | 18241 | 42 | NUREMBERG | LUZERNE | PA | PA_18241 | 18241 | Suburb Small | 108 | 0.79315
42079 | 18246 | 42 | ROCK GLEN | LUZERNE | PA | PA_18246 | 18246 | Suburb Small | -999 | 0.85923
42107 | 18248 | 42 | SHEPPTON | SCHUYLKILL | PA | PA_18248 | 18248 | Suburb Small | 13 | 0.79441
42025 | 18254 | 42 | TRESCKOW | CARBON | PA | PA_18254 | 18254 | Suburb Small | 15 | 0.76507
42069 | 18517 | 42 | TAYLOR | LACKAWANNA | PA | PA_18517 | 18517 | Suburb Large | 1242 | 0.77083
42113 | 18616 | 42 | FORKSVILLE | SULLIVAN | PA | PA_18616 | 18616 | Rural Fringe | 597 | 0.81441
42107 | 17930 | 42 | CUMBOLA | SCHUYLKILL | PA | PA_17930 | 17930 | Town Fringe | 42 | 0.77889
42107 | 17953 | 42 | MIDDLEPORT | SCHUYLKILL | PA | PA_17953 | 17953 | Town Fringe | 711 | 0.85145
42079 | 18617 | 42 | GLEN LYON | LUZERNE | PA | PA_18617 | 18617 | Suburb Large | 365 | 0.76123
42113 | 18619 | 42 | HILLSGROVE | SULLIVAN | PA | PA_18619 | 18619 | Rural Fringe | 257 | 0.80709
42113 | 18628 | 42 | LOPEZ | SULLIVAN | PA | PA_18628 | 18628 | Rural Fringe | 211 | 0.80765
42037 | 18631 | 42 | MIFFLINVILLE | COLUMBIA | PA | PA_18631 | 18631 | Town Fringe | 0 | 0.72712
42015 | 18814 | 42 | BURLINGTON | BRADFORD | PA | PA_18814 | 18814 | Rural Fringe | 320 | 0.81232
42081 | 17702 | 42 | WILLIAMSPORT | LYCOMING | PA | PA_17702 | 17702 | Suburb Small | 3640 | 0.79556
42015 | 17724 | 42 | CANTON | BRADFORD | PA | PA_17724 | 17724 | Rural Fringe | 2247 | 0.81519
42081 | 17728 | 42 | COGAN STATION | LYCOMING | PA | PA_17728 | 17728 | City Small | 1564 | 0.82948
42115 | 18828 | 42 | LAWTON | SUSQUEHANNA | PA | PA_18828 | 18828 | Rural Fringe | 470 | 0.8145
42097 | 17730 | 42 | DEWART | NORTHUMBERLAND | PA | PA_17730 | 17730 | Rural Fringe | -999 | 0.88298
42081 | 17737 | 42 | HUGHESVILLE | LYCOMING | PA | PA_17737 | 17737 | Town Fringe | 1676 | 0.78918
42015 | 18829 | 42 | LE RAYSVILLE | BRADFORD | PA | PA_18829 | 18829 | Rural Fringe | 883 | 0.82882
42081 | 17740 | 42 | JERSEY SHORE | LYCOMING | PA | PA_17740 | 17740 | Town Fringe | 3844 | 0.78902
42081 | 17744 | 42 | LINDEN | LYCOMING | PA | PA_17744 | 17744 | City Small | 1498 | 0.84591
42035 | 17745 | 42 | LOCK HAVEN | CLINTON | PA | PA_17745 | 17745 | Rural Fringe | 5074 | 0.80583
42035 | 17747 | 42 | LOGANTON | CLINTON | PA | PA_17747 | 17747 | Rural Fringe | 1485 | 0.81049
42097 | 17749 | 42 | MC EWENSVILLE | NORTHUMBERLAND | PA | PA_17749 | 17749 | Rural Fringe | 166 | 0.81094
42035 | 17751 | 42 | MILL HALL | CLINTON | PA | PA_17751 | 17751 | Rural Fringe | 1775 | 0.81963
42081 | 17752 | 42 | MONTGOMERY | LYCOMING | PA | PA_17752 | 17752 | Town Fringe | 909 | 0.78818
42081 | 17754 | 42 | MONTOURSVILLE | LYCOMING | PA | PA_17754 | 17754 | Suburb Small | 4570 | 0.81209
42113 | 17758 | 42 | MUNCY VALLEY | SULLIVAN | PA | PA_17758 | 17758 | Rural Fringe | 1339 | 0.80736
42015 | 18837 | 42 | ROME | BRADFORD | PA | PA_18837 | 18837 | Rural Fringe | 1152 | 0.82604
42117 | 17765 | 42 | ROARING BRANCH | TIOGA | PA | PA_17765 | 17765 | Rural Fringe | 725 | 0.81692
42113 | 17768 | 42 | SHUNK | SULLIVAN | PA | PA_17768 | 17768 | Rural Fringe | 336 | 0.81163
42081 | 17771 | 42 | TROUT RUN | LYCOMING | PA | PA_17771 | 17771 | Suburb Small | 2163 | 0.79667
42093 | 17772 | 42 | TURBOTVILLE | MONTOUR | PA | PA_17772 | 17772 | Rural Fringe | 1236 | 0.8504
42081 | 17774 | 42 | UNITYVILLE | LYCOMING | PA | PA_17774 | 17774 | Town Fringe | 759 | 0.80045
42015 | 18850 | 42 | ULSTER | BRADFORD | PA | PA_18850 | 18850 | Town Fringe | 819 | 0.79484
42081 | 17776 | 42 | WATERVILLE | LYCOMING | PA | PA_17776 | 17776 | Rural Fringe | 288 | 0.8057
42081 | 17810 | 42 | ALLENWOOD | LYCOMING | PA | PA_17810 | 17810 | Town Fringe | 1406 | 0.78803
42109 | 17812 | 42 | BEAVER SPRINGS | SNYDER | PA | PA_17812 | 17812 | Rural Fringe | 745 | 0.81718
42109 | 17813 | 42 | BEAVERTOWN | SNYDER | PA | PA_17813 | 17813 | Rural Fringe | 830 | 0.81735
42037 | 17814 | 42 | BENTON | COLUMBIA | PA | PA_17814 | 17814 | Rural Fringe | 2577 | 0.81502
42037 | 17815 | 42 | BLOOMSBURG | COLUMBIA | PA | PA_17815 | 17815 | Town Fringe | 7977 | 0.79655
42097 | 17823 | 42 | DORNSIFE | NORTHUMBERLAND | PA | PA_17823 | 17823 | Rural Fringe | 994 | 0.83644
42015 | 18851 | 42 | WARREN CENTER | BRADFORD | PA | PA_18851 | 18851 | Rural Fringe | 1097 | 0.81872
42097 | 17824 | 42 | ELYSBURG | NORTHUMBERLAND | PA | PA_17824 | 17824 | Rural Fringe | 1117 | 0.82489
42097 | 17834 | 42 | KULPMONT | NORTHUMBERLAND | PA | PA_17834 | 17834 | Rural Fringe | 685 | 0.81311
42119 | 17837 | 42 | LEWISBURG | UNION | PA | PA_17837 | 17837 | Town Fringe | 4496 | 0.80746
42109 | 17842 | 42 | MIDDLEBURG | SNYDER | PA | PA_17842 | 17842 | Rural Fringe | 3184 | 0.82717
42119 | 17844 | 42 | MIFFLINBURG | UNION | PA | PA_17844 | 17844 | Town Fringe | 3583 | 0.79661
42119 | 17845 | 42 | MILLMONT | UNION | PA | PA_17845 | 17845 | Town Fringe | 1079 | 0.78582
42037 | 17846 | 42 | MILLVILLE | COLUMBIA | PA | PA_17846 | 17846 | Rural Fringe | 1417 | 0.83083
42097 | 17847 | 42 | MILTON | NORTHUMBERLAND | PA | PA_17847 | 17847 | Town Fringe | 3726 | 0.81909
42097 | 17851 | 42 | MOUNT CARMEL | NORTHUMBERLAND | PA | PA_17851 | 17851 | Rural Fringe | 1500 | 0.81104
42119 | 17856 | 42 | NEW COLUMBIA | UNION | PA | PA_17856 | 17856 | Town Fringe | 1742 | 0.77857
42097 | 17857 | 42 | NORTHUMBERLAND | NORTHUMBERLAND | PA | PA_17857 | 17857 | Town Fringe | 2491 | 0.79721
42037 | 17859 | 42 | ORANGEVILLE | COLUMBIA | PA | PA_17859 | 17859 | Town Fringe | 1343 | 0.80476
42097 | 17860 | 42 | PAXINOS | NORTHUMBERLAND | PA | PA_17860 | 17860 | Town Fringe | 1385 | 0.79623
42109 | 17876 | 42 | SHAMOKIN DAM | SNYDER | PA | PA_17876 | 17876 | Town Fringe | 410 | 0.79209
42037 | 17878 | 42 | STILLWATER | COLUMBIA | PA | PA_17878 | 17878 | Rural Fringe | 1166 | 0.84032
42097 | 17881 | 42 | TREVORTON | NORTHUMBERLAND | PA | PA_17881 | 17881 | Rural Fringe | 118 | 0.80781
42093 | 17884 | 42 | WASHINGTONVILLE | MONTOUR | PA | PA_17884 | 17884 | Town Fringe | -999 | 0.82813
42119 | 17885 | 42 | WEIKERT | UNION | PA | PA_17885 | 17885 | Town Fringe | 21 | 0.77457
42109 | 17889 | 42 | WINFIELD | SNYDER | PA | PA_17889 | 17889 | Town Fringe | 1853 | 0.80975
42107 | 17921 | 42 | ASHLAND | SCHUYLKILL | PA | PA_17921 | 17921 | Rural Fringe | 1791 | 0.81559
42107 | 17967 | 42 | RINGTOWN | SCHUYLKILL | PA | PA_17967 | 17967 | Rural Fringe | 1092 | 0.81281
42107 | 17985 | 42 | ZION GROVE | SCHUYLKILL | PA | PA_17985 | 17985 | Suburb Small | 910 | 0.79858
42107 | 18214 | 42 | BARNESVILLE | SCHUYLKILL | PA | PA_18214 | 18214 | Town Fringe | 669 | 0.77154
42107 | 18218 | 42 | COALDALE | SCHUYLKILL | PA | PA_18218 | 18218 | Town Fringe | 583 | 0.791
42079 | 18222 | 42 | DRUMS | LUZERNE | PA | PA_18222 | 18222 | Suburb Small | 3123 | 0.79472
42107 | 18237 | 42 | MCADOO | SCHUYLKILL | PA | PA_18237 | 18237 | Suburb Small | 1137 | 0.79595
42025 | 18240 | 42 | NESQUEHONING | CARBON | PA | PA_18240 | 18240 | Town Fringe | 1245 | 0.77245
42079 | 18249 | 42 | SUGARLOAF | LUZERNE | PA | PA_18249 | 18249 | Suburb Small | 2329 | 0.80439
42107 | 18252 | 42 | TAMAQUA | SCHUYLKILL | PA | PA_18252 | 18252 | Town Fringe | 2800 | 0.78576
42131 | 18419 | 42 | FACTORYVILLE | WYOMING | PA | PA_18419 | 18419 | Rural Fringe | 1579 | 0.82278
42069 | 18471 | 42 | WAVERLY | LACKAWANNA | PA | PA_18471 | 18471 | Suburb Large | 156 | 0.75752
42037 | 18603 | 42 | BERWICK | COLUMBIA | PA | PA_18603 | 18603 | Town Fringe | 5674 | 0.79843
42079 | 18612 | 42 | DALLAS | LUZERNE | PA | PA_18612 | 18612 | Suburb Large | 4661 | 0.76977
42113 | 18614 | 42 | DUSHORE | SULLIVAN | PA | PA_18614 | 18614 | Rural Fringe | 1412 | 0.81438
42131 | 18615 | 42 | FALLS | WYOMING | PA | PA_18615 | 18615 | Town Fringe | 487 | 0.78606
42079 | 18618 | 42 | HARVEYS LAKE | LUZERNE | PA | PA_18618 | 18618 | Rural Fringe | 1365 | 0.80625
42079 | 18621 | 42 | HUNLOCK CREEK | LUZERNE | PA | PA_18621 | 18621 | Rural Fringe | 1825 | 0.80904
42079 | 18622 | 42 | HUNTINGTON MILLS | LUZERNE | PA | PA_18622 | 18622 | Rural Fringe | 553 | 0.83256
42015 | 18623 | 42 | LACEYVILLE | BRADFORD | PA | PA_18623 | 18623 | Rural Fringe | 1349 | 0.82487
42131 | 18629 | 42 | MEHOOPANY | WYOMING | PA | PA_18629 | 18629 | Town Fringe | 890 | 0.78383
42115 | 18630 | 42 | MESHOPPEN | SUSQUEHANNA | PA | PA_18630 | 18630 | Rural Fringe | 1319 | 0.83074
42079 | 18634 | 42 | NANTICOKE | LUZERNE | PA | PA_18634 | 18634 | Suburb Large | 3515 | 0.76706
42079 | 18635 | 42 | NESCOPECK | LUZERNE | PA | PA_18635 | 18635 | Town Fringe | 1597 | 0.79501
42131 | 18636 | 42 | NOXEN | WYOMING | PA | PA_18636 | 18636 | Town Fringe | 988 | 0.77661
42079 | 18641 | 42 | PITTSTON | LUZERNE | PA | PA_18641 | 18641 | Suburb Large | 2221 | 0.78052
42079 | 18642 | 42 | DURYEA | LUZERNE | PA | PA_18642 | 18642 | Suburb Large | 1642 | 0.78021
42079 | 18643 | 42 | PITTSTON | LUZERNE | PA | PA_18643 | 18643 | Suburb Large | 3832 | 0.77182
42079 | 18644 | 42 | WYOMING | LUZERNE | PA | PA_18644 | 18644 | Suburb Large | 3190 | 0.77975
42079 | 18655 | 42 | SHICKSHINNY | LUZERNE | PA | PA_18655 | 18655 | Rural Fringe | 2730 | 0.81892
42079 | 18656 | 42 | SWEET VALLEY | LUZERNE | PA | PA_18656 | 18656 | Rural Fringe | 1310 | 0.80625
42131 | 18657 | 42 | TUNKHANNOCK | WYOMING | PA | PA_18657 | 18657 | Town Fringe | 4001 | 0.78865
42079 | 18660 | 42 | WAPWALLOPEN | LUZERNE | PA | PA_18660 | 18660 | Rural Fringe | 1908 | 0.81207
42079 | 18704 | 42 | KINGSTON | LUZERNE | PA | PA_18704 | 18704 | Suburb Large | 12034 | 0.85948
42079 | 18705 | 42 | WILKES BARRE | LUZERNE | PA | PA_18705 | 18705 | City Small | 6150 | 0.80699
42079 | 18707 | 42 | MOUNTAIN TOP | LUZERNE | PA | PA_18707 | 18707 | Rural Fringe | 5121 | 0.79207
42079 | 18708 | 42 | SHAVERTOWN | LUZERNE | PA | PA_18708 | 18708 | Rural Fringe | 1988 | 0.80658
42115 | 18801 | 42 | MONTROSE | SUSQUEHANNA | PA | PA_18801 | 18801 | Rural Fringe | 2801 | 0.82248
42015 | 18810 | 42 | ATHENS | BRADFORD | PA | PA_18810 | 18810 | Town Fringe | 3086 | 0.79094
42115 | 18812 | 42 | BRACKNEY | SUSQUEHANNA | PA | PA_18812 | 18812 | Rural Fringe | 923 | 0.80918
42115 | 18813 | 42 | BROOKLYN | SUSQUEHANNA | PA | PA_18813 | 18813 | Rural Fringe | 76 | 0.82134
42115 | 18818 | 42 | FRIENDSVILLE | SUSQUEHANNA | PA | PA_18818 | 18818 | Rural Fringe | 1071 | 0.81238
42115 | 18821 | 42 | GREAT BEND | SUSQUEHANNA | PA | PA_18821 | 18821 | Rural Fringe | 300 | 0.80106
42115 | 18822 | 42 | HALLSTEAD | SUSQUEHANNA | PA | PA_18822 | 18822 | Rural Fringe | 1199 | 0.80758
42115 | 18830 | 42 | LITTLE MEADOWS | SUSQUEHANNA | PA | PA_18830 | 18830 | Rural Fringe | 504 | 0.81165
42015 | 18831 | 42 | MILAN | BRADFORD | PA | PA_18831 | 18831 | Town Fringe | 1207 | 0.80111
42015 | 18833 | 42 | NEW ALBANY | BRADFORD | PA | PA_18833 | 18833 | Rural Fringe | 896 | 0.81832
42015 | 18840 | 42 | SAYRE | BRADFORD | PA | PA_18840 | 18840 | Town Fringe | 2686 | 0.77866
42115 | 18844 | 42 | SPRINGVILLE | SUSQUEHANNA | PA | PA_18844 | 18844 | Rural Fringe | 796 | 0.83251
42015 | 18846 | 42 | SUGAR RUN | BRADFORD | PA | PA_18846 | 18846 | Rural Fringe | 475 | 0.82125
42015 | 18848 | 42 | TOWANDA | BRADFORD | PA | PA_18848 | 18848 | Town Fringe | 2381 | 0.78743
42015 | 18853 | 42 | WYALUSING | BRADFORD | PA | PA_18853 | 18853 | Rural Fringe | 2171 | 0.82192
42015 | 18854 | 42 | WYSOX | BRADFORD | PA | PA_18854 | 18854 | Town Fringe | 1058 | 0.79333
36071 | 10932 | 36 | HOWELLS | ORANGE | NY | NY_10932 | 10932 | Rural Fringe | 480 | 0.81691
36111 | 12489 | 36 | WAWARSING | ULSTER | NY | NY_12489 | 12489 | Town Fringe | 0 | 0.7985
36111 | 12515 | 36 | CLINTONDALE | ULSTER | NY | NY_12515 | 12515 | Suburb Large | 397 | 0.77333
36105 | 12721 | 36 | BLOOMINGBURG | SULLIVAN | NY | NY_12721 | 12721 | Rural Fringe | 1738 | 0.81084
36105 | 12751 | 36 | KIAMESHA LAKE | SULLIVAN | NY | NY_12751 | 12751 | Town Fringe | 94 | 0.76782
36105 | 12764 | 36 | NARROWSBURG | SULLIVAN | NY | NY_12764 | 12764 | Suburb Large | 1083 | 0.75721
36105 | 12766 | 36 | NORTH BRANCH | SULLIVAN | NY | NY_12766 | 12766 | Suburb Large | 620 | 0.77552
36105 | 12769 | 36 | PHILLIPSPORT | SULLIVAN | NY | NY_12769 | 12769 | Town Fringe | -999 | 0.70919
36105 | 12791 | 36 | YOUNGSVILLE | SULLIVAN | NY | NY_12791 | 12791 | Suburb Large | 227 | 0.77627
36025 | 13774 | 36 | FISHS EDDY | DELAWARE | NY | NY_13774 | 13774 | Rural Fringe | 0 | 0.80032
36025 | 13783 | 36 | HANCOCK | DELAWARE | NY | NY_13783 | 13783 | Rural Fringe | 1306 | 0.79899
42069 | 18411 | 42 | CLARKS SUMMIT | LACKAWANNA | PA | PA_18411 | 18411 | Suburb Large | 6482 | 0.77272
42115 | 18413 | 42 | CLIFFORD | SUSQUEHANNA | PA | PA_18413 | 18413 | Rural Fringe | -999 | 0.87771
42127 | 18417 | 42 | EQUINUNK | WAYNE | PA | PA_18417 | 18417 | Town Fringe | 708 | 0.76983
42127 | 18427 | 42 | HAMLIN | WAYNE | PA | PA_18427 | 18427 | Rural Fringe | 582 | 0.83948
42069 | 18447 | 42 | OLYPHANT | LACKAWANNA | PA | PA_18447 | 18447 | Rural Fringe | 3358 | 0.82161
42127 | 18454 | 42 | POYNTELLE | WAYNE | PA | PA_18454 | 18454 | Town Fringe | 12 | 0.7723
42127 | 18469 | 42 | TYLER HILL | WAYNE | PA | PA_18469 | 18469 | Town Fringe | 689 | 0.78706
42127 | 18473 | 42 | WHITE MILLS | WAYNE | PA | PA_18473 | 18473 | Rural Fringe | 6 | 0.78814
42131 | 18625 | 42 | LAKE WINOLA | WYOMING | PA | PA_18625 | 18625 | Town Fringe | -999 | 0.74088
42115 | 18823 | 42 | HARFORD | SUSQUEHANNA | PA | PA_18823 | 18823 | Rural Fringe | 193 | 0.80921
42115 | 18827 | 42 | LANESBORO | SUSQUEHANNA | PA | PA_18827 | 18827 | Rural Fringe | -999 | 0.85282
36071 | 10919 | 36 | CIRCLEVILLE | ORANGE | NY | NY_10919 | 10919 | Rural Fringe | 402 | 0.81132
36111 | 12525 | 36 | GARDINER | ULSTER | NY | NY_12525 | 12525 | Suburb Large | 1129 | 0.79951
36111 | 12548 | 36 | MODENA | ULSTER | NY | NY_12548 | 12548 | Suburb Large | 696 | 0.78411
36071 | 10953 | 36 | MOUNTAINVILLE | ORANGE | NY | NY_10953 | 10953 | Suburb Large | 4 | 0.25
42103 | 18340 | 42 | MILLRIFT | PIKE | PA | PA_18340 | 18340 | Rural Fringe | -999 | 0.88005
42069 | 18653 | 42 | RANSOM | LACKAWANNA | PA | PA_18653 | 18653 | Suburb Large | 0 | 0.77549
36071 | 12577 | 36 | SALISBURY MILLS | ORANGE | NY | NY_12577 | 12577 | Suburb Large | 1901 | 0.63177
36105 | 12722 | 36 | BURLINGHAM | SULLIVAN | NY | NY_12722 | 12722 | Rural Fringe | 34 | 0.81949
36111 | 12725 | 36 | CLARYVILLE | ULSTER | NY | NY_12725 | 12725 | Rural Fringe | 254 | 0.79738
36105 | 12732 | 36 | ELDRED | SULLIVAN | NY | NY_12732 | 12732 | Rural Fringe | 492 | 0.79923
36105 | 12733 | 36 | FALLSBURG | SULLIVAN | NY | NY_12733 | 12733 | Town Fringe | 204 | 0.77001
36105 | 12738 | 36 | GLEN WILD | SULLIVAN | NY | NY_12738 | 12738 | Town Fringe | 105 | 0.76791
36105 | 12743 | 36 | HIGHLAND LAKE | SULLIVAN | NY | NY_12743 | 12743 | Rural Fringe | 371 | 0.80382
36071 | 12746 | 36 | HUGUENOT | ORANGE | NY | NY_12746 | 12746 | Rural Fringe | 495 | 0.80487
36105 | 12747 | 36 | HURLEYVILLE | SULLIVAN | NY | NY_12747 | 12747 | Town Fringe | 529 | 0.76835
36105 | 12750 | 36 | KENOZA LAKE | SULLIVAN | NY | NY_12750 | 12750 | Suburb Large | 209 | 0.75598
36105 | 12752 | 36 | LAKE HUNTINGTON | SULLIVAN | NY | NY_12752 | 12752 | Suburb Large | 296 | 0.76537
36105 | 12759 | 36 | LOCH SHELDRAKE | SULLIVAN | NY | NY_12759 | 12759 | Rural Fringe | 473 | 0.80009
36105 | 12762 | 36 | MONGAUP VALLEY | SULLIVAN | NY | NY_12762 | 12762 | Town Fringe | 263 | 0.76099
36105 | 12763 | 36 | MOUNTAIN DALE | SULLIVAN | NY | NY_12763 | 12763 | Town Fringe | 565 | 0.76672
36105 | 12765 | 36 | NEVERSINK | SULLIVAN | NY | NY_12765 | 12765 | Rural Fringe | 186 | 0.79941
36105 | 12777 | 36 | FORESTBURGH | SULLIVAN | NY | NY_12777 | 12777 | Town Fringe | 947 | 0.77027
36105 | 12778 | 36 | SMALLWOOD | SULLIVAN | NY | NY_12778 | 12778 | Town Fringe | 0 | 0.68029
36105 | 12779 | 36 | SOUTH FALLSBURG | SULLIVAN | NY | NY_12779 | 12779 | Town Fringe | 425 | 0.76178
36105 | 12786 | 36 | WHITE LAKE | SULLIVAN | NY | NY_12786 | 12786 | Town Fringe | 930 | 0.77021
36105 | 12787 | 36 | WHITE SULPHUR SPRINGS | SULLIVAN | NY | NY_12787 | 12787 | Rural Fringe | 276 | 0.81067
36105 | 12792 | 36 | YULAN | SULLIVAN | NY | NY_12792 | 12792 | Rural Fringe | 32 | 0.79375
36071 | 10963 | 36 | OTISVILLE | ORANGE | NY | NY_10963 | 10963 | Rural Fringe | 994 | 0.81263
36071 | 10985 | 36 | THOMPSON RIDGE | ORANGE | NY | NY_10985 | 10985 | Rural Fringe | 274 | 0.81365
36071 | 10916 | 36 | CAMPBELL HALL | ORANGE | NY | NY_10916 | 10916 | Suburb Large | 1550 | 0.79307
36071 | 10940 | 36 | MIDDLETOWN | ORANGE | NY | NY_10940 | 10940 | Rural Fringe | 9847 | 0.82034
36071 | 10941 | 36 | MIDDLETOWN | ORANGE | NY | NY_10941 | 10941 | Rural Fringe | 3099 | 0.82671
36071 | 10992 | 36 | WASHINGTONVILLE | ORANGE | NY | NY_10992 | 10992 | Suburb Large | 2075 | 0.77499
36111 | 12433 | 36 | GLENFORD | ULSTER | NY | NY_12433 | 12433 | Rural Fringe | 483 | 0.79492
36111 | 12435 | 36 | GREENFIELD PARK | ULSTER | NY | NY_12435 | 12435 | Town Fringe | 204 | 0.76832
36111 | 12458 | 36 | NAPANOCH | ULSTER | NY | NY_12458 | 12458 | Town Fringe | 694 | 0.77228
36007 | 13795 | 36 | KIRKWOOD | BROOME | NY | NY_13795 | 13795 | Rural Fringe | 1069 | 0.79977
36111 | 12484 | 36 | STONE RIDGE | ULSTER | NY | NY_12484 | 12484 | Rural Fringe | 1286 | 0.81584
36111 | 12486 | 36 | TILLSON | ULSTER | NY | NY_12486 | 12486 | City Small | 287 | 0.82118
36111 | 12404 | 36 | ACCORD | ULSTER | NY | NY_12404 | 12404 | Rural Fringe | 1208 | 0.8144
36111 | 12428 | 36 | ELLENVILLE | ULSTER | NY | NY_12428 | 12428 | Town Fringe | 1840 | 0.77
36111 | 12440 | 36 | HIGH FALLS | ULSTER | NY | NY_12440 | 12440 | Rural Fringe | 875 | 0.80803
36111 | 12446 | 36 | KERHONKSON | ULSTER | NY | NY_12446 | 12446 | Rural Fringe | 2393 | 0.80696
36111 | 12448 | 36 | LAKE HILL | ULSTER | NY | NY_12448 | 12448 | Rural Fringe | 0 | 0.797
36071 | 12543 | 36 | MAYBROOK | ORANGE | NY | NY_12543 | 12543 | Rural Fringe | 275 | 0.82094
36071 | 12549 | 36 | MONTGOMERY | ORANGE | NY | NY_12549 | 12549 | Rural Fringe | 3617 | 0.84051
36111 | 12561 | 36 | NEW PALTZ | ULSTER | NY | NY_12561 | 12561 | Rural Fringe | 4792 | 0.82105
36111 | 12566 | 36 | PINE BUSH | ULSTER | NY | NY_12566 | 12566 | Rural Fringe | 3664 | 0.82052
36071 | 12575 | 36 | ROCK TAVERN | ORANGE | NY | NY_12575 | 12575 | Suburb Large | 1452 | 0.78425
36071 | 12584 | 36 | VAILS GATE | ORANGE | NY | NY_12584 | 12584 | City Small | 1 | 1
36071 | 12586 | 36 | WALDEN | ORANGE | NY | NY_12586 | 12586 | Rural Fringe | 4398 | 0.83321
36111 | 12589 | 36 | WALLKILL | ULSTER | NY | NY_12589 | 12589 | Suburb Large | 3105 | 0.79152
36105 | 12701 | 36 | MONTICELLO | SULLIVAN | NY | NY_12701 | 12701 | Town Fringe | 3029 | 0.76762
36105 | 12719 | 36 | BARRYVILLE | SULLIVAN | NY | NY_12719 | 12719 | Rural Fringe | 364 | 0.79543
36105 | 12720 | 36 | BETHEL | SULLIVAN | NY | NY_12720 | 12720 | Suburb Large | 363 | 0.76202
36105 | 12723 | 36 | CALLICOON | SULLIVAN | NY | NY_12723 | 12723 | Suburb Large | 1473 | 0.77013
36105 | 12726 | 36 | COCHECTON | SULLIVAN | NY | NY_12726 | 12726 | Suburb Large | 912 | 0.76608
36071 | 12729 | 36 | CUDDEBACKVILLE | ORANGE | NY | NY_12729 | 12729 | Rural Fringe | 713 | 0.80032
36105 | 12734 | 36 | FERNDALE | SULLIVAN | NY | NY_12734 | 12734 | Rural Fringe | 630 | 0.80914
36105 | 12737 | 36 | GLEN SPEY | SULLIVAN | NY | NY_12737 | 12737 | Rural Fringe | 884 | 0.80034
36105 | 12741 | 36 | HANKINS | SULLIVAN | NY | NY_12741 | 12741 | Suburb Large | 187 | 0.75421
36105 | 12742 | 36 | HARRIS | SULLIVAN | NY | NY_12742 | 12742 | Town Fringe | 41 | 0.76201
36105 | 12748 | 36 | JEFFERSONVILLE | SULLIVAN | NY | NY_12748 | 12748 | Suburb Large | 1199 | 0.77166
36105 | 12749 | 36 | KAUNEONGA LAKE | SULLIVAN | NY | NY_12749 | 12749 | Town Fringe | 0 | 0.75251
36105 | 12754 | 36 | LIBERTY | SULLIVAN | NY | NY_12754 | 12754 | Rural Fringe | 1459 | 0.79841
36025 | 12760 | 36 | LONG EDDY | DELAWARE | NY | NY_12760 | 12760 | Suburb Large | 663 | 0.75482
36105 | 12768 | 36 | PARKSVILLE | SULLIVAN | NY | NY_12768 | 12768 | Rural Fringe | 708 | 0.80666
36105 | 12770 | 36 | POND EDDY | SULLIVAN | NY | NY_12770 | 12770 | Rural Fringe | 45 | 0.79268
36105 | 12775 | 36 | ROCK HILL | SULLIVAN | NY | NY_12775 | 12775 | Town Fringe | 296 | 0.76451
36025 | 12776 | 36 | ROSCOE | DELAWARE | NY | NY_12776 | 12776 | Rural Fringe | 1646 | 0.80073
36071 | 12780 | 36 | SPARROW BUSH | ORANGE | NY | NY_12780 | 12780 | Rural Fringe | 760 | 0.80052
36105 | 12783 | 36 | SWAN LAKE | SULLIVAN | NY | NY_12783 | 12783 | Rural Fringe | 1693 | 0.81038
36105 | 12788 | 36 | WOODBOURNE | SULLIVAN | NY | NY_12788 | 12788 | Rural Fringe | 1034 | 0.80272
36105 | 12789 | 36 | WOODRIDGE | SULLIVAN | NY | NY_12789 | 12789 | Town Fringe | 614 | 0.76519
36105 | 12790 | 36 | WURTSBORO | SULLIVAN | NY | NY_12790 | 12790 | Town Fringe | 2499 | 0.77102
36007 | 13865 | 36 | WINDSOR | BROOME | NY | NY_13865 | 13865 | Rural Fringe | 2517 | 0.80432
42069 | 18434 | 42 | JESSUP | LACKAWANNA | PA | PA_18434 | 18434 | Suburb Large | 1515 | 0.77312
42127 | 18437 | 42 | LAKE COMO | WAYNE | PA | PA_18437 | 18437 | Town Fringe | 214 | 0.77291
42127 | 18456 | 42 | PROMPTON | WAYNE | PA | PA_18456 | 18456 | Rural Fringe | 360 | 0.81028
42069 | 18503 | 42 | SCRANTON | LACKAWANNA | PA | PA_18503 | 18503 | City Small | 507 | 0.86984
42115 | 18825 | 42 | JACKSON | SUSQUEHANNA | PA | PA_18825 | 18825 | Rural Fringe | 400 | 0.81726
42069 | 18403 | 42 | ARCHBALD | LACKAWANNA | PA | PA_18403 | 18403 | Suburb Large | 2168 | 0.76883
42127 | 18405 | 42 | BEACH LAKE | WAYNE | PA | PA_18405 | 18405 | Town Fringe | 1265 | 0.775
42069 | 18407 | 42 | CARBONDALE | LACKAWANNA | PA | PA_18407 | 18407 | Rural Fringe | 4595 | 0.81196
42069 | 18414 | 42 | DALTON | LACKAWANNA | PA | PA_18414 | 18414 | Rural Fringe | 2178 | 0.82161
42127 | 18415 | 42 | DAMASCUS | WAYNE | PA | PA_18415 | 18415 | Town Fringe | 918 | 0.77385
42115 | 18421 | 42 | FOREST CITY | SUSQUEHANNA | PA | PA_18421 | 18421 | Rural Fringe | 1532 | 0.81142
42103 | 18425 | 42 | GREELEY | PIKE | PA | PA_18425 | 18425 | Rural Fringe | 458 | 0.80195
42127 | 18431 | 42 | HONESDALE | WAYNE | PA | PA_18431 | 18431 | Town Fringe | 4820 | 0.78652
42069 | 18433 | 42 | JERMYN | LACKAWANNA | PA | PA_18433 | 18433 | Rural Fringe | 2644 | 0.82459
42103 | 18435 | 42 | LACKAWAXEN | PIKE | PA | PA_18435 | 18435 | Rural Fringe | 998 | 0.79325
42127 | 18438 | 42 | LAKEVILLE | WAYNE | PA | PA_18438 | 18438 | Rural Fringe | 1114 | 0.79323
42127 | 18439 | 42 | LAKEWOOD | WAYNE | PA | PA_18439 | 18439 | Town Fringe | 465 | 0.78077
42115 | 18441 | 42 | LENOXVILLE | SUSQUEHANNA | PA | PA_18441 | 18441 | Rural Fringe | 139 | 0.81566
42127 | 18443 | 42 | MILANVILLE | WAYNE | PA | PA_18443 | 18443 | Town Fringe | 645 | 0.78407
42115 | 18446 | 42 | NICHOLSON | SUSQUEHANNA | PA | PA_18446 | 18446 | Rural Fringe | 1154 | 0.82363
42103 | 18451 | 42 | PAUPACK | PIKE | PA | PA_18451 | 18451 | Rural Fringe | 562 | 0.79589
42069 | 18452 | 42 | PECKVILLE | LACKAWANNA | PA | PA_18452 | 18452 | Suburb Large | 2113 | 0.8973
42127 | 18453 | 42 | PLEASANT MOUNT | WAYNE | PA | PA_18453 | 18453 | Suburb Large | 887 | 0.77374
42115 | 18465 | 42 | THOMPSON | SUSQUEHANNA | PA | PA_18465 | 18465 | Rural Fringe | 1063 | 0.81011
42115 | 18470 | 42 | UNION DALE | SUSQUEHANNA | PA | PA_18470 | 18470 | Suburb Large | 1106 | 0.77325
42127 | 18472 | 42 | WAYMART | WAYNE | PA | PA_18472 | 18472 | Rural Fringe | 1966 | 0.81998
42069 | 18504 | 42 | SCRANTON | LACKAWANNA | PA | PA_18504 | 18504 | City Small | 5717 | 0.83204
42069 | 18505 | 42 | SCRANTON | LACKAWANNA | PA | PA_18505 | 18505 | City Small | 4965 | 0.83016
42069 | 18508 | 42 | SCRANTON | LACKAWANNA | PA | PA_18508 | 18508 | City Small | 3418 | 0.83194
42069 | 18509 | 42 | SCRANTON | LACKAWANNA | PA | PA_18509 | 18509 | City Small | 4089 | 0.809
42069 | 18510 | 42 | SCRANTON | LACKAWANNA | PA | PA_18510 | 18510 | City Small | 3240 | 0.85494
42069 | 18512 | 42 | SCRANTON | LACKAWANNA | PA | PA_18512 | 18512 | Rural Fringe | 3638 | 0.8304
42069 | 18518 | 42 | OLD FORGE | LACKAWANNA | PA | PA_18518 | 18518 | Suburb Large | 2715 | 0.78516
42069 | 18519 | 42 | SCRANTON | LACKAWANNA | PA | PA_18519 | 18519 | Rural Fringe | 2181 | 0.85557
42115 | 18824 | 42 | HOP BOTTOM | SUSQUEHANNA | PA | PA_18824 | 18824 | Rural Fringe | 636 | 0.82217
42115 | 18826 | 42 | KINGSLEY | SUSQUEHANNA | PA | PA_18826 | 18826 | Rural Fringe | 1309 | 0.817
42115 | 18834 | 42 | NEW MILFORD | SUSQUEHANNA | PA | PA_18834 | 18834 | Rural Fringe | 1575 | 0.81025
42115 | 18842 | 42 | SOUTH GIBSON | SUSQUEHANNA | PA | PA_18842 | 18842 | Rural Fringe | 238 | 0.81208
42115 | 18847 | 42 | SUSQUEHANNA | SUSQUEHANNA | PA | PA_18847 | 18847 | Rural Fringe | 2951 | 0.80729
42065 | 15744 | 42 | HAMILTON | JEFFERSON | PA | PA_15744 | 15744 | Town Fringe | 105 | 0.7833
42063 | 15758 | 42 | MARCHAND | INDIANA | PA | PA_15758 | 15758 | Town Fringe | -999 | 0.74326
42065 | 15767 | 42 | PUNXSUTAWNEY | JEFFERSON | PA | PA_15767 | 15767 | Town Fringe | 5020 | 0.78541
42065 | 15780 | 42 | VALIER | JEFFERSON | PA | PA_15780 | 15780 | Town Fringe | 414 | 0.81016
42065 | 15781 | 42 | WALSTON | JEFFERSON | PA | PA_15781 | 15781 | Town Fringe | 187 | 0.78695
42065 | 15784 | 42 | WORTHVILLE | JEFFERSON | PA | PA_15784 | 15784 | Town Fringe | 513 | 0.80239
42047 | 15827 | 42 | BYRNEDALE | ELK | PA | PA_15827 | 15827 | Rural Fringe | 0 | 0.80676
42047 | 15860 | 42 | SIGEL | ELK | PA | PA_15860 | 15860 | Town Fringe | 1350 | 0.77837
42065 | 15865 | 42 | SYKESVILLE | JEFFERSON | PA | PA_15865 | 15865 | Town Fringe | 244 | 0.77783
42019 | 16022 | 42 | BRUIN | BUTLER | PA | PA_16022 | 16022 | Rural Fringe | 160 | 0.81599
42005 | 16041 | 42 | KARNS CITY | ARMSTRONG | PA | PA_16041 | 16041 | Rural Fringe | 755 | 0.81139
42031 | 16049 | 42 | PARKER | CLARION | PA | PA_16049 | 16049 | Rural Fringe | 1714 | 0.81755
42053 | 16217 | 42 | COOKSBURG | FOREST | PA | PA_16217 | 16217 | Rural Fringe | 47 | 0.80428
42053 | 16239 | 42 | MARIENVILLE | FOREST | PA | PA_16239 | 16239 | Rural Fringe | 1853 | 0.80809
42031 | 16248 | 42 | RIMERSBURG | CLARION | PA | PA_16248 | 16248 | Rural Fringe | 1407 | 0.81796
42031 | 16331 | 42 | KOSSUTH | CLARION | PA | PA_16331 | 16331 | Rural Fringe | 103 | 0.81094
42121 | 16343 | 42 | RENO | VENANGO | PA | PA_16343 | 16343 | Rural Fringe | -999 | 0.87438
42121 | 16344 | 42 | ROUSEVILLE | VENANGO | PA | PA_16344 | 16344 | Town Fringe | 84 | 0.77465
42121 | 16373 | 42 | EMLENTON | VENANGO | PA | PA_16373 | 16373 | Rural Fringe | 1732 | 0.81835
42033 | 16620 | 42 | BRISBIN | CLEARFIELD | PA | PA_16620 | 16620 | Rural Fringe | 123 | 0.8039
42033 | 16651 | 42 | HOUTZDALE | CLEARFIELD | PA | PA_16651 | 16651 | Rural Fringe | 1555 | 0.81054
42033 | 16656 | 42 | IRVONA | CLEARFIELD | PA | PA_16656 | 16656 | Rural Fringe | 673 | 0.81262
42033 | 16666 | 42 | OSCEOLA MILLS | CLEARFIELD | PA | PA_16666 | 16666 | Town Fringe | 1373 | 0.77688
42027 | 16677 | 42 | SANDY RIDGE | CENTRE | PA | PA_16677 | 16677 | Town Fringe | 0 | 0.76895
42083 | 16735 | 42 | KANE | MCKEAN | PA | PA_16735 | 16735 | Town Fringe | 2847 | 0.77901
42033 | 16821 | 42 | ALLPORT | CLEARFIELD | PA | PA_16821 | 16821 | Rural Fringe | 159 | 0.81957
42033 | 16825 | 42 | BIGLER | CLEARFIELD | PA | PA_16825 | 16825 | Rural Fringe | 637 | 0.86615
42033 | 16838 | 42 | GRAMPIAN | CLEARFIELD | PA | PA_16838 | 16838 | Town Fringe | 795 | 0.77808
42033 | 16849 | 42 | LANSE | CLEARFIELD | PA | PA_16849 | 16849 | Rural Fringe | 43 | 0.80838
42027 | 16866 | 42 | PHILIPSBURG | CENTRE | PA | PA_16866 | 16866 | Town Fringe | 2325 | 0.77434
42033 | 16876 | 42 | WALLACETON | CLEARFIELD | PA | PA_16876 | 16876 | Town Fringe | 74 | 0.7559
42033 | 16881 | 42 | WOODLAND | CLEARFIELD | PA | PA_16881 | 16881 | Rural Fringe | 844 | 0.81128
42047 | 15846 | 42 | KERSEY | ELK | PA | PA_15846 | 15846 | Rural Fringe | 1075 | 0.82378
42019 | 16050 | 42 | PETROLIA | BUTLER | PA | PA_16050 | 16050 | Rural Fringe | 404 | 0.81376
42019 | 16029 | 42 | EAST BUTLER | BUTLER | PA | PA_16029 | 16029 | Town Fringe | 326 | 0.78105
42065 | 15711 | 42 | ANITA | JEFFERSON | PA | PA_15711 | 15711 | Town Fringe | 75 | 0.77386
42065 | 15730 | 42 | COOLSPRING | JEFFERSON | PA | PA_15730 | 15730 | Town Fringe | 334 | 0.79242
42065 | 15764 | 42 | OLIVEBURG | JEFFERSON | PA | PA_15764 | 15764 | Town Fringe | 402 | 0.79741
42065 | 15776 | 42 | SPRANKLE MILLS | JEFFERSON | PA | PA_15776 | 15776 | Town Fringe | 305 | 0.78752
42063 | 15746 | 42 | HILLSDALE | INDIANA | PA | PA_15746 | 15746 | Rural Fringe | 1360 | 0.86302
42005 | 16228 | 42 | FORD CLIFF | ARMSTRONG | PA | PA_16228 | 16228 | Town Fringe | 318 | 0.80815
42063 | 16246 | 42 | PLUMVILLE | INDIANA | PA | PA_16246 | 16246 | Rural Fringe | 245 | 0.8223
42033 | 16645 | 42 | GLEN HOPE | CLEARFIELD | PA | PA_16645 | 16645 | Rural Fringe | 207 | 0.8104
42033 | 16671 | 42 | RAMEY | CLEARFIELD | PA | PA_16671 | 16671 | Rural Fringe | 63 | 0.78213
42065 | 15778 | 42 | TIMBLIN | JEFFERSON | PA | PA_15778 | 15778 | Town Fringe | 429 | 0.79307
42063 | 15742 | 42 | GLEN CAMPBELL | INDIANA | PA | PA_15742 | 15742 | Town Fringe | 624 | 0.77946
42033 | 15753 | 42 | LA JOSE | CLEARFIELD | PA | PA_15753 | 15753 | Rural Fringe | 405 | 0.81396
42033 | 15757 | 42 | MAHAFFEY | CLEARFIELD | PA | PA_15757 | 15757 | Rural Fringe | 875 | 0.80892
42063 | 15763 | 42 | NORTHPOINT | INDIANA | PA | PA_15763 | 15763 | Town Fringe | 63 | 0.77384
42065 | 15770 | 42 | RINGGOLD | JEFFERSON | PA | PA_15770 | 15770 | Town Fringe | 491 | 0.79486
42063 | 15771 | 42 | ROCHESTER MILLS | INDIANA | PA | PA_15771 | 15771 | Rural Fringe | 681 | 0.8165
42047 | 15821 | 42 | BENEZETT | ELK | PA | PA_15821 | 15821 | Rural Fringe | 302 | 0.81055
42063 | 15772 | 42 | ROSSITER | INDIANA | PA | PA_15772 | 15772 | Town Fringe | 632 | 0.78507
42033 | 15801 | 42 | DU BOIS | CLEARFIELD | PA | PA_15801 | 15801 | Town Fringe | 6502 | 0.77447
42047 | 15823 | 42 | BROCKPORT | ELK | PA | PA_15823 | 15823 | Town Fringe | 772 | 0.78718
42047 | 15845 | 42 | JOHNSONBURG | ELK | PA | PA_15845 | 15845 | Town Fringe | 1416 | 0.78169
42065 | 15824 | 42 | BROCKWAY | JEFFERSON | PA | PA_15824 | 15824 | Rural Fringe | 2053 | 0.82727
42065 | 15825 | 42 | BROOKVILLE | JEFFERSON | PA | PA_15825 | 15825 | Town Fringe | 3871 | 0.78301
42065 | 15828 | 42 | CLARINGTON | JEFFERSON | PA | PA_15828 | 15828 | Town Fringe | 184 | 0.77299
42065 | 15829 | 42 | CORSICA | JEFFERSON | PA | PA_15829 | 15829 | Rural Fringe | 681 | 0.81536
42023 | 15832 | 42 | DRIFTWOOD | CAMERON | PA | PA_15832 | 15832 | Town Fringe | 572 | 0.77559
42023 | 15834 | 42 | EMPORIUM | CAMERON | PA | PA_15834 | 15834 | Town Fringe | 1802 | 0.77625
42065 | 15840 | 42 | FALLS CREEK | JEFFERSON | PA | PA_15840 | 15840 | Rural Fringe | 667 | 0.81864
42033 | 15848 | 42 | LUTHERSBURG | CLEARFIELD | PA | PA_15848 | 15848 | Town Fringe | 562 | 0.78425
42033 | 15849 | 42 | PENFIELD | CLEARFIELD | PA | PA_15849 | 15849 | Town Fringe | 1263 | 0.77854
42065 | 15851 | 42 | REYNOLDSVILLE | JEFFERSON | PA | PA_15851 | 15851 | Town Fringe | 2958 | 0.7828
42047 | 15853 | 42 | RIDGWAY | ELK | PA | PA_15853 | 15853 | Town Fringe | 2755 | 0.77956
42033 | 15856 | 42 | ROCKTON | CLEARFIELD | PA | PA_15856 | 15856 | Town Fringe | 696 | 0.77365
42047 | 15857 | 42 | SAINT MARYS | ELK | PA | PA_15857 | 15857 | Rural Fringe | 4624 | 0.81176
42005 | 16210 | 42 | ADRIAN | ARMSTRONG | PA | PA_16210 | 16210 | Town Fringe | 784 | 0.77853
42023 | 15861 | 42 | SINNAMAHONING | CAMERON | PA | PA_15861 | 15861 | Town Fringe | 296 | 0.77622
42005 | 16212 | 42 | CADOGAN | ARMSTRONG | PA | PA_16212 | 16212 | Town Fringe | 92 | 0.76251
42065 | 15864 | 42 | SUMMERVILLE | JEFFERSON | PA | PA_15864 | 15864 | Town Fringe | 879 | 0.79061
42033 | 15866 | 42 | TROUTVILLE | CLEARFIELD | PA | PA_15866 | 15866 | Town Fringe | 566 | 0.80568
42047 | 15868 | 42 | WEEDVILLE | ELK | PA | PA_15868 | 15868 | Rural Fringe | 868 | 0.81127
42047 | 15870 | 42 | WILCOX | ELK | PA | PA_15870 | 15870 | Town Fringe | 684 | 0.77998
42031 | 16230 | 42 | HAWTHORN | CLARION | PA | PA_16230 | 16230 | Rural Fringe | 146 | 0.78751
42005 | 16245 | 42 | OAK RIDGE | ARMSTRONG | PA | PA_16245 | 16245 | Rural Fringe | 0 | 0.85734
42053 | 16260 | 42 | VOWINCKEL | FOREST | PA | PA_16260 | 16260 | Rural Fringe | 297 | 0.80923
42031 | 16326 | 42 | FRYBURG | CLARION | PA | PA_16326 | 16326 | Rural Fringe | 556 | 0.82984
42031 | 16332 | 42 | LICKINGVILLE | CLARION | PA | PA_16332 | 16332 | Rural Fringe | 188 | 0.82203
42031 | 16334 | 42 | MARBLE | CLARION | PA | PA_16334 | 16334 | Rural Fringe | 425 | 0.82433
42019 | 16023 | 42 | CABOT | BUTLER | PA | PA_16023 | 16023 | Rural Fringe | 1462 | 0.8324
42019 | 16025 | 42 | CHICORA | BUTLER | PA | PA_16025 | 16025 | Rural Fringe | 1782 | 0.81653
42005 | 16028 | 42 | EAST BRADY | ARMSTRONG | PA | PA_16028 | 16028 | Rural Fringe | 384 | 0.81549
42019 | 16030 | 42 | EAU CLAIRE | BUTLER | PA | PA_16030 | 16030 | Rural Fringe | 652 | 0.83751
42019 | 16034 | 42 | FENELTON | BUTLER | PA | PA_16034 | 16034 | Town Fringe | 623 | 0.78674
42039 | 16360 | 42 | TOWNVILLE | CRAWFORD | PA | PA_16360 | 16360 | Rural Fringe | 544 | 0.82228
42019 | 16045 | 42 | LYNDORA | BUTLER | PA | PA_16045 | 16045 | Town Fringe | 686 | 0.79537
42019 | 16061 | 42 | WEST SUNBURY | BUTLER | PA | PA_16061 | 16061 | Rural Fringe | 1147 | 0.8188
42005 | 16201 | 42 | KITTANNING | ARMSTRONG | PA | PA_16201 | 16201 | Town Fringe | 5062 | 0.78621
42031 | 16214 | 42 | CLARION | CLARION | PA | PA_16214 | 16214 | Town Fringe | 1938 | 0.78134
42005 | 16218 | 42 | COWANSVILLE | ARMSTRONG | PA | PA_16218 | 16218 | Rural Fringe | 656 | 0.81002
42005 | 16222 | 42 | DAYTON | ARMSTRONG | PA | PA_16222 | 16222 | Town Fringe | 1289 | 0.79234
42031 | 16224 | 42 | FAIRMOUNT CITY | CLARION | PA | PA_16224 | 16224 | Rural Fringe | 558 | 0.82497
42031 | 16225 | 42 | FISHER | CLARION | PA | PA_16225 | 16225 | Rural Fringe | -999 | 0.80103
42031 | 16232 | 42 | KNOX | CLARION | PA | PA_16232 | 16232 | Rural Fringe | 1520 | 0.81939
42031 | 16233 | 42 | LEEPER | CLARION | PA | PA_16233 | 16233 | Rural Fringe | 809 | 0.80969
42031 | 16235 | 42 | LUCINDA | CLARION | PA | PA_16235 | 16235 | Rural Fringe | 935 | 0.8209
42065 | 16240 | 42 | MAYPORT | JEFFERSON | PA | PA_16240 | 16240 | Rural Fringe | 1148 | 0.82339
42005 | 16242 | 42 | NEW BETHLEHEM | ARMSTRONG | PA | PA_16242 | 16242 | Rural Fringe | 1817 | 0.82211
42031 | 16254 | 42 | SHIPPENVILLE | CLARION | PA | PA_16254 | 16254 | Rural Fringe | 1173 | 0.81158
42031 | 16255 | 42 | SLIGO | CLARION | PA | PA_16255 | 16255 | Rural Fringe | 943 | 0.82676
42063 | 16256 | 42 | SMICKSBURG | INDIANA | PA | PA_16256 | 16256 | Town Fringe | 854 | 0.79304
42031 | 16258 | 42 | STRATTANVILLE | CLARION | PA | PA_16258 | 16258 | Rural Fringe | 825 | 0.80777
42005 | 16259 | 42 | TEMPLETON | ARMSTRONG | PA | PA_16259 | 16259 | Town Fringe | 953 | 0.78259
42005 | 16262 | 42 | WORTHINGTON | ARMSTRONG | PA | PA_16262 | 16262 | Town Fringe | 1210 | 0.79576
42121 | 16301 | 42 | OIL CITY | VENANGO | PA | PA_16301 | 16301 | Town Fringe | 5110 | 0.77448
42123 | 16313 | 42 | CLARENDON | WARREN | PA | PA_16313 | 16313 | Town Fringe | 1709 | 0.77662
42121 | 16317 | 42 | COOPERSTOWN | VENANGO | PA | PA_16317 | 16317 | Rural Fringe | 585 | 0.8098
42121 | 16319 | 42 | CRANBERRY | VENANGO | PA | PA_16319 | 16319 | Rural Fringe | 910 | 0.80594
42121 | 16323 | 42 | FRANKLIN | VENANGO | PA | PA_16323 | 16323 | Rural Fringe | 5224 | 0.80353
42039 | 16328 | 42 | HYDETOWN | CRAWFORD | PA | PA_16328 | 16328 | Town Fringe | -999 | 0.68349
42123 | 16329 | 42 | IRVINE | WARREN | PA | PA_16329 | 16329 | Town Fringe | 123 | 0.76941
42121 | 16341 | 42 | PLEASANTVILLE | VENANGO | PA | PA_16341 | 16341 | Town Fringe | 1293 | 0.77535
42121 | 16346 | 42 | SENECA | VENANGO | PA | PA_16346 | 16346 | Rural Fringe | 650 | 0.80861
42123 | 16347 | 42 | SHEFFIELD | WARREN | PA | PA_16347 | 16347 | Town Fringe | 1201 | 0.77552
42123 | 16351 | 42 | TIDIOUTE | WARREN | PA | PA_16351 | 16351 | Town Fringe | 1336 | 0.7737
42053 | 16353 | 42 | TIONESTA | FOREST | PA | PA_16353 | 16353 | Rural Fringe | 3070 | 0.81139
42121 | 16354 | 42 | TITUSVILLE | VENANGO | PA | PA_16354 | 16354 | Town Fringe | 3608 | 0.78515
42121 | 16364 | 42 | VENUS | VENANGO | PA | PA_16364 | 16364 | Rural Fringe | 889 | 0.81703
42053 | 16370 | 42 | WEST HICKORY | FOREST | PA | PA_16370 | 16370 | Rural Fringe | -999 | 0.81418
42121 | 16374 | 42 | KENNERDELL | VENANGO | PA | PA_16374 | 16374 | Rural Fringe | 1287 | 0.8071
42039 | 16404 | 42 | CENTERVILLE | CRAWFORD | PA | PA_16404 | 16404 | Rural Fringe | 1716 | 0.82829
42123 | 16420 | 42 | GRAND VALLEY | WARREN | PA | PA_16420 | 16420 | Town Fringe | 548 | 0.77858
42033 | 16680 | 42 | SMITHMILL | CLEARFIELD | PA | PA_16680 | 16680 | Rural Fringe | 139 | 0.80208
42033 | 16616 | 42 | BECCARIA | CLEARFIELD | PA | PA_16616 | 16616 | Rural Fringe | 423 | 0.81869
42033 | 16627 | 42 | COALPORT | CLEARFIELD | PA | PA_16627 | 16627 | Rural Fringe | 993 | 0.8122
42033 | 16661 | 42 | MADERA | CLEARFIELD | PA | PA_16661 | 16661 | Rural Fringe | 421 | 0.80678
42105 | 16720 | 42 | AUSTIN | POTTER | PA | PA_16720 | 16720 | Rural Fringe | 1694 | 0.80651
42083 | 16724 | 42 | CROSBY | MCKEAN | PA | PA_16724 | 16724 | Rural Fringe | -999 | 0.85779
42047 | 16734 | 42 | JAMES CITY | ELK | PA | PA_16734 | 16734 | Town Fringe | 0 | 0.78806
42105 | 16746 | 42 | ROULETTE | POTTER | PA | PA_16746 | 16746 | Rural Fringe | 457 | 0.816
42083 | 16740 | 42 | MOUNT JEWETT | MCKEAN | PA | PA_16740 | 16740 | Rural Fringe | 507 | 0.8115
42083 | 16743 | 42 | PORT ALLEGANY | MCKEAN | PA | PA_16743 | 16743 | Rural Fringe | 1505 | 0.8157
42083 | 16749 | 42 | SMETHPORT | MCKEAN | PA | PA_16749 | 16749 | Rural Fringe | 1786 | 0.81094
42033 | 16830 | 42 | CLEARFIELD | CLEARFIELD | PA | PA_16830 | 16830 | Rural Fringe | 4568 | 0.81145
42033 | 16833 | 42 | CURWENSVILLE | CLEARFIELD | PA | PA_16833 | 16833 | Town Fringe | 1052 | 0.781
42033 | 16834 | 42 | DRIFTING | CLEARFIELD | PA | PA_16834 | 16834 | Rural Fringe | 72 | 0.8065
42033 | 16836 | 42 | FRENCHVILLE | CLEARFIELD | PA | PA_16836 | 16836 | Rural Fringe | 792 | 0.81801
42033 | 16837 | 42 | GLEN RICHEY | CLEARFIELD | PA | PA_16837 | 16837 | Rural Fringe | 426 | 0.81857
42033 | 16839 | 42 | GRASSFLAT | CLEARFIELD | PA | PA_16839 | 16839 | Rural Fringe | 253 | 0.80281
42033 | 16840 | 42 | HAWK RUN | CLEARFIELD | PA | PA_16840 | 16840 | Rural Fringe | 79 | 0.81619
42033 | 16861 | 42 | NEW MILLPORT | CLEARFIELD | PA | PA_16861 | 16861 | Rural Fringe | 327 | 0.80897
42033 | 16845 | 42 | KARTHAUS | CLEARFIELD | PA | PA_16845 | 16845 | Rural Fringe | 611 | 0.80926
42033 | 16850 | 42 | LECONTES MILLS | CLEARFIELD | PA | PA_16850 | 16850 | Rural Fringe | 0 | 0.80598
42033 | 16858 | 42 | MORRISDALE | CLEARFIELD | PA | PA_16858 | 16858 | Rural Fringe | 1700 | 0.81006
42033 | 16860 | 42 | MUNSON | CLEARFIELD | PA | PA_16860 | 16860 | Rural Fringe | 178 | 0.81341
42033 | 16863 | 42 | OLANTA | CLEARFIELD | PA | PA_16863 | 16863 | Rural Fringe | 598 | 0.80947
42027 | 16870 | 42 | PORT MATILDA | CENTRE | PA | PA_16870 | 16870 | Town Fringe | 3168 | 0.77864
42033 | 16878 | 42 | WEST DECATUR | CLEARFIELD | PA | PA_16878 | 16878 | Town Fringe | 617 | 0.77068
42033 | 16879 | 42 | WINBURNE | CLEARFIELD | PA | PA_16879 | 16879 | Rural Fringe | 171 | 0.80936
42105 | 16915 | 42 | COUDERSPORT | POTTER | PA | PA_16915 | 16915 | Rural Fringe | 3255 | 0.8147
42105 | 16922 | 42 | GALETON | POTTER | PA | PA_16922 | 16922 | Rural Fringe | 1120 | 0.81006
42105 | 16948 | 42 | ULYSSES | POTTER | PA | PA_16948 | 16948 | Rural Fringe | 1002 | 0.81786
42105 | 17729 | 42 | CROSS FORK | POTTER | PA | PA_17729 | 17729 | Rural Fringe | 1183 | 0.80467
42035 | 17764 | 42 | RENOVO | CLINTON | PA | PA_17764 | 17764 | Rural Fringe | 1520 | 0.80316
42035 | 17778 | 42 | WESTPORT | CLINTON | PA | PA_17778 | 17778 | Rural Fringe | 522 | 0.80665
42009 | 15522 | 42 | BEDFORD | BEDFORD | PA | PA_15522 | 15522 | Town Fringe | 4239 | 0.79762
42009 | 15535 | 42 | CLEARVILLE | BEDFORD | PA | PA_15535 | 15535 | Rural Fringe | 1417 | 0.82359
42009 | 15537 | 42 | EVERETT | BEDFORD | PA | PA_15537 | 15537 | Rural Fringe | 2642 | 0.82939
42021 | 15925 | 42 | CASSANDRA | CAMBRIA | PA | PA_15925 | 15925 | Town Fringe | 0 | 0.76841
42013 | 16601 | 42 | ALTOONA | BLAIR | PA | PA_16601 | 16601 | City Small | 10434 | 0.82695
42061 | 16622 | 42 | CALVIN | HUNTINGDON | PA | PA_16622 | 16622 | Rural Fringe | 222 | 0.81948
42061 | 16623 | 42 | CASSVILLE | HUNTINGDON | PA | PA_16623 | 16623 | Rural Fringe | 364 | 0.82443
42021 | 16629 | 42 | COUPON | CAMBRIA | PA | PA_16629 | 16629 | Town Fringe | -999 | 0.77787
42061 | 16654 | 42 | HUNTINGDON | HUNTINGDON | PA | PA_16654 | 16654 | Rural Fringe | 0 | 0.81295
42057 | 17212 | 42 | BIG COVE TANNERY | FULTON | PA | PA_17212 | 17212 | Rural Fringe | 354 | 0.82342
42009 | 15539 | 42 | FISHERTOWN | BEDFORD | PA | PA_15539 | 15539 | Rural Fringe | 562 | 0.83861
42009 | 15521 | 42 | ALUM BANK | BEDFORD | PA | PA_15521 | 15521 | Rural Fringe | 860 | 0.81863
42009 | 15533 | 42 | BREEZEWOOD | BEDFORD | PA | PA_15533 | 15533 | Rural Fringe | 593 | 0.82653
42009 | 15534 | 42 | BUFFALO MILLS | BEDFORD | PA | PA_15534 | 15534 | Town Fringe | 722 | 0.78781
42057 | 15536 | 42 | CRYSTAL SPRING | FULTON | PA | PA_15536 | 15536 | Rural Fringe | 415 | 0.82599
42009 | 15550 | 42 | MANNS CHOICE | BEDFORD | PA | PA_15550 | 15550 | Town Fringe | 850 | 0.79324
42009 | 15554 | 42 | NEW PARIS | BEDFORD | PA | PA_15554 | 15554 | Rural Fringe | 1050 | 0.83457
42009 | 15559 | 42 | SCHELLSBURG | BEDFORD | PA | PA_15559 | 15559 | Rural Fringe | 950 | 0.82719
42021 | 15938 | 42 | LILLY | CAMBRIA | PA | PA_15938 | 15938 | Town Fringe | 1033 | 0.78295
42021 | 15940 | 42 | LORETTO | CAMBRIA | PA | PA_15940 | 15940 | Town Fringe | 991 | 0.79549
42021 | 15946 | 42 | PORTAGE | CAMBRIA | PA | PA_15946 | 15946 | Town Fringe | 2493 | 0.78238
42021 | 15955 | 42 | SIDMAN | CAMBRIA | PA | PA_15955 | 15955 | Rural Fringe | 1622 | 0.82044
42013 | 16617 | 42 | BELLWOOD | BLAIR | PA | PA_16617 | 16617 | Suburb Small | 999 | 0.82774
42013 | 16637 | 42 | EAST FREEDOM | BLAIR | PA | PA_16637 | 16637 | Town Fringe | 729 | 0.78601
42061 | 16638 | 42 | ENTRIKEN | HUNTINGDON | PA | PA_16638 | 16638 | Rural Fringe | 230 | 0.82228
42009 | 16659 | 42 | LOYSBURG | BEDFORD | PA | PA_16659 | 16659 | Rural Fringe | 316 | 0.85037
42013 | 16665 | 42 | NEWRY | BLAIR | PA | PA_16665 | 16665 | Suburb Small | 348 | 0.86155
42061 | 16674 | 42 | ROBERTSDALE | HUNTINGDON | PA | PA_16674 | 16674 | Rural Fringe | 313 | 0.81261
42061 | 16683 | 42 | SPRUCE CREEK | HUNTINGDON | PA | PA_16683 | 16683 | Town Fringe | 343 | 0.79369
42061 | 16685 | 42 | TODD | HUNTINGDON | PA | PA_16685 | 16685 | Rural Fringe | 297 | 0.8216
42013 | 16686 | 42 | TYRONE | BLAIR | PA | PA_16686 | 16686 | Town Fringe | 4356 | 0.78845
42057 | 16689 | 42 | WATERFALL | FULTON | PA | PA_16689 | 16689 | Rural Fringe | 367 | 0.82645
42013 | 16602 | 42 | ALTOONA | BLAIR | PA | PA_16602 | 16602 | City Small | 8631 | 0.8371
42061 | 16611 | 42 | ALEXANDRIA | HUNTINGDON | PA | PA_16611 | 16611 | Rural Fringe | 1180 | 0.82482
42021 | 16613 | 42 | ASHVILLE | CAMBRIA | PA | PA_16613 | 16613 | Town Fringe | 976 | 0.78357
42061 | 16621 | 42 | BROAD TOP | HUNTINGDON | PA | PA_16621 | 16621 | Rural Fringe | 382 | 0.81739
42021 | 16624 | 42 | CHEST SPRINGS | CAMBRIA | PA | PA_16624 | 16624 | Rural Fringe | 597 | 0.83657
42013 | 16625 | 42 | CLAYSBURG | BLAIR | PA | PA_16625 | 16625 | Rural Fringe | 1000 | 0.82347
42021 | 16630 | 42 | CRESSON | CAMBRIA | PA | PA_16630 | 16630 | Town Fringe | 763 | 0.77183
42061 | 16634 | 42 | DUDLEY | HUNTINGDON | PA | PA_16634 | 16634 | Rural Fringe | 7 | 0.81309
42013 | 16635 | 42 | DUNCANSVILLE | BLAIR | PA | PA_16635 | 16635 | Suburb Small | 3084 | 0.80392
42021 | 16636 | 42 | DYSART | CAMBRIA | PA | PA_16636 | 16636 | Town Fringe | 1336 | 0.78469
42021 | 16639 | 42 | FALLENTIMBER | CAMBRIA | PA | PA_16639 | 16639 | Rural Fringe | 800 | 0.81545
42021 | 16640 | 42 | FLINTON | CAMBRIA | PA | PA_16640 | 16640 | Rural Fringe | 497 | 0.81542
42021 | 16641 | 42 | GALLITZIN | CAMBRIA | PA | PA_16641 | 16641 | Town Fringe | 395 | 0.77751
42061 | 16647 | 42 | HESSTON | HUNTINGDON | PA | PA_16647 | 16647 | Town Fringe | 334 | 0.77849
42013 | 16648 | 42 | HOLLIDAYSBURG | BLAIR | PA | PA_16648 | 16648 | Suburb Small | 5069 | 0.80744
42009 | 16695 | 42 | WOODBURY | BEDFORD | PA | PA_16695 | 16695 | Rural Fringe | 458 | 0.85063
42009 | 16650 | 42 | HOPEWELL | BEDFORD | PA | PA_16650 | 16650 | Rural Fringe | 883 | 0.82097
42009 | 16655 | 42 | IMLER | BEDFORD | PA | PA_16655 | 16655 | Rural Fringe | 661 | 0.82255
42061 | 16657 | 42 | JAMES CREEK | HUNTINGDON | PA | PA_16657 | 16657 | Town Fringe | 708 | 0.78708
42021 | 15921 | 42 | BEAVERDALE | CAMBRIA | PA | PA_15921 | 15921 | Rural Fringe | 0 | 0.81071
42021 | 15951 | 42 | SAINT MICHAEL | CAMBRIA | PA | PA_15951 | 15951 | Rural Fringe | 0 | 0.79755
42021 | 15962 | 42 | WILMORE | CAMBRIA | PA | PA_15962 | 15962 | Rural Fringe | 159 | 0.79681
42021 | 15773 | 42 | SAINT BENEDICT | CAMBRIA | PA | PA_15773 | 15773 | Rural Fringe | 148 | 0.80316
42021 | 15930 | 42 | DUNLO | CAMBRIA | PA | PA_15930 | 15930 | Rural Fringe | -999 | 0.80252
42021 | 15948 | 42 | REVLOC | CAMBRIA | PA | PA_15948 | 15948 | Town Fringe | 167 | 0.8169
42021 | 16646 | 42 | HASTINGS | CAMBRIA | PA | PA_16646 | 16646 | Rural Fringe | 772 | 0.8199
42013 | 16662 | 42 | MARTINSBURG | BLAIR | PA | PA_16662 | 16662 | Town Fringe | 1936 | 0.81158
42009 | 16664 | 42 | NEW ENTERPRISE | BEDFORD | PA | PA_16664 | 16664 | Rural Fringe | 1009 | 0.84597
42009 | 16667 | 42 | OSTERBURG | BEDFORD | PA | PA_16667 | 16667 | Rural Fringe | 656 | 0.83882
42021 | 16668 | 42 | PATTON | CAMBRIA | PA | PA_16668 | 16668 | Rural Fringe | 1651 | 0.82414
42009 | 16670 | 42 | QUEEN | BEDFORD | PA | PA_16670 | 16670 | Rural Fringe | 364 | 0.83197
42013 | 16673 | 42 | ROARING SPRING | BLAIR | PA | PA_16673 | 16673 | Town Fringe | 2054 | 0.80947
42061 | 16678 | 42 | SAXTON | HUNTINGDON | PA | PA_16678 | 16678 | Rural Fringe | 1035 | 0.81393
42009 | 16679 | 42 | SIX MILE RUN | BEDFORD | PA | PA_16679 | 16679 | Rural Fringe | 195 | 0.81148
42057 | 16691 | 42 | WELLS TANNERY | FULTON | PA | PA_16691 | 16691 | Rural Fringe | 331 | 0.82037
42013 | 16693 | 42 | WILLIAMSBURG | BLAIR | PA | PA_16693 | 16693 | Rural Fringe | 1587 | 0.83286
42009 | 17211 | 42 | ARTEMAS | BEDFORD | PA | PA_17211 | 17211 | Rural Fringe | 309 | 0.82098
42057 | 17228 | 42 | HARRISONVILLE | FULTON | PA | PA_17228 | 17228 | Rural Fringe | 502 | 0.82324
42057 | 17238 | 42 | NEEDMORE | FULTON | PA | PA_17238 | 17238 | Rural Fringe | 964 | 0.82788
42057 | 17267 | 42 | WARFORDSBURG | FULTON | PA | PA_17267 | 17267 | Rural Fringe | 1283 | 0.82876
36099 | 13165 | 36 | WATERLOO | SENECA | NY | NY_13165 | 13165 | Town Fringe | 3734 | 0.80688
36037 | 14056 | 36 | EAST PEMBROKE | GENESEE | NY | NY_14056 | 14056 | Rural Fringe | -999 | 0.76615
36121 | 14130 | 36 | PIKE | WYOMING | NY | NY_14130 | 14130 | Rural Fringe | -999 | 0.86878
36121 | 14427 | 36 | CASTILE | WYOMING | NY | NY_14427 | 14427 | Rural Fringe | 1270 | 0.83577
36069 | 14456 | 36 | GENEVA | ONTARIO | NY | NY_14456 | 14456 | Town Fringe | 5468 | 0.80016
36069 | 14461 | 36 | GORHAM | ONTARIO | NY | NY_14461 | 14461 | Rural Fringe | -999 | 0.81277
36051 | 14462 | 36 | GROVELAND | LIVINGSTON | NY | NY_14462 | 14462 | Town Fringe | 547 | 0.80926
36069 | 14469 | 36 | BLOOMFIELD | ONTARIO | NY | NY_14469 | 14469 | Rural Fringe | 2762 | 0.83577
36073 | 14479 | 36 | KNOWLESVILLE | ORLEANS | NY | NY_14479 | 14479 | Town Fringe | 322 | 0.81315
36051 | 14480 | 36 | LAKEVILLE | LIVINGSTON | NY | NY_14480 | 14480 | Rural Fringe | 674 | 0.82697
36051 | 14485 | 36 | LIMA | LIVINGSTON | NY | NY_14485 | 14485 | Town Fringe | 1789 | 0.80938
36117 | 14516 | 36 | NORTH ROSE | WAYNE | NY | NY_14516 | 14516 | Rural Fringe | 1314 | 0.81889
36117 | 14519 | 36 | ONTARIO | WAYNE | NY | NY_14519 | 14519 | Rural Fringe | 4817 | 0.81946
36051 | 14539 | 36 | RETSOF | LIVINGSTON | NY | NY_14539 | 14539 | Rural Fringe | -999 | 0.86605
36051 | 14545 | 36 | SCOTTSBURG | LIVINGSTON | NY | NY_14545 | 14545 | Town Fringe | 83 | 0.78743
36117 | 14551 | 36 | SODUS | WAYNE | NY | NY_14551 | 14551 | Town Fringe | 2447 | 0.792
36117 | 14555 | 36 | SODUS POINT | WAYNE | NY | NY_14555 | 14555 | Town Fringe | 395 | 0.74871
36121 | 14569 | 36 | WARSAW | WYOMING | NY | NY_14569 | 14569 | Town Fringe | 2401 | 0.79752
36055 | 14580 | 36 | WEBSTER | MONROE | NY | NY_14580 | 14580 | Suburb Large | 13455 | 0.74728
36069 | 14585 | 36 | WEST BLOOMFIELD | ONTARIO | NY | NY_14585 | 14585 | Rural Fringe | 449 | 0.79683
36099 | 14588 | 36 | WILLARD | SENECA | NY | NY_14588 | 14588 | Rural Fringe | 473 | 0.83498
36055 | 14617 | 36 | ROCHESTER | MONROE | NY | NY_14617 | 14617 | Suburb Large | 7142 | 0.73941
36003 | 14754 | 36 | LITTLE GENESEE | ALLEGANY | NY | NY_14754 | 14754 | Rural Fringe | 453 | 0.80579
36003 | 14774 | 36 | RICHBURG | ALLEGANY | NY | NY_14774 | 14774 | Rural Fringe | -999 | 0.85649
36003 | 14777 | 36 | RUSHFORD | ALLEGANY | NY | NY_14777 | 14777 | Rural Fringe | 520 | 0.8296
36101 | 14815 | 36 | BRADFORD | STEUBEN | NY | NY_14815 | 14815 | Rural Fringe | 457 | 0.82713
36051 | 14846 | 36 | HUNT | LIVINGSTON | NY | NY_14846 | 14846 | Rural Fringe | 840 | 0.82217
36015 | 14872 | 36 | PINE VALLEY | CHEMUNG | NY | NY_14872 | 14872 | Suburb Small | 354 | 0.80182
36003 | 14884 | 36 | SWAIN | ALLEGANY | NY | NY_14884 | 14884 | Rural Fringe | 303 | 0.81091
42083 | 16750 | 42 | TURTLEPOINT | MCKEAN | PA | PA_16750 | 16750 | Rural Fringe | 648 | 0.82828
36123 | 14415 | 36 | BELLONA | YATES | NY | NY_14415 | 14415 | Town Fringe | 285 | 0.8139
36055 | 14445 | 36 | EAST ROCHESTER | MONROE | NY | NY_14445 | 14445 | Suburb Large | 2775 | 0.55712
36051 | 14454 | 36 | GENESEO | LIVINGSTON | NY | NY_14454 | 14454 | Town Fringe | 2867 | 0.80619
36069 | 14504 | 36 | MANCHESTER | ONTARIO | NY | NY_14504 | 14504 | Town Fringe | 404 | 0.77002
36055 | 14586 | 36 | WEST HENRIETTA | MONROE | NY | NY_14586 | 14586 | Suburb Large | 3015 | 0.78638
36117 | 14589 | 36 | WILLIAMSON | WAYNE | NY | NY_14589 | 14589 | Rural Fringe | 3294 | 0.82362
36117 | 14590 | 36 | WOLCOTT | WAYNE | NY | NY_14590 | 14590 | Rural Fringe | 2624 | 0.81805
36117 | 13146 | 36 | SAVANNAH | WAYNE | NY | NY_13146 | 13146 | Rural Fringe | 961 | 0.83906
36099 | 13148 | 36 | SENECA FALLS | SENECA | NY | NY_13148 | 13148 | Town Fringe | 3394 | 0.80456
42105 | 16937 | 42 | MILLS | POTTER | PA | PA_16937 | 16937 | Rural Fringe | 456 | 0.82407
42105 | 16941 | 42 | GENESEE | POTTER | PA | PA_16941 | 16941 | Rural Fringe | 447 | 0.83694
36037 | 14005 | 36 | ALEXANDER | GENESEE | NY | NY_14005 | 14005 | Town Fringe | 1234 | 0.80766
36121 | 14039 | 36 | DALE | WYOMING | NY | NY_14039 | 14039 | Rural Fringe | 481 | 0.82724
36121 | 14011 | 36 | ATTICA | WYOMING | NY | NY_14011 | 14011 | Rural Fringe | 2435 | 0.82643
36037 | 14020 | 36 | BATAVIA | GENESEE | NY | NY_14020 | 14020 | Town Fringe | 6211 | 0.80693
36121 | 14024 | 36 | BLISS | WYOMING | NY | NY_14024 | 14024 | Rural Fringe | 1039 | 0.82777
36037 | 14054 | 36 | EAST BETHANY | GENESEE | NY | NY_14054 | 14054 | Town Fringe | 1066 | 0.80375
36037 | 14058 | 36 | ELBA | GENESEE | NY | NY_14058 | 14058 | Rural Fringe | 1413 | 0.84777
36009 | 14060 | 36 | FARMERSVILLE STATION | CATTARAUGUS | NY | NY_14060 | 14060 | Rural Fringe | 494 | 0.81644
36009 | 14065 | 36 | FREEDOM | CATTARAUGUS | NY | NY_14065 | 14065 | Town Fringe | 854 | 0.79177
36121 | 14066 | 36 | GAINESVILLE | WYOMING | NY | NY_14066 | 14066 | Rural Fringe | 866 | 0.83397
36037 | 14143 | 36 | STAFFORD | GENESEE | NY | NY_14143 | 14143 | Rural Fringe | 1004 | 0.84408
36037 | 14125 | 36 | OAKFIELD | GENESEE | NY | NY_14125 | 14125 | Rural Fringe | 1458 | 0.84964
36121 | 14167 | 36 | VARYSBURG | WYOMING | NY | NY_14167 | 14167 | Rural Fringe | 1032 | 0.82275
36121 | 14591 | 36 | WYOMING | WYOMING | NY | NY_14591 | 14591 | Rural Fringe | 1125 | 0.83878
36051 | 14592 | 36 | YORK | LIVINGSTON | NY | NY_14592 | 14592 | Rural Fringe | 996 | 0.8489
36055 | 14613 | 36 | ROCHESTER | MONROE | NY | NY_14613 | 14613 | City Midsize | 3992 | 0.73096
36055 | 14614 | 36 | ROCHESTER | MONROE | NY | NY_14614 | 14614 | City Midsize | 11 | 0.54545
36073 | 14411 | 36 | ALBION | ORLEANS | NY | NY_14411 | 14411 | Town Fringe | 3542 | 0.80851
36051 | 14414 | 36 | AVON | LIVINGSTON | NY | NY_14414 | 14414 | Rural Fringe | 2543 | 0.84443
36037 | 14416 | 36 | BERGEN | GENESEE | NY | NY_14416 | 14416 | Rural Fringe | 1606 | 0.84182
36123 | 14418 | 36 | BRANCHPORT | YATES | NY | NY_14418 | 14418 | Town Fringe | 1075 | 0.78639
36055 | 14420 | 36 | BROCKPORT | MONROE | NY | NY_14420 | 14420 | Suburb Large | 4330 | 0.77705
36037 | 14422 | 36 | BYRON | GENESEE | NY | NY_14422 | 14422 | Rural Fringe | 1330 | 0.84828
36055 | 14619 | 36 | ROCHESTER | MONROE | NY | NY_14619 | 14619 | City Midsize | 4945 | 0.69585
36051 | 14423 | 36 | CALEDONIA | LIVINGSTON | NY | NY_14423 | 14423 | Town Fringe | 1843 | 0.81459
36003 | 14708 | 36 | ALMA | ALLEGANY | NY | NY_14708 | 14708 | Town Fringe | 254 | 0.77804
36069 | 14424 | 36 | CANANDAIGUA | ONTARIO | NY | NY_14424 | 14424 | Town Fringe | 7183 | 0.79588
36003 | 14714 | 36 | BLACK CREEK | ALLEGANY | NY | NY_14714 | 14714 | Rural Fringe | 616 | 0.81525
36069 | 14425 | 36 | FARMINGTON | ONTARIO | NY | NY_14425 | 14425 | Suburb Large | 2570 | 0.78955
36003 | 14721 | 36 | CERES | ALLEGANY | NY | NY_14721 | 14721 | Rural Fringe | 106 | 0.80434
36055 | 14428 | 36 | CHURCHVILLE | MONROE | NY | NY_14428 | 14428 | Rural Fringe | 3356 | 0.83726
36069 | 14432 | 36 | CLIFTON SPRINGS | ONTARIO | NY | NY_14432 | 14432 | Rural Fringe | 2092 | 0.83768
36117 | 14433 | 36 | CLYDE | WAYNE | NY | NY_14433 | 14433 | Rural Fringe | 1894 | 0.83624
36051 | 14435 | 36 | CONESUS | LIVINGSTON | NY | NY_14435 | 14435 | Rural Fringe | 1098 | 0.81317
36051 | 14437 | 36 | DANSVILLE | LIVINGSTON | NY | NY_14437 | 14437 | Town Fringe | 3102 | 0.79591
36123 | 14441 | 36 | DRESDEN | YATES | NY | NY_14441 | 14441 | Town Fringe | 56 | 0.75211
36055 | 14450 | 36 | FAIRPORT | MONROE | NY | NY_14450 | 14450 | Suburb Large | 10730 | 0.7349
36055 | 14464 | 36 | HAMLIN | MONROE | NY | NY_14464 | 14464 | Rural Fringe | 2038 | 0.83079
36069 | 14466 | 36 | HEMLOCK | ONTARIO | NY | NY_14466 | 14466 | Rural Fringe | 1290 | 0.81936
36055 | 14467 | 36 | HENRIETTA | MONROE | NY | NY_14467 | 14467 | Suburb Large | 2909 | 0.76382
36003 | 14744 | 36 | HOUGHTON | ALLEGANY | NY | NY_14744 | 14744 | Rural Fringe | 901 | 0.82514
36055 | 14468 | 36 | HILTON | MONROE | NY | NY_14468 | 14468 | Suburb Large | 7768 | 0.78531
36073 | 14470 | 36 | HOLLEY | ORLEANS | NY | NY_14470 | 14470 | Rural Fringe | 2871 | 0.83132
36069 | 14471 | 36 | HONEOYE | ONTARIO | NY | NY_14471 | 14471 | Rural Fringe | 1195 | 0.80791
36055 | 14472 | 36 | HONEOYE FALLS | MONROE | NY | NY_14472 | 14472 | Town Fringe | 3320 | 0.80379
36069 | 14475 | 36 | IONIA | ONTARIO | NY | NY_14475 | 14475 | Rural Fringe | 500 | 0.82266
36073 | 14476 | 36 | KENDALL | ORLEANS | NY | NY_14476 | 14476 | Rural Fringe | 1258 | 0.82882
36073 | 14477 | 36 | KENT | ORLEANS | NY | NY_14477 | 14477 | Rural Fringe | 1204 | 0.82525
36003 | 14802 | 36 | ALFRED | ALLEGANY | NY | NY_14802 | 14802 | Rural Fringe | 536 | 0.81961
36123 | 14478 | 36 | KEUKA PARK | YATES | NY | NY_14478 | 14478 | Town Fringe | 1338 | 0.7832
36051 | 14481 | 36 | LEICESTER | LIVINGSTON | NY | NY_14481 | 14481 | Rural Fringe | 886 | 0.83632
36037 | 14482 | 36 | LE ROY | GENESEE | NY | NY_14482 | 14482 | Rural Fringe | 2937 | 0.84027
36051 | 14486 | 36 | LINWOOD | LIVINGSTON | NY | NY_14486 | 14486 | Rural Fringe | 640 | 0.84892
36051 | 14487 | 36 | LIVONIA | LIVINGSTON | NY | NY_14487 | 14487 | Rural Fringe | 2618 | 0.83742
36117 | 14489 | 36 | LYONS | WAYNE | NY | NY_14489 | 14489 | Town Fringe | 2898 | 0.80009
36003 | 14803 | 36 | ALFRED STATION | ALLEGANY | NY | NY_14803 | 14803 | Rural Fringe | 554 | 0.81357
36117 | 14502 | 36 | MACEDON | WAYNE | NY | NY_14502 | 14502 | Town Fringe | 2969 | 0.79811
36117 | 14505 | 36 | MARION | WAYNE | NY | NY_14505 | 14505 | Rural Fringe | 2426 | 0.82819
36055 | 14506 | 36 | MENDON | MONROE | NY | NY_14506 | 14506 | Town Fringe | 666 | 0.79511
36123 | 14507 | 36 | MIDDLESEX | YATES | NY | NY_14507 | 14507 | Rural Fringe | 823 | 0.814
36051 | 14510 | 36 | MOUNT MORRIS | LIVINGSTON | NY | NY_14510 | 14510 | Town Fringe | 1925 | 0.80868
36055 | 14511 | 36 | MUMFORD | MONROE | NY | NY_14511 | 14511 | Town Fringe | 311 | 0.79248
36069 | 14512 | 36 | NAPLES | ONTARIO | NY | NY_14512 | 14512 | Rural Fringe | 2331 | 0.80809
36117 | 14513 | 36 | NEWARK | WAYNE | NY | NY_14513 | 14513 | Town Fringe | 3746 | 0.79401
36055 | 14514 | 36 | NORTH CHILI | MONROE | NY | NY_14514 | 14514 | Rural Fringe | 1920 | 0.81683
36051 | 14517 | 36 | NUNDA | LIVINGSTON | NY | NY_14517 | 14517 | Rural Fringe | 1109 | 0.82241
36099 | 14521 | 36 | OVID | SENECA | NY | NY_14521 | 14521 | Rural Fringe | 1225 | 0.83079
36117 | 14522 | 36 | PALMYRA | WAYNE | NY | NY_14522 | 14522 | Town Fringe | 3514 | 0.79963
36037 | 14525 | 36 | PAVILION | GENESEE | NY | NY_14525 | 14525 | Rural Fringe | 1396 | 0.84327
36055 | 14526 | 36 | PENFIELD | MONROE | NY | NY_14526 | 14526 | Suburb Large | 5049 | 0.72092
36123 | 14527 | 36 | PENN YAN | YATES | NY | NY_14527 | 14527 | Town Fringe | 4646 | 0.80041
36121 | 14530 | 36 | PERRY | WYOMING | NY | NY_14530 | 14530 | Town Fringe | 2110 | 0.81202
36069 | 14532 | 36 | PHELPS | ONTARIO | NY | NY_14532 | 14532 | Rural Fringe | 1827 | 0.83723
36003 | 14804 | 36 | ALMOND | ALLEGANY | NY | NY_14804 | 14804 | Rural Fringe | 851 | 0.8063
36051 | 14533 | 36 | PIFFARD | LIVINGSTON | NY | NY_14533 | 14533 | Rural Fringe | 1127 | 0.84742
36101 | 14808 | 36 | ATLANTA | STEUBEN | NY | NY_14808 | 14808 | Rural Fringe | 250 | 0.83989
36055 | 14534 | 36 | PITTSFORD | MONROE | NY | NY_14534 | 14534 | Suburb Large | 9680 | 0.73495
36015 | 14814 | 36 | BIG FLATS | CHEMUNG | NY | NY_14814 | 14814 | Suburb Small | 404 | 0.78224
36121 | 14536 | 36 | PORTAGEVILLE | WYOMING | NY | NY_14536 | 14536 | Rural Fringe | 521 | 0.82761
36069 | 14537 | 36 | PORT GIBSON | ONTARIO | NY | NY_14537 | 14537 | Town Fringe | 108 | 0.7693
36099 | 14541 | 36 | ROMULUS | SENECA | NY | NY_14541 | 14541 | Rural Fringe | 1096 | 0.8278
36015 | 14816 | 36 | BREESPORT | CHEMUNG | NY | NY_14816 | 14816 | Suburb Small | 459 | 0.80413
36055 | 14543 | 36 | RUSH | MONROE | NY | NY_14543 | 14543 | Suburb Large | 1790 | 0.78575
36123 | 14544 | 36 | RUSHVILLE | YATES | NY | NY_14544 | 14544 | Rural Fringe | 1425 | 0.83437
36055 | 14546 | 36 | SCOTTSVILLE | MONROE | NY | NY_14546 | 14546 | Rural Fringe | 2479 | 0.83949
36069 | 14548 | 36 | SHORTSVILLE | ONTARIO | NY | NY_14548 | 14548 | Town Fringe | 1943 | 0.80238
36121 | 14550 | 36 | SILVER SPRINGS | WYOMING | NY | NY_14550 | 14550 | Rural Fringe | 1003 | 0.83544
36055 | 14559 | 36 | SPENCERPORT | MONROE | NY | NY_14559 | 14559 | Suburb Large | 4828 | 0.77475
36069 | 14560 | 36 | SPRINGWATER | ONTARIO | NY | NY_14560 | 14560 | Rural Fringe | 1275 | 0.80234
36069 | 14561 | 36 | STANLEY | ONTARIO | NY | NY_14561 | 14561 | Rural Fringe | 1760 | 0.84762
36069 | 14564 | 36 | VICTOR | ONTARIO | NY | NY_14564 | 14564 | Suburb Large | 4556 | 0.77547
36117 | 14568 | 36 | WALWORTH | WAYNE | NY | NY_14568 | 14568 | Rural Fringe | 2566 | 0.82548
36073 | 14571 | 36 | WATERPORT | ORLEANS | NY | NY_14571 | 14571 | Rural Fringe | 1189 | 0.82844
36101 | 14572 | 36 | WAYLAND | STEUBEN | NY | NY_14572 | 14572 | Rural Fringe | 2212 | 0.8265
36055 | 14604 | 36 | ROCHESTER | MONROE | NY | NY_14604 | 14604 | City Midsize | 25 | 0.84
36097 | 14841 | 36 | HECTOR | SCHUYLER | NY | NY_14841 | 14841 | Town Fringe | 570 | 0.79224
36055 | 14605 | 36 | ROCHESTER | MONROE | NY | NY_14605 | 14605 | City Midsize | 2727 | 0.79428
36055 | 14606 | 36 | ROCHESTER | MONROE | NY | NY_14606 | 14606 | Suburb Large | 9878 | 0.85382
36055 | 14607 | 36 | ROCHESTER | MONROE | NY | NY_14607 | 14607 | City Midsize | 3250 | 0.73385
36055 | 14608 | 36 | ROCHESTER | MONROE | NY | NY_14608 | 14608 | City Midsize | 2985 | 0.75645
36055 | 14609 | 36 | ROCHESTER | MONROE | NY | NY_14609 | 14609 | Suburb Large | 14992 | 0.75334
36123 | 14842 | 36 | HIMROD | YATES | NY | NY_14842 | 14842 | Town Fringe | 836 | 0.79265
36055 | 14610 | 36 | ROCHESTER | MONROE | NY | NY_14610 | 14610 | City Midsize | 4620 | 0.63918
36055 | 14611 | 36 | ROCHESTER | MONROE | NY | NY_14611 | 14611 | City Midsize | 5317 | 0.73237
36055 | 14612 | 36 | ROCHESTER | MONROE | NY | NY_14612 | 14612 | Suburb Large | 8544 | 0.73818
36101 | 14855 | 36 | JASPER | STEUBEN | NY | NY_14855 | 14855 | Rural Fringe | 753 | 0.83257
36055 | 14615 | 36 | ROCHESTER | MONROE | NY | NY_14615 | 14615 | Suburb Large | 4265 | 0.74846
36097 | 14869 | 36 | ODESSA | SCHUYLER | NY | NY_14869 | 14869 | Rural Fringe | 525 | 0.82318
36055 | 14616 | 36 | ROCHESTER | MONROE | NY | NY_14616 | 14616 | Suburb Large | 7573 | 0.73044
36055 | 14618 | 36 | ROCHESTER | MONROE | NY | NY_14618 | 14618 | Suburb Large | 6593 | 0.76323
36055 | 14620 | 36 | ROCHESTER | MONROE | NY | NY_14620 | 14620 | City Midsize | 6050 | 0.70231
36101 | 14877 | 36 | REXVILLE | STEUBEN | NY | NY_14877 | 14877 | Rural Fringe | 634 | 0.82179
36055 | 14621 | 36 | ROCHESTER | MONROE | NY | NY_14621 | 14621 | City Midsize | 8998 | 0.76461
36055 | 14622 | 36 | ROCHESTER | MONROE | NY | NY_14622 | 14622 | Suburb Large | 4411 | 0.74698
36055 | 14623 | 36 | ROCHESTER | MONROE | NY | NY_14623 | 14623 | Suburb Large | 4665 | 0.76077
36055 | 14624 | 36 | ROCHESTER | MONROE | NY | NY_14624 | 14624 | Suburb Large | 10308 | 0.74075
36055 | 14625 | 36 | ROCHESTER | MONROE | NY | NY_14625 | 14625 | Suburb Large | 4167 | 0.72786
36055 | 14626 | 36 | ROCHESTER | MONROE | NY | NY_14626 | 14626 | Suburb Large | 7838 | 0.72599
36003 | 14707 | 36 | ALLENTOWN | ALLEGANY | NY | NY_14707 | 14707 | Rural Fringe | 54 | 0.76767
36003 | 14709 | 36 | ANGELICA | ALLEGANY | NY | NY_14709 | 14709 | Rural Fringe | 920 | 0.81132
36003 | 14711 | 36 | BELFAST | ALLEGANY | NY | NY_14711 | 14711 | Rural Fringe | 1155 | 0.81703
36003 | 14715 | 36 | BOLIVAR | ALLEGANY | NY | NY_14715 | 14715 | Rural Fringe | 1339 | 0.80444
36003 | 14717 | 36 | CANEADEA | ALLEGANY | NY | NY_14717 | 14717 | Rural Fringe | 679 | 0.80797
36097 | 14878 | 36 | ROCK STREAM | SCHUYLER | NY | NY_14878 | 14878 | Town Fringe | 752 | 0.79285
36015 | 14904 | 36 | ELMIRA | CHEMUNG | NY | NY_14904 | 14904 | City Small | 4164 | 0.82004
36003 | 14727 | 36 | CUBA | ALLEGANY | NY | NY_14727 | 14727 | Rural Fringe | 2171 | 0.8121
36003 | 14735 | 36 | FILLMORE | ALLEGANY | NY | NY_14735 | 14735 | Rural Fringe | 1452 | 0.82568
36003 | 14739 | 36 | FRIENDSHIP | ALLEGANY | NY | NY_14739 | 14739 | Rural Fringe | 2155 | 0.81997
36009 | 14770 | 36 | PORTVILLE | CATTARAUGUS | NY | NY_14770 | 14770 | Rural Fringe | 785 | 0.80868
36101 | 14801 | 36 | ADDISON | STEUBEN | NY | NY_14801 | 14801 | Rural Fringe | 2078 | 0.81896
36097 | 14805 | 36 | ALPINE | SCHUYLER | NY | NY_14805 | 14805 | Rural Fringe | 733 | 0.82317
36003 | 14806 | 36 | ANDOVER | ALLEGANY | NY | NY_14806 | 14806 | Rural Fringe | 1571 | 0.82699
36101 | 14807 | 36 | ARKPORT | STEUBEN | NY | NY_14807 | 14807 | Town Fringe | 1068 | 0.79313
36101 | 14809 | 36 | AVOCA | STEUBEN | NY | NY_14809 | 14809 | Rural Fringe | 1056 | 0.82326
36101 | 14810 | 36 | BATH | STEUBEN | NY | NY_14810 | 14810 | Town Fringe | 3480 | 0.79036
36097 | 14812 | 36 | BEAVER DAMS | SCHUYLER | NY | NY_14812 | 14812 | Town Fringe | 1417 | 0.77972
36003 | 14813 | 36 | BELMONT | ALLEGANY | NY | NY_14813 | 14813 | Rural Fringe | 1446 | 0.81724
36097 | 14818 | 36 | BURDETT | SCHUYLER | NY | NY_14818 | 14818 | Town Fringe | 835 | 0.79034
36101 | 14819 | 36 | CAMERON | STEUBEN | NY | NY_14819 | 14819 | Rural Fringe | 688 | 0.81366
36101 | 14820 | 36 | CAMERON MILLS | STEUBEN | NY | NY_14820 | 14820 | Rural Fringe | 552 | 0.82001
36101 | 14821 | 36 | CAMPBELL | STEUBEN | NY | NY_14821 | 14821 | Rural Fringe | 1090 | 0.81374
36003 | 14822 | 36 | CANASERAGA | ALLEGANY | NY | NY_14822 | 14822 | Rural Fringe | 576 | 0.81012
36101 | 14823 | 36 | CANISTEO | STEUBEN | NY | NY_14823 | 14823 | Rural Fringe | 1516 | 0.81129
36101 | 14826 | 36 | COHOCTON | STEUBEN | NY | NY_14826 | 14826 | Rural Fringe | 1285 | 0.82722
36101 | 14830 | 36 | CORNING | STEUBEN | NY | NY_14830 | 14830 | Town Fringe | 6157 | 0.77594
36051 | 14836 | 36 | DALTON | LIVINGSTON | NY | NY_14836 | 14836 | Rural Fringe | 801 | 0.81949
36123 | 14837 | 36 | DUNDEE | YATES | NY | NY_14837 | 14837 | Rural Fringe | 2436 | 0.82823
36101 | 14839 | 36 | GREENWOOD | STEUBEN | NY | NY_14839 | 14839 | Rural Fringe | 688 | 0.82651
36101 | 14840 | 36 | HAMMONDSPORT | STEUBEN | NY | NY_14840 | 14840 | Rural Fringe | 1872 | 0.81809
36101 | 14843 | 36 | HORNELL | STEUBEN | NY | NY_14843 | 14843 | Rural Fringe | 4281 | 0.81674
36015 | 14845 | 36 | HORSEHEADS | CHEMUNG | NY | NY_14845 | 14845 | Suburb Small | 6116 | 0.79989
36099 | 14847 | 36 | INTERLAKEN | SENECA | NY | NY_14847 | 14847 | Rural Fringe | 1461 | 0.84193
36101 | 14858 | 36 | LINDLEY | STEUBEN | NY | NY_14858 | 14858 | Town Fringe | 860 | 0.78596
36099 | 14860 | 36 | LODI | SENECA | NY | NY_14860 | 14860 | Rural Fringe | 990 | 0.83084
36015 | 14864 | 36 | MILLPORT | CHEMUNG | NY | NY_14864 | 14864 | Suburb Small | 420 | 0.79347
36097 | 14865 | 36 | MONTOUR FALLS | SCHUYLER | NY | NY_14865 | 14865 | Rural Fringe | 905 | 0.82934
36101 | 14870 | 36 | PAINTED POST | STEUBEN | NY | NY_14870 | 14870 | Town Fringe | 2131 | 0.77564
36015 | 14871 | 36 | PINE CITY | CHEMUNG | NY | NY_14871 | 14871 | City Small | 2393 | 0.82462
36101 | 14873 | 36 | PRATTSBURGH | STEUBEN | NY | NY_14873 | 14873 | Rural Fringe | 1590 | 0.8202
36101 | 14874 | 36 | PULTENEY | STEUBEN | NY | NY_14874 | 14874 | Rural Fringe | 274 | 0.81999
36101 | 14879 | 36 | SAVONA | STEUBEN | NY | NY_14879 | 14879 | Rural Fringe | 986 | 0.8165
36003 | 14880 | 36 | SCIO | ALLEGANY | NY | NY_14880 | 14880 | Rural Fringe | 1547 | 0.81667
36101 | 14885 | 36 | TROUPSBURG | STEUBEN | NY | NY_14885 | 14885 | Rural Fringe | 942 | 0.83478
36097 | 14891 | 36 | WATKINS GLEN | SCHUYLER | NY | NY_14891 | 14891 | Town Fringe | 1569 | 0.79334
36015 | 14894 | 36 | WELLSBURG | CHEMUNG | NY | NY_14894 | 14894 | City Small | 639 | 0.81546
36003 | 14895 | 36 | WELLSVILLE | ALLEGANY | NY | NY_14895 | 14895 | Town Fringe | 2484 | 0.7882
36003 | 14897 | 36 | WHITESVILLE | ALLEGANY | NY | NY_14897 | 14897 | Rural Fringe | 804 | 0.82969
36101 | 14898 | 36 | WOODHULL | STEUBEN | NY | NY_14898 | 14898 | Rural Fringe | 949 | 0.82333
36015 | 14901 | 36 | ELMIRA | CHEMUNG | NY | NY_14901 | 14901 | City Small | 3399 | 0.8231
36015 | 14903 | 36 | ELMIRA | CHEMUNG | NY | NY_14903 | 14903 | Suburb Small | 3346 | 0.79755
36015 | 14905 | 36 | ELMIRA | CHEMUNG | NY | NY_14905 | 14905 | City Small | 2049 | 0.77366
42105 | 16748 | 42 | SHINGLEHOUSE | POTTER | PA | PA_16748 | 16748 | Rural Fringe | 1337 | 0.81649
42105 | 16927 | 42 | HARRISON VALLEY | POTTER | PA | PA_16927 | 16927 | Rural Fringe | 669 | 0.83094
42015 | 16914 | 42 | COLUMBIA CROSS ROADS | BRADFORD | PA | PA_16914 | 16914 | Rural Fringe | 1459 | 0.83243
42117 | 16920 | 42 | ELKLAND | TIOGA | PA | PA_16920 | 16920 | Rural Fringe | 375 | 0.81869
42105 | 16923 | 42 | GENESEE | POTTER | PA | PA_16923 | 16923 | Rural Fringe | 947 | 0.82134
42015 | 16925 | 42 | GILLETT | BRADFORD | PA | PA_16925 | 16925 | Rural Fringe | 1371 | 0.81872
42117 | 16928 | 42 | KNOXVILLE | TIOGA | PA | PA_16928 | 16928 | Rural Fringe | 882 | 0.82696
42117 | 16929 | 42 | LAWRENCEVILLE | TIOGA | PA | PA_16929 | 16929 | Rural Fringe | 1136 | 0.81822
42117 | 16935 | 42 | MIDDLEBURY CENTER | TIOGA | PA | PA_16935 | 16935 | Rural Fringe | 735 | 0.82205
42117 | 16936 | 42 | MILLERTON | TIOGA | PA | PA_16936 | 16936 | Rural Fringe | 1061 | 0.82215
42117 | 16942 | 42 | OSCEOLA | TIOGA | PA | PA_16942 | 16942 | Rural Fringe | 735 | 0.82106
42105 | 16943 | 42 | SABINSVILLE | POTTER | PA | PA_16943 | 16943 | Rural Fringe | 606 | 0.81631
42117 | 16946 | 42 | TIOGA | TIOGA | PA | PA_16946 | 16946 | Rural Fringe | 1039 | 0.81141
42117 | 16950 | 42 | WESTFIELD | TIOGA | PA | PA_16950 | 16950 | Rural Fringe | 1661 | 0.82199
42027 | 16802 | 42 | UNIVERSITY PARK | CENTRE | PA | PA_16802 | 16802 | City Small | 117 | 0.86716
42027 | 16826 | 42 | BLANCHARD | CENTRE | PA | PA_16826 | 16826 | Rural Fringe | -999 | 0.8834
42027 | 16851 | 42 | LEMONT | CENTRE | PA | PA_16851 | 16851 | City Small | 471 | 0.88044
42027 | 16868 | 42 | PINE GROVE MILLS | CENTRE | PA | PA_16868 | 16868 | City Small | 0 | 0.7982
42087 | 17004 | 42 | BELLEVILLE | MIFFLIN | PA | PA_17004 | 17004 | Town Fringe | 1756 | 0.81719
42087 | 17029 | 42 | GRANVILLE | MIFFLIN | PA | PA_17029 | 17029 | Town Fringe | 424 | 0.82824
42087 | 17044 | 42 | LEWISTOWN | MIFFLIN | PA | PA_17044 | 17044 | Town Fringe | 6634 | 0.79044
42067 | 17059 | 42 | MIFFLINTOWN | JUNIATA | PA | PA_17059 | 17059 | Rural Fringe | 2623 | 0.82744
42055 | 17220 | 42 | DRY RUN | FRANKLIN | PA | PA_17220 | 17220 | Rural Fringe | 464 | 0.8507
42055 | 17221 | 42 | FANNETTSBURG | FRANKLIN | PA | PA_17221 | 17221 | Rural Fringe | 380 | 0.8344
42057 | 17223 | 42 | FORT LITTLETON | FULTON | PA | PA_17223 | 17223 | Rural Fringe | 152 | 0.81698
42055 | 17231 | 42 | LEMASTERS | FRANKLIN | PA | PA_17231 | 17231 | Rural Fringe | -999 | 0.89497
42055 | 17237 | 42 | MONT ALTO | FRANKLIN | PA | PA_17237 | 17237 | Town Fringe | 375 | 0.81928
42041 | 17241 | 42 | NEWVILLE | CUMBERLAND | PA | PA_17241 | 17241 | Rural Fringe | 4236 | 0.8472
42061 | 17249 | 42 | ROCKHILL FURNACE | HUNTINGDON | PA | PA_17249 | 17249 | Rural Fringe | 409 | 0.81573
42061 | 17253 | 42 | SALTILLO | HUNTINGDON | PA | PA_17253 | 17253 | Rural Fringe | 8 | 0.82114
42055 | 17261 | 42 | SOUTH MOUNTAIN | FRANKLIN | PA | PA_17261 | 17261 | Town Fringe | -999 | 0.70544
42055 | 17263 | 42 | STATE LINE | FRANKLIN | PA | PA_17263 | 17263 | Town Fringe | 26 | 0.7737
42055 | 17268 | 42 | WAYNESBORO | FRANKLIN | PA | PA_17268 | 17268 | Town Fringe | 8270 | 0.82627
42001 | 17303 | 42 | ARENDTSVILLE | ADAMS | PA | PA_17303 | 17303 | Rural Fringe | -999 | 0.89437
42001 | 17306 | 42 | BENDERSVILLE | ADAMS | PA | PA_17306 | 17306 | Rural Fringe | -999 | 0.89375
42001 | 17310 | 42 | CASHTOWN | ADAMS | PA | PA_17310 | 17310 | Town Fringe | -999 | 0.75805
42035 | 17721 | 42 | AVIS | CLINTON | PA | PA_17721 | 17721 | Town Fringe | 255 | 0.76969
42035 | 17750 | 42 | MACKEYVILLE | CLINTON | PA | PA_17750 | 17750 | Rural Fringe | 318 | 0.84634
42035 | 17760 | 42 | NORTH BEND | CLINTON | PA | PA_17760 | 17760 | Rural Fringe | 0 | 0.80267
42035 | 17779 | 42 | WOOLRICH | CLINTON | PA | PA_17779 | 17779 | Rural Fringe | 145 | 0.82406
42119 | 17835 | 42 | LAURELTON | UNION | PA | PA_17835 | 17835 | Town Fringe | 209 | 0.76934
42027 | 16827 | 42 | BOALSBURG | CENTRE | PA | PA_16827 | 16827 | City Small | 1029 | 0.8221
42061 | 17052 | 42 | MAPLETON DEPOT | HUNTINGDON | PA | PA_17052 | 17052 | Rural Fringe | 603 | 0.81204
42055 | 17214 | 42 | BLUE RIDGE SUMMIT | FRANKLIN | PA | PA_17214 | 17214 | Town Fringe | 317 | 0.78069
42055 | 17217 | 42 | CONCORD | FRANKLIN | PA | PA_17217 | 17217 | Rural Fringe | 316 | 0.8349
42061 | 17260 | 42 | SHIRLEYSBURG | HUNTINGDON | PA | PA_17260 | 17260 | Town Fringe | 686 | 0.79681
42055 | 17265 | 42 | UPPERSTRASBURG | FRANKLIN | PA | PA_17265 | 17265 | Town Fringe | 343 | 0.78188
42041 | 17266 | 42 | WALNUT BOTTOM | CUMBERLAND | PA | PA_17266 | 17266 | Rural Fringe | 340 | 0.86564
42061 | 16652 | 42 | HUNTINGDON | HUNTINGDON | PA | PA_16652 | 16652 | Town Fringe | 4399 | 0.7844
42061 | 16669 | 42 | PETERSBURG | HUNTINGDON | PA | PA_16669 | 16669 | Rural Fringe | 1237 | 0.81336
42027 | 16801 | 42 | STATE COLLEGE | CENTRE | PA | PA_16801 | 16801 | City Small | 7183 | 0.83877
42027 | 16803 | 42 | STATE COLLEGE | CENTRE | PA | PA_16803 | 16803 | City Small | 3315 | 0.83034
42035 | 16822 | 42 | BEECH CREEK | CLINTON | PA | PA_16822 | 16822 | Rural Fringe | 1165 | 0.80587
42027 | 16823 | 42 | BELLEFONTE | CENTRE | PA | PA_16823 | 16823 | Town Fringe | 5996 | 0.80142
42027 | 16828 | 42 | CENTRE HALL | CENTRE | PA | PA_16828 | 16828 | Rural Fringe | 2768 | 0.82329
42027 | 16829 | 42 | CLARENCE | CENTRE | PA | PA_16829 | 16829 | Rural Fringe | 327 | 0.8015
42027 | 16832 | 42 | COBURN | CENTRE | PA | PA_16832 | 16832 | Rural Fringe | 306 | 0.81919
42027 | 16844 | 42 | JULIAN | CENTRE | PA | PA_16844 | 16844 | Rural Fringe | 1182 | 0.80792
42027 | 16852 | 42 | MADISONBURG | CENTRE | PA | PA_16852 | 16852 | Rural Fringe | 145 | 0.81717
42027 | 16853 | 42 | MILESBURG | CENTRE | PA | PA_16853 | 16853 | Rural Fringe | 414 | 0.85487
42027 | 16835 | 42 | FLEMING | CENTRE | PA | PA_16835 | 16835 | Rural Fringe | -999 | 0.88494
42027 | 16841 | 42 | HOWARD | CENTRE | PA | PA_16841 | 16841 | Rural Fringe | 2752 | 0.81166
42027 | 16859 | 42 | MOSHANNON | CENTRE | PA | PA_16859 | 16859 | Rural Fringe | 86 | 0.80252
42027 | 16874 | 42 | SNOW SHOE | CENTRE | PA | PA_16874 | 16874 | Rural Fringe | 478 | 0.80075
42027 | 16864 | 42 | ORVISTON | CENTRE | PA | PA_16864 | 16864 | Rural Fringe | 399 | 0.80216
42027 | 16865 | 42 | PENNSYLVANIA FURNACE | CENTRE | PA | PA_16865 | 16865 | City Small | 1467 | 0.84448
42035 | 16871 | 42 | POTTERSDALE | CLINTON | PA | PA_16871 | 16871 | Rural Fringe | 86 | 0.81159
42027 | 16875 | 42 | SPRING MILLS | CENTRE | PA | PA_16875 | 16875 | Rural Fringe | 1744 | 0.82242
42027 | 16877 | 42 | WARRIORS MARK | CENTRE | PA | PA_16877 | 16877 | City Small | 1018 | 0.8421
42061 | 17002 | 42 | ALLENSVILLE | HUNTINGDON | PA | PA_17002 | 17002 | Town Fringe | 438 | 0.8022
42099 | 17006 | 42 | BLAIN | PERRY | PA | PA_17006 | 17006 | Rural Fringe | 775 | 0.8193
42087 | 17009 | 42 | BURNHAM | MIFFLIN | PA | PA_17009 | 17009 | Town Fringe | 867 | 0.80167
42067 | 17021 | 42 | EAST WATERFORD | JUNIATA | PA | PA_17021 | 17021 | Rural Fringe | 676 | 0.81716
42067 | 17035 | 42 | HONEY GROVE | JUNIATA | PA | PA_17035 | 17035 | Rural Fringe | 394 | 0.82261
42041 | 17081 | 42 | PLAINFIELD | CUMBERLAND | PA | PA_17081 | 17081 | Rural Fringe | 521 | 0.84023
42099 | 17037 | 42 | ICKESBURG | PERRY | PA | PA_17037 | 17037 | Rural Fringe | 436 | 0.81663
42087 | 17099 | 42 | YEAGERTOWN | MIFFLIN | PA | PA_17099 | 17099 | Town Fringe | 250 | 0.78225
42087 | 17051 | 42 | MC VEYTOWN | MIFFLIN | PA | PA_17051 | 17051 | Town Fringe | 1686 | 0.79416
42067 | 17058 | 42 | MIFFLIN | JUNIATA | PA | PA_17058 | 17058 | Rural Fringe | 629 | 0.82631
42061 | 17060 | 42 | MILL CREEK | HUNTINGDON | PA | PA_17060 | 17060 | Town Fringe | 378 | 0.78323
42087 | 17063 | 42 | MILROY | MIFFLIN | PA | PA_17063 | 17063 | Town Fringe | 1515 | 0.78276
42061 | 17066 | 42 | MOUNT UNION | HUNTINGDON | PA | PA_17066 | 17066 | Town Fringe | 1632 | 0.78532
42087 | 17075 | 42 | NEWTON HAMILTON | MIFFLIN | PA | PA_17075 | 17075 | Town Fringe | -999 | 0.72126
42067 | 17076 | 42 | OAKLAND MILLS | JUNIATA | PA | PA_17076 | 17076 | Rural Fringe | -999 | 0.85261
42067 | 17082 | 42 | PORT ROYAL | JUNIATA | PA | PA_17082 | 17082 | Rural Fringe | 1411 | 0.82956
42087 | 17084 | 42 | REEDSVILLE | MIFFLIN | PA | PA_17084 | 17084 | Town Fringe | 1309 | 0.79934
42055 | 17201 | 42 | CHAMBERSBURG | FRANKLIN | PA | PA_17201 | 17201 | Town Fringe | 5283 | 0.81071
42055 | 17202 | 42 | CHAMBERSBURG | FRANKLIN | PA | PA_17202 | 17202 | Town Fringe | 10579 | 0.83265
42055 | 17210 | 42 | AMBERSON | FRANKLIN | PA | PA_17210 | 17210 | Rural Fringe | 0 | 0.81166
42061 | 17213 | 42 | BLAIRS MILLS | HUNTINGDON | PA | PA_17213 | 17213 | Rural Fringe | 437 | 0.81929
42061 | 17215 | 42 | BURNT CABINS | HUNTINGDON | PA | PA_17215 | 17215 | Rural Fringe | 225 | 0.82259
42055 | 17219 | 42 | DOYLESBURG | FRANKLIN | PA | PA_17219 | 17219 | Rural Fringe | 510 | 0.83412
42055 | 17224 | 42 | FORT LOUDON | FRANKLIN | PA | PA_17224 | 17224 | Rural Fringe | 1032 | 0.8182
42055 | 17225 | 42 | GREENCASTLE | FRANKLIN | PA | PA_17225 | 17225 | Town Fringe | 5607 | 0.84032
42057 | 17229 | 42 | HUSTONTOWN | FULTON | PA | PA_17229 | 17229 | Rural Fringe | 492 | 0.83035
42055 | 17232 | 42 | LURGAN | FRANKLIN | PA | PA_17232 | 17232 | Town Fringe | 477 | 0.83974
42057 | 17233 | 42 | MC CONNELLSBURG | FULTON | PA | PA_17233 | 17233 | Rural Fringe | 1788 | 0.82801
42055 | 17235 | 42 | MARION | FRANKLIN | PA | PA_17235 | 17235 | Town Fringe | 440 | 0.78837
42055 | 17236 | 42 | MERCERSBURG | FRANKLIN | PA | PA_17236 | 17236 | Rural Fringe | 3396 | 0.85317
42061 | 17239 | 42 | NEELYTON | HUNTINGDON | PA | PA_17239 | 17239 | Rural Fringe | 106 | 0.81767
42041 | 17240 | 42 | NEWBURG | CUMBERLAND | PA | PA_17240 | 17240 | Town Fringe | 1556 | 0.81689
42061 | 17243 | 42 | ORBISONIA | HUNTINGDON | PA | PA_17243 | 17243 | Rural Fringe | 536 | 0.81453
42055 | 17244 | 42 | ORRSTOWN | FRANKLIN | PA | PA_17244 | 17244 | Town Fringe | 946 | 0.80007
42055 | 17246 | 42 | PLEASANT HALL | FRANKLIN | PA | PA_17246 | 17246 | Town Fringe | 454 | 0.83699
42055 | 17250 | 42 | ROUZERVILLE | FRANKLIN | PA | PA_17250 | 17250 | Town Fringe | -999 | 0.86534
42055 | 17252 | 42 | SAINT THOMAS | FRANKLIN | PA | PA_17252 | 17252 | Rural Fringe | 1471 | 0.86455
42061 | 17255 | 42 | SHADE GAP | HUNTINGDON | PA | PA_17255 | 17255 | Rural Fringe | 501 | 0.81824
42041 | 17257 | 42 | SHIPPENSBURG | CUMBERLAND | PA | PA_17257 | 17257 | Town Fringe | 6610 | 0.82483
42055 | 17262 | 42 | SPRING RUN | FRANKLIN | PA | PA_17262 | 17262 | Rural Fringe | 675 | 0.82679
42061 | 17264 | 42 | THREE SPRINGS | HUNTINGDON | PA | PA_17264 | 17264 | Rural Fringe | 1130 | 0.8192
42055 | 17271 | 42 | WILLOW HILL | FRANKLIN | PA | PA_17271 | 17271 | Rural Fringe | 468 | 0.84576
42087 | 17841 | 42 | MC CLURE | MIFFLIN | PA | PA_17841 | 17841 | Town Fringe | 1338 | 0.7902
42129 | 15012 | 42 | BELLE VERNON | WESTMORELAND | PA | PA_15012 | 15012 | Suburb Small | 5616 | 0.82358
42003 | 15146 | 42 | MONROEVILLE | ALLEGHENY | PA | PA_15146 | 15146 | Suburb Large | 8478 | 0.79034
42051 | 15401 | 42 | UNIONTOWN | FAYETTE | PA | PA_15401 | 15401 | Suburb Small | 10058 | 0.82403
42051 | 15416 | 42 | BROWNFIELD | FAYETTE | PA | PA_15416 | 15416 | Suburb Small | -999 | 0.88311
42051 | 15421 | 42 | CHALK HILL | FAYETTE | PA | PA_15421 | 15421 | Suburb Small | 0 | 0.77708
42051 | 15472 | 42 | OLIVER | FAYETTE | PA | PA_15472 | 15472 | Suburb Small | 475 | 0.83297
42051 | 15482 | 42 | STAR JUNCTION | FAYETTE | PA | PA_15482 | 15482 | Rural Fringe | 458 | 0.82999
42051 | 15484 | 42 | ULEDI | FAYETTE | PA | PA_15484 | 15484 | Suburb Small | 0 | 0.79547
42111 | 15501 | 42 | SOMERSET | SOMERSET | PA | PA_15501 | 15501 | Town Fringe | 5293 | 0.80452
42111 | 15502 | 42 | HIDDEN VALLEY | SOMERSET | PA | PA_15502 | 15502 | Town Fringe | 0 | 0.7987
42111 | 15531 | 42 | BOSWELL | SOMERSET | PA | PA_15531 | 15531 | Rural Fringe | 2106 | 0.82747
42111 | 15560 | 42 | SHANKSVILLE | SOMERSET | PA | PA_15560 | 15560 | Rural Fringe | -999 | 0.80781
42111 | 15562 | 42 | SPRINGS | SOMERSET | PA | PA_15562 | 15562 | Rural Fringe | 585 | 0.85226
42129 | 15601 | 42 | GREENSBURG | WESTMORELAND | PA | PA_15601 | 15601 | Suburb Large | 18215 | 0.78793
42005 | 15613 | 42 | APOLLO | ARMSTRONG | PA | PA_15613 | 15613 | Rural Fringe | 5192 | 0.81638
42129 | 15619 | 42 | BOVARD | WESTMORELAND | PA | PA_15619 | 15619 | Suburb Large | 540 | 0.78407
42129 | 15623 | 42 | CLARIDGE | WESTMORELAND | PA | PA_15623 | 15623 | Suburb Large | 583 | 0.79422
42129 | 15633 | 42 | FORBES ROAD | WESTMORELAND | PA | PA_15633 | 15633 | Suburb Large | 142 | 0.80473
42129 | 15635 | 42 | HANNASTOWN | WESTMORELAND | PA | PA_15635 | 15635 | Suburb Large | 468 | 0.82545
42129 | 15641 | 42 | HYDE PARK | WESTMORELAND | PA | PA_15641 | 15641 | Town Fringe | 202 | 0.801
42129 | 15642 | 42 | IRWIN | WESTMORELAND | PA | PA_15642 | 15642 | Suburb Large | 14759 | 0.78137
42129 | 15644 | 42 | JEANNETTE | WESTMORELAND | PA | PA_15644 | 15644 | Suburb Large | 7190 | 0.78292
42129 | 15646 | 42 | JONES MILLS | WESTMORELAND | PA | PA_15646 | 15646 | Rural Fringe | 237 | 0.82184
42129 | 15665 | 42 | MANOR | WESTMORELAND | PA | PA_15665 | 15665 | Suburb Large | 436 | 0.79039
42129 | 15666 | 42 | MOUNT PLEASANT | WESTMORELAND | PA | PA_15666 | 15666 | Rural Fringe | 5809 | 0.84154
42129 | 15678 | 42 | RILLTON | WESTMORELAND | PA | PA_15678 | 15678 | Rural Fringe | 350 | 0.83434
42129 | 15680 | 42 | SALINA | WESTMORELAND | PA | PA_15680 | 15680 | Town Fringe | -999 | 0.84508
42063 | 15681 | 42 | SALTSBURG | INDIANA | PA | PA_15681 | 15681 | Rural Fringe | 1932 | 0.81878
42129 | 15695 | 42 | WYANO | WESTMORELAND | PA | PA_15695 | 15695 | Rural Fringe | 83 | 0.83319
42063 | 15701 | 42 | INDIANA | INDIANA | PA | PA_15701 | 15701 | Town Fringe | 7944 | 0.78993
42063 | 15717 | 42 | BLAIRSVILLE | INDIANA | PA | PA_15717 | 15717 | Rural Fringe | 4646 | 0.82336
42063 | 15723 | 42 | CHAMBERSVILLE | INDIANA | PA | PA_15723 | 15723 | Rural Fringe | 204 | 0.81891
42063 | 15731 | 42 | CORAL | INDIANA | PA | PA_15731 | 15731 | Rural Fringe | -999 | 0.88882
42021 | 15738 | 42 | EMEIGH | CAMBRIA | PA | PA_15738 | 15738 | Town Fringe | -999 | 0.80187
42063 | 15748 | 42 | HOMER CITY | INDIANA | PA | PA_15748 | 15748 | Rural Fringe | 2673 | 0.82058
42129 | 15779 | 42 | TORRANCE | WESTMORELAND | PA | PA_15779 | 15779 | Rural Fringe | 0 | 0.81261
42063 | 15783 | 42 | WEST LEBANON | INDIANA | PA | PA_15783 | 15783 | Rural Fringe | -999 | 0.83507
42021 | 15901 | 42 | JOHNSTOWN | CAMBRIA | PA | PA_15901 | 15901 | City Small | 1207 | 0.83914
42021 | 15904 | 42 | JOHNSTOWN | CAMBRIA | PA | PA_15904 | 15904 | Suburb Small | 4777 | 0.7902
42021 | 15927 | 42 | COLVER | CAMBRIA | PA | PA_15927 | 15927 | Town Fringe | 289 | 0.79197
42021 | 15934 | 42 | ELTON | CAMBRIA | PA | PA_15934 | 15934 | Rural Fringe | 286 | 0.80571
42111 | 15937 | 42 | JEROME | SOMERSET | PA | PA_15937 | 15937 | Rural Fringe | 529 | 0.85936
42021 | 15943 | 42 | NANTY GLO | CAMBRIA | PA | PA_15943 | 15943 | Town Fringe | 1561 | 0.78149
42021 | 15958 | 42 | SUMMERHILL | CAMBRIA | PA | PA_15958 | 15958 | Rural Fringe | 1012 | 0.82038
42111 | 15963 | 42 | WINDBER | SOMERSET | PA | PA_15963 | 15963 | Suburb Small | 4185 | 0.80868
42021 | 15942 | 42 | MINERAL POINT | CAMBRIA | PA | PA_15942 | 15942 | Town Fringe | 786 | 0.78426
42021 | 15945 | 42 | PARKHILL | CAMBRIA | PA | PA_15945 | 15945 | Rural Fringe | 198 | 0.8217
42129 | 15612 | 42 | ALVERTON | WESTMORELAND | PA | PA_15612 | 15612 | Rural Fringe | 791 | 0.85378
42129 | 15615 | 42 | ARDARA | WESTMORELAND | PA | PA_15615 | 15615 | Suburb Large | 64 | 0.76851
42129 | 15621 | 42 | CALUMET | WESTMORELAND | PA | PA_15621 | 15621 | Rural Fringe | -999 | 0.75374
42129 | 15628 | 42 | DONEGAL | WESTMORELAND | PA | PA_15628 | 15628 | Rural Fringe | 425 | 0.83178
42051 | 15631 | 42 | EVERSON | FAYETTE | PA | PA_15631 | 15631 | Rural Fringe | 539 | 0.85359
42063 | 15949 | 42 | ROBINSON | INDIANA | PA | PA_15949 | 15949 | Rural Fringe | 55 | 0.8065
42021 | 15952 | 42 | SALIX | CAMBRIA | PA | PA_15952 | 15952 | Rural Fringe | 378 | 0.81363
42111 | 15953 | 42 | SEANOR | SOMERSET | PA | PA_15953 | 15953 | Rural Fringe | 0 | 0.82007
42021 | 15956 | 42 | SOUTH FORK | CAMBRIA | PA | PA_15956 | 15956 | Rural Fringe | 751 | 0.8115
42063 | 15957 | 42 | STRONGSTOWN | INDIANA | PA | PA_15957 | 15957 | Rural Fringe | 224 | 0.81195
42021 | 15960 | 42 | TWIN ROCKS | CAMBRIA | PA | PA_15960 | 15960 | Town Fringe | 62 | 0.78985
42063 | 15961 | 42 | VINTONDALE | INDIANA | PA | PA_15961 | 15961 | Rural Fringe | 495 | 0.81645
42003 | 15014 | 42 | BRACKENRIDGE | ALLEGHENY | PA | PA_15014 | 15014 | Suburb Large | 1614 | 0.81659
42051 | 15430 | 42 | DICKERSON RUN | FAYETTE | PA | PA_15430 | 15430 | Suburb Small | -999 | 0.88137
42051 | 15446 | 42 | INDIAN HEAD | FAYETTE | PA | PA_15446 | 15446 | Suburb Small | 129 | 0.80622
42129 | 15637 | 42 | HERMINIE | WESTMORELAND | PA | PA_15637 | 15637 | Rural Fringe | 801 | 0.83579
42129 | 15647 | 42 | LARIMER | WESTMORELAND | PA | PA_15647 | 15647 | Suburb Large | 79 | 0.76643
42129 | 15661 | 42 | LOYALHANNA | WESTMORELAND | PA | PA_15661 | 15661 | Rural Fringe | 478 | 0.83629
42129 | 15671 | 42 | NEW DERRY | WESTMORELAND | PA | PA_15671 | 15671 | Rural Fringe | 618 | 0.85186
42005 | 15673 | 42 | NORTH APOLLO | ARMSTRONG | PA | PA_15673 | 15673 | Rural Fringe | 568 | 0.84801
42129 | 15675 | 42 | PENN | WESTMORELAND | PA | PA_15675 | 15675 | Suburb Large | 533 | 0.77809
42003 | 15018 | 42 | BUENA VISTA | ALLEGHENY | PA | PA_15018 | 15018 | Suburb Large | 538 | 0.81599
42129 | 15083 | 42 | SUTERSVILLE | WESTMORELAND | PA | PA_15083 | 15083 | Rural Fringe | 440 | 0.82849
42003 | 15030 | 42 | CREIGHTON | ALLEGHENY | PA | PA_15030 | 15030 | Suburb Large | 438 | 0.76544
42003 | 15140 | 42 | PITCAIRN | ALLEGHENY | PA | PA_15140 | 15140 | Suburb Large | 1210 | 0.78398
42003 | 15144 | 42 | SPRINGDALE | ALLEGHENY | PA | PA_15144 | 15144 | Suburb Large | 1427 | 0.78771
42003 | 15065 | 42 | NATRONA HEIGHTS | ALLEGHENY | PA | PA_15065 | 15065 | Suburb Large | 3430 | 0.76533
42129 | 15068 | 42 | NEW KENSINGTON | WESTMORELAND | PA | PA_15068 | 15068 | Rural Fringe | 13219 | 0.81966
42003 | 15084 | 42 | TARENTUM | ALLEGHENY | PA | PA_15084 | 15084 | Suburb Large | 3334 | 0.76504
42129 | 15085 | 42 | TRAFFORD | WESTMORELAND | PA | PA_15085 | 15085 | Suburb Large | 2923 | 0.77626
42129 | 15089 | 42 | WEST NEWTON | WESTMORELAND | PA | PA_15089 | 15089 | Rural Fringe | 3071 | 0.8454
42003 | 15148 | 42 | WILMERDING | ALLEGHENY | PA | PA_15148 | 15148 | Suburb Large | 945 | 0.66243
42003 | 15131 | 42 | MCKEESPORT | ALLEGHENY | PA | PA_15131 | 15131 | Suburb Large | 3778 | 0.86289
42003 | 15137 | 42 | NORTH VERSAILLES | ALLEGHENY | PA | PA_15137 | 15137 | Suburb Large | 4128 | 0.82631
42003 | 15047 | 42 | GREENOCK | ALLEGHENY | PA | PA_15047 | 15047 | Suburb Large | 144 | 0.875
42051 | 15449 | 42 | KEISTERVILLE | FAYETTE | PA | PA_15449 | 15449 | Suburb Small | 514 | 0.84337
42003 | 15024 | 42 | CHESWICK | ALLEGHENY | PA | PA_15024 | 15024 | Suburb Large | 2870 | 0.7563
42003 | 15135 | 42 | MCKEESPORT | ALLEGHENY | PA | PA_15135 | 15135 | Suburb Large | 2032 | 0.85925
42003 | 15147 | 42 | VERONA | ALLEGHENY | PA | PA_15147 | 15147 | Suburb Large | 7387 | 0.77785
42003 | 15239 | 42 | PITTSBURGH | ALLEGHENY | PA | PA_15239 | 15239 | Suburb Large | 6473 | 0.78733
42129 | 15677 | 42 | RECTOR | WESTMORELAND | PA | PA_15677 | 15677 | Rural Fringe | 216 | 0.80774
42129 | 15684 | 42 | SLICKVILLE | WESTMORELAND | PA | PA_15684 | 15684 | Rural Fringe | 201 | 0.82338
42005 | 15686 | 42 | SPRING CHURCH | ARMSTRONG | PA | PA_15686 | 15686 | Town Fringe | 337 | 0.78649
42129 | 15692 | 42 | WESTMORELAND CITY | WESTMORELAND | PA | PA_15692 | 15692 | Suburb Large | 556 | 0.78549
42129 | 15696 | 42 | YOUNGSTOWN | WESTMORELAND | PA | PA_15696 | 15696 | Suburb Large | 404 | 0.79712
42129 | 15697 | 42 | YOUNGWOOD | WESTMORELAND | PA | PA_15697 | 15697 | Suburb Large | 1060 | 0.80211
42129 | 15698 | 42 | YUKON | WESTMORELAND | PA | PA_15698 | 15698 | Rural Fringe | 435 | 0.83408
42111 | 15411 | 42 | ADDISON | SOMERSET | PA | PA_15411 | 15411 | Rural Fringe | 387 | 0.82688
42111 | 15424 | 42 | CONFLUENCE | SOMERSET | PA | PA_15424 | 15424 | Rural Fringe | 1096 | 0.81885
42051 | 15425 | 42 | CONNELLSVILLE | FAYETTE | PA | PA_15425 | 15425 | Suburb Small | 5926 | 0.81351
42051 | 15470 | 42 | OHIOPYLE | FAYETTE | PA | PA_15470 | 15470 | Suburb Small | 243 | 0.80264
42051 | 15428 | 42 | DAWSON | FAYETTE | PA | PA_15428 | 15428 | Rural Fringe | 1525 | 0.82585
42051 | 15431 | 42 | DUNBAR | FAYETTE | PA | PA_15431 | 15431 | Suburb Small | 1836 | 0.80629
42051 | 15488 | 42 | WALTERSBURG | FAYETTE | PA | PA_15488 | 15488 | Suburb Small | 18 | 0.80184
42051 | 15436 | 42 | FAIRCHANCE | FAYETTE | PA | PA_15436 | 15436 | Rural Fringe | 265 | 0.81423
42051 | 15490 | 42 | WHITE | FAYETTE | PA | PA_15490 | 15490 | Suburb Small | 403 | 0.81095
42111 | 15510 | 42 | SOMERSET | SOMERSET | PA | PA_15510 | 15510 | Rural Fringe | 550 | 0.85453
42051 | 15437 | 42 | FARMINGTON | FAYETTE | PA | PA_15437 | 15437 | Suburb Small | 1625 | 0.8044
42063 | 15705 | 42 | INDIANA | INDIANA | PA | PA_15705 | 15705 | Town Fringe | 648 | 0.852
42051 | 15442 | 42 | GRINDSTONE | FAYETTE | PA | PA_15442 | 15442 | Town Fringe | 1158 | 0.79781
42051 | 15445 | 42 | HOPWOOD | FAYETTE | PA | PA_15445 | 15445 | Suburb Small | 1173 | 0.80425
42051 | 15456 | 42 | LEMONT FURNACE | FAYETTE | PA | PA_15456 | 15456 | Suburb Small | 549 | 0.8079
42111 | 15540 | 42 | FORT HILL | SOMERSET | PA | PA_15540 | 15540 | Rural Fringe | 612 | 0.82159
42051 | 15459 | 42 | MARKLEYSBURG | FAYETTE | PA | PA_15459 | 15459 | Suburb Small | 414 | 0.80952
42051 | 15462 | 42 | MELCROFT | FAYETTE | PA | PA_15462 | 15462 | Suburb Small | 161 | 0.81194
42051 | 15464 | 42 | MILL RUN | FAYETTE | PA | PA_15464 | 15464 | Suburb Small | 876 | 0.80777
42051 | 15465 | 42 | MOUNT BRADDOCK | FAYETTE | PA | PA_15465 | 15465 | Suburb Small | 0 | 0.79511
42111 | 15549 | 42 | LISTIE | SOMERSET | PA | PA_15549 | 15549 | Town Fringe | -999 | 0.81037
42111 | 15555 | 42 | QUECREEK | SOMERSET | PA | PA_15555 | 15555 | Town Fringe | 71 | 0.77721
42051 | 15469 | 42 | NORMALVILLE | FAYETTE | PA | PA_15469 | 15469 | Suburb Small | 829 | 0.80647
42111 | 15565 | 42 | WEST SALISBURY | SOMERSET | PA | PA_15565 | 15565 | Rural Fringe | 518 | 0.85392
42051 | 15473 | 42 | PERRYOPOLIS | FAYETTE | PA | PA_15473 | 15473 | Rural Fringe | 1682 | 0.83104
42129 | 15605 | 42 | GREENSBURG | WESTMORELAND | PA | PA_15605 | 15605 | Suburb Large | 103 | 0.78568
42051 | 15478 | 42 | SMITHFIELD | FAYETTE | PA | PA_15478 | 15478 | Rural Fringe | 2130 | 0.83302
42129 | 15611 | 42 | ADAMSBURG | WESTMORELAND | PA | PA_15611 | 15611 | Suburb Large | 321 | 0.79092
42129 | 15479 | 42 | SMITHTON | WESTMORELAND | PA | PA_15479 | 15479 | Rural Fringe | 1261 | 0.8381
42051 | 15480 | 42 | SMOCK | FAYETTE | PA | PA_15480 | 15480 | Suburb Small | 1035 | 0.82197
42063 | 15713 | 42 | AULTMAN | INDIANA | PA | PA_15713 | 15713 | Rural Fringe | 80 | 0.82158
42051 | 15486 | 42 | VANDERBILT | FAYETTE | PA | PA_15486 | 15486 | Suburb Small | 1555 | 0.82226
42111 | 15530 | 42 | BERLIN | SOMERSET | PA | PA_15530 | 15530 | Rural Fringe | 2025 | 0.83713
42111 | 15538 | 42 | FAIRHOPE | SOMERSET | PA | PA_15538 | 15538 | Rural Fringe | 586 | 0.82177
42111 | 15541 | 42 | FRIEDENS | SOMERSET | PA | PA_15541 | 15541 | Town Fringe | 1630 | 0.80786
42111 | 15542 | 42 | GARRETT | SOMERSET | PA | PA_15542 | 15542 | Rural Fringe | 870 | 0.83249
42009 | 15545 | 42 | HYNDMAN | BEDFORD | PA | PA_15545 | 15545 | Town Fringe | 713 | 0.79363
42111 | 15546 | 42 | JENNERS | SOMERSET | PA | PA_15546 | 15546 | Rural Fringe | 212 | 0.81846
42111 | 15547 | 42 | JENNERSTOWN | SOMERSET | PA | PA_15547 | 15547 | Rural Fringe | 423 | 0.84072
42111 | 15551 | 42 | MARKLETON | SOMERSET | PA | PA_15551 | 15551 | Rural Fringe | 562 | 0.83193
42111 | 15552 | 42 | MEYERSDALE | SOMERSET | PA | PA_15552 | 15552 | Rural Fringe | 2306 | 0.83399
42111 | 15557 | 42 | ROCKWOOD | SOMERSET | PA | PA_15557 | 15557 | Rural Fringe | 1524 | 0.83337
42111 | 15558 | 42 | SALISBURY | SOMERSET | PA | PA_15558 | 15558 | Rural Fringe | 820 | 0.83454
42111 | 15563 | 42 | STOYSTOWN | SOMERSET | PA | PA_15563 | 15563 | Rural Fringe | 1456 | 0.8286
42111 | 15564 | 42 | WELLERSBURG | SOMERSET | PA | PA_15564 | 15564 | Rural Fringe | 424 | 0.83141
42129 | 15610 | 42 | ACME | WESTMORELAND | PA | PA_15610 | 15610 | Rural Fringe | 1484 | 0.82409
42129 | 15618 | 42 | AVONMORE | WESTMORELAND | PA | PA_15618 | 15618 | Town Fringe | 532 | 0.7877
42129 | 15620 | 42 | BRADENVILLE | WESTMORELAND | PA | PA_15620 | 15620 | Rural Fringe | 531 | 0.8402
42051 | 15622 | 42 | CHAMPION | FAYETTE | PA | PA_15622 | 15622 | Suburb Small | 582 | 0.80247
42129 | 15626 | 42 | DELMONT | WESTMORELAND | PA | PA_15626 | 15626 | Suburb Large | 1213 | 0.78952
42129 | 15627 | 42 | DERRY | WESTMORELAND | PA | PA_15627 | 15627 | Rural Fringe | 2256 | 0.82595
42129 | 15632 | 42 | EXPORT | WESTMORELAND | PA | PA_15632 | 15632 | Suburb Large | 4104 | 0.77661
42129 | 15634 | 42 | GRAPEVILLE | WESTMORELAND | PA | PA_15634 | 15634 | Suburb Large | 498 | 0.80589
42129 | 15636 | 42 | HARRISON CITY | WESTMORELAND | PA | PA_15636 | 15636 | Suburb Large | 1398 | 0.80115
42129 | 15639 | 42 | HUNKER | WESTMORELAND | PA | PA_15639 | 15639 | Suburb Large | 938 | 0.78429
42129 | 15640 | 42 | HUTCHINSON | WESTMORELAND | PA | PA_15640 | 15640 | Rural Fringe | 62 | 0.83084
42129 | 15650 | 42 | LATROBE | WESTMORELAND | PA | PA_15650 | 15650 | Suburb Large | 9354 | 0.78471
42129 | 15655 | 42 | LAUGHLINTOWN | WESTMORELAND | PA | PA_15655 | 15655 | Rural Fringe | 737 | 0.80775
42129 | 15656 | 42 | LEECHBURG | WESTMORELAND | PA | PA_15656 | 15656 | Town Fringe | 3982 | 0.78541
42129 | 15658 | 42 | LIGONIER | WESTMORELAND | PA | PA_15658 | 15658 | Rural Fringe | 3488 | 0.81583
42129 | 15660 | 42 | LOWBER | WESTMORELAND | PA | PA_15660 | 15660 | Rural Fringe | 548 | 0.8469
42129 | 15668 | 42 | MURRYSVILLE | WESTMORELAND | PA | PA_15668 | 15668 | Suburb Large | 3943 | 0.7683
42129 | 15670 | 42 | NEW ALEXANDRIA | WESTMORELAND | PA | PA_15670 | 15670 | Suburb Large | 1796 | 0.78373
42129 | 15672 | 42 | NEW STANTON | WESTMORELAND | PA | PA_15672 | 15672 | Suburb Large | 1402 | 0.78168
42129 | 15679 | 42 | RUFFS DALE | WESTMORELAND | PA | PA_15679 | 15679 | Rural Fringe | 1612 | 0.83212
42021 | 15722 | 42 | CARROLLTOWN | CAMBRIA | PA | PA_15722 | 15722 | Rural Fringe | 1121 | 0.82379
42129 | 15683 | 42 | SCOTTDALE | WESTMORELAND | PA | PA_15683 | 15683 | Rural Fringe | 3382 | 0.85052
42129 | 15687 | 42 | STAHLSTOWN | WESTMORELAND | PA | PA_15687 | 15687 | Rural Fringe | 851 | 0.81638
42129 | 15688 | 42 | TARRS | WESTMORELAND | PA | PA_15688 | 15688 | Rural Fringe | 631 | 0.84578
42129 | 15689 | 42 | UNITED | WESTMORELAND | PA | PA_15689 | 15689 | Rural Fringe | 1095 | 0.88563
42005 | 15690 | 42 | VANDERGRIFT | ARMSTRONG | PA | PA_15690 | 15690 | Town Fringe | 3271 | 0.784
42021 | 15714 | 42 | NORTHERN CAMBRIA | CAMBRIA | PA | PA_15714 | 15714 | Town Fringe | 2008 | 0.78384
42063 | 15724 | 42 | CHERRY TREE | INDIANA | PA | PA_15724 | 15724 | Rural Fringe | 936 | 0.81423
42063 | 15725 | 42 | CLARKSBURG | INDIANA | PA | PA_15725 | 15725 | Rural Fringe | 772 | 0.82463
42063 | 15728 | 42 | CLYMER | INDIANA | PA | PA_15728 | 15728 | Rural Fringe | 1390 | 0.81946
42063 | 15777 | 42 | STARFORD | INDIANA | PA | PA_15777 | 15777 | Rural Fringe | 72 | 0.80298
42063 | 15729 | 42 | COMMODORE | INDIANA | PA | PA_15729 | 15729 | Rural Fringe | 849 | 0.82838
42063 | 15732 | 42 | CREEKSIDE | INDIANA | PA | PA_15732 | 15732 | Rural Fringe | 783 | 0.8152
42063 | 15747 | 42 | HOME | INDIANA | PA | PA_15747 | 15747 | Rural Fringe | 917 | 0.82124
42063 | 15750 | 42 | JOSEPHINE | INDIANA | PA | PA_15750 | 15750 | Rural Fringe | 68 | 0.81637
42063 | 15756 | 42 | MC INTYRE | INDIANA | PA | PA_15756 | 15756 | Rural Fringe | 45 | 0.81486
42063 | 15759 | 42 | MARION CENTER | INDIANA | PA | PA_15759 | 15759 | Rural Fringe | 1337 | 0.82493
42021 | 15760 | 42 | MARSTELLER | CAMBRIA | PA | PA_15760 | 15760 | Town Fringe | 205 | 0.78586
42021 | 15762 | 42 | NICKTOWN | CAMBRIA | PA | PA_15762 | 15762 | Town Fringe | 688 | 0.80129
42063 | 15765 | 42 | PENN RUN | INDIANA | PA | PA_15765 | 15765 | Rural Fringe | 1059 | 0.81477
42005 | 15774 | 42 | SHELOCTA | ARMSTRONG | PA | PA_15774 | 15774 | Town Fringe | 1298 | 0.79122
42021 | 15775 | 42 | SPANGLER | CAMBRIA | PA | PA_15775 | 15775 | Town Fringe | 257 | 0.77636
42021 | 15902 | 42 | JOHNSTOWN | CAMBRIA | PA | PA_15902 | 15902 | Rural Fringe | 3429 | 0.80186
42021 | 15905 | 42 | JOHNSTOWN | CAMBRIA | PA | PA_15905 | 15905 | Suburb Small | 7397 | 0.79032
42021 | 15906 | 42 | JOHNSTOWN | CAMBRIA | PA | PA_15906 | 15906 | City Small | 4416 | 0.82258
42021 | 15909 | 42 | JOHNSTOWN | CAMBRIA | PA | PA_15909 | 15909 | Town Fringe | 1618 | 0.78053
42063 | 15920 | 42 | ARMAGH | INDIANA | PA | PA_15920 | 15920 | Rural Fringe | 558 | 0.8209
42129 | 15923 | 42 | BOLIVAR | WESTMORELAND | PA | PA_15923 | 15923 | Rural Fringe | 626 | 0.81338
42005 | 16253 | 42 | SEMINOLE | ARMSTRONG | PA | PA_16253 | 16253 | Town Fringe | 45 | 0.7687
42111 | 15924 | 42 | CAIRNBROOK | SOMERSET | PA | PA_15924 | 15924 | Rural Fringe | 460 | 0.81763
42111 | 15926 | 42 | CENTRAL CITY | SOMERSET | PA | PA_15926 | 15926 | Rural Fringe | 689 | 0.82155
42111 | 15928 | 42 | DAVIDSVILLE | SOMERSET | PA | PA_15928 | 15928 | Rural Fringe | 1049 | 0.83828
42063 | 15929 | 42 | DILLTOWN | INDIANA | PA | PA_15929 | 15929 | Rural Fringe | 102 | 0.79729
42021 | 15931 | 42 | EBENSBURG | CAMBRIA | PA | PA_15931 | 15931 | Town Fringe | 3323 | 0.78977
42111 | 15935 | 42 | HOLLSOPPLE | SOMERSET | PA | PA_15935 | 15935 | Rural Fringe | 1965 | 0.83211
42111 | 15936 | 42 | HOOVERSVILLE | SOMERSET | PA | PA_15936 | 15936 | Rural Fringe | 863 | 0.82498
42129 | 15944 | 42 | NEW FLORENCE | WESTMORELAND | PA | PA_15944 | 15944 | Rural Fringe | 1414 | 0.81422
42063 | 15954 | 42 | SEWARD | INDIANA | PA | PA_15954 | 15954 | Rural Fringe | 541 | 0.80861
42019 | 16055 | 42 | SARVER | BUTLER | PA | PA_16055 | 16055 | Rural Fringe | 3211 | 0.82789
42019 | 16056 | 42 | SAXONBURG | BUTLER | PA | PA_16056 | 16056 | Rural Fringe | 1397 | 0.82647
42005 | 16226 | 42 | FORD CITY | ARMSTRONG | PA | PA_16226 | 16226 | Town Fringe | 2906 | 0.78498
42005 | 16229 | 42 | FREEPORT | ARMSTRONG | PA | PA_16229 | 16229 | Rural Fringe | 1878 | 0.81423
42005 | 16238 | 42 | MANORVILLE | ARMSTRONG | PA | PA_16238 | 16238 | Town Fringe | 58 | 0.78904
42005 | 16244 | 42 | NU MINE | ARMSTRONG | PA | PA_16244 | 16244 | Town Fringe | 743 | 0.82061
42005 | 16249 | 42 | RURAL VALLEY | ARMSTRONG | PA | PA_16249 | 16249 | Town Fringe | 954 | 0.78621
42033 | 16692 | 42 | WESTOVER | CLEARFIELD | PA | PA_16692 | 16692 | Rural Fringe | 408 | 0.81831
42007 | 15001 | 42 | ALIQUIPPA | BEAVER | PA | PA_15001 | 15001 | Suburb Large | 9702 | 0.75721
42003 | 15020 | 42 | BUNOLA | ALLEGHENY | PA | PA_15020 | 15020 | Suburb Large | 6 | 0.77154
42125 | 15021 | 42 | BURGETTSTOWN | WASHINGTON | PA | PA_15021 | 15021 | Rural Fringe | 3034 | 0.82423
42125 | 15038 | 42 | ELRAMA | WASHINGTON | PA | PA_15038 | 15038 | Suburb Small | 109 | 0.81651
42125 | 15057 | 42 | MC DONALD | WASHINGTON | PA | PA_15057 | 15057 | Rural Fringe | 5389 | 0.83017
42003 | 15064 | 42 | MORGAN | ALLEGHENY | PA | PA_15064 | 15064 | Suburb Large | 180 | 0.85556
42003 | 15126 | 42 | IMPERIAL | ALLEGHENY | PA | PA_15126 | 15126 | Suburb Large | 1628 | 0.76912
42003 | 15142 | 42 | PRESTO | ALLEGHENY | PA | PA_15142 | 15142 | Suburb Large | 488 | 0.91189
42003 | 15204 | 42 | PITTSBURGH | ALLEGHENY | PA | PA_15204 | 15204 | City Large | 3450 | 0.63942
42003 | 15212 | 42 | PITTSBURGH | ALLEGHENY | PA | PA_15212 | 15212 | City Large | 8798 | 0.68891
42003 | 15235 | 42 | PITTSBURGH | ALLEGHENY | PA | PA_15235 | 15235 | Suburb Large | 15079 | 0.76391
42003 | 15237 | 42 | PITTSBURGH | ALLEGHENY | PA | PA_15237 | 15237 | Suburb Large | 11682 | 0.74782
42003 | 15261 | 42 | PITTSBURGH | ALLEGHENY | PA | PA_15261 | 15261 | City Large | 0 | 0.8293
42003 | 15262 | 42 | PITTSBURGH | ALLEGHENY | PA | PA_15262 | 15262 | City Large | -999 | -999
42003 | 15275 | 42 | PITTSBURGH | ALLEGHENY | PA | PA_15275 | 15275 | Suburb Large | 9 | 0.88889
42003 | 15282 | 42 | PITTSBURGH | ALLEGHENY | PA | PA_15282 | 15282 | City Large | 2 | 0.5
42003 | 15283 | 42 | PITTSBURGH | ALLEGHENY | PA | PA_15283 | 15283 | City Large | 52 | 0.82703
42125 | 15313 | 42 | BEALLSVILLE | WASHINGTON | PA | PA_15313 | 15313 | Rural Fringe | 417 | 0.84127
42059 | 15316 | 42 | BRAVE | GREENE | PA | PA_15316 | 15316 | Town Fringe | 2 | 0.78007
42125 | 15329 | 42 | PROSPERITY | WASHINGTON | PA | PA_15329 | 15329 | Rural Fringe | 933 | 0.82754
42125 | 15332 | 42 | FINLEYVILLE | WASHINGTON | PA | PA_15332 | 15332 | Suburb Small | 2926 | 0.80068
42059 | 15334 | 42 | GARARDS FORT | GREENE | PA | PA_15334 | 15334 | Rural Fringe | 654 | 0.85313
42059 | 15346 | 42 | MATHER | GREENE | PA | PA_15346 | 15346 | Rural Fringe | 340 | 0.83274
42059 | 15353 | 42 | NINEVEH | GREENE | PA | PA_15353 | 15353 | Rural Fringe | 203 | 0.80654
42059 | 15357 | 42 | RICES LANDING | GREENE | PA | PA_15357 | 15357 | Rural Fringe | 691 | 0.82225
42125 | 15363 | 42 | STRABANE | WASHINGTON | PA | PA_15363 | 15363 | Suburb Large | 326 | 0.79979
42125 | 15365 | 42 | TAYLORSTOWN | WASHINGTON | PA | PA_15365 | 15365 | Rural Fringe | 503 | 0.85778
42125 | 15366 | 42 | VAN VOORHIS | WASHINGTON | PA | PA_15366 | 15366 | Suburb Small | 297 | 0.78427
42125 | 15368 | 42 | VESTABURG | WASHINGTON | PA | PA_15368 | 15368 | Rural Fringe | 255 | 0.8267
42059 | 15370 | 42 | WAYNESBURG | GREENE | PA | PA_15370 | 15370 | Town Fringe | 3321 | 0.79222
42051 | 15444 | 42 | HILLER | FAYETTE | PA | PA_15444 | 15444 | Town Fringe | 268 | 0.79458
42051 | 15450 | 42 | LA BELLE | FAYETTE | PA | PA_15450 | 15450 | Town Fringe | 0 | 0.76507
42019 | 16001 | 42 | BUTLER | BUTLER | PA | PA_16001 | 16001 | Town Fringe | 11362 | 0.78117
42019 | 16027 | 42 | CONNOQUENESSING | BUTLER | PA | PA_16027 | 16027 | Town Fringe | 21 | 0.79092
42073 | 16117 | 42 | ELLWOOD CITY | LAWRENCE | PA | PA_16117 | 16117 | Suburb Large | 5129 | 0.7681
42085 | 16125 | 42 | GREENVILLE | MERCER | PA | PA_16125 | 16125 | Rural Fringe | 5628 | 0.83111
42073 | 16132 | 42 | HILLSVILLE | LAWRENCE | PA | PA_16132 | 16132 | Rural Fringe | 63 | 0.83027
42085 | 16148 | 42 | HERMITAGE | MERCER | PA | PA_16148 | 16148 | Suburb Large | 5548 | 0.76445
42073 | 16160 | 42 | WEST PITTSBURG | LAWRENCE | PA | PA_16160 | 16160 | Town Fringe | 407 | 0.80659
42039 | 16110 | 42 | ADAMSVILLE | CRAWFORD | PA | PA_16110 | 16110 | Rural Fringe | 567 | 0.8243
42003 | 15007 | 42 | BAKERSTOWN | ALLEGHENY | PA | PA_15007 | 15007 | Rural Fringe | 127 | 0.76489
42003 | 15015 | 42 | BRADFORDWOODS | ALLEGHENY | PA | PA_15015 | 15015 | Suburb Large | 297 | 0.6826
42007 | 15027 | 42 | CONWAY | BEAVER | PA | PA_15027 | 15027 | Suburb Large | 779 | 0.77772
42125 | 15342 | 42 | HOUSTON | WASHINGTON | PA | PA_15342 | 15342 | Suburb Large | 895 | 0.77508
42125 | 15348 | 42 | MILLSBORO | WASHINGTON | PA | PA_15348 | 15348 | Rural Fringe | 59 | 0.79065
42051 | 15467 | 42 | NEW GENEVA | FAYETTE | PA | PA_15467 | 15467 | Rural Fringe | 0 | 0.79548
42007 | 15052 | 42 | INDUSTRY | BEAVER | PA | PA_15052 | 15052 | Rural Fringe | 1070 | 0.80484
42125 | 15053 | 42 | JOFFRE | WASHINGTON | PA | PA_15053 | 15053 | Rural Fringe | 0 | 0.78256
42125 | 15054 | 42 | LANGELOTH | WASHINGTON | PA | PA_15054 | 15054 | Rural Fringe | 33 | 0.81574
42125 | 15055 | 42 | LAWRENCE | WASHINGTON | PA | PA_15055 | 15055 | Suburb Large | 259 | 0.94595
42003 | 15056 | 42 | LEETSDALE | ALLEGHENY | PA | PA_15056 | 15056 | Suburb Large | 441 | 0.78416
42125 | 15060 | 42 | MIDWAY | WASHINGTON | PA | PA_15060 | 15060 | Rural Fringe | 63 | 0.79482
42125 | 15078 | 42 | SLOVAN | WASHINGTON | PA | PA_15078 | 15078 | Rural Fringe | 67 | 0.7733
42003 | 15082 | 42 | STURGEON | ALLEGHENY | PA | PA_15082 | 15082 | Suburb Large | 212 | 0.72314
42007 | 15003 | 42 | AMBRIDGE | BEAVER | PA | PA_15003 | 15003 | Suburb Large | 3350 | 0.76196
42007 | 15005 | 42 | BADEN | BEAVER | PA | PA_15005 | 15005 | Suburb Large | 3366 | 0.74672
42007 | 15009 | 42 | BEAVER | BEAVER | PA | PA_15009 | 15009 | Suburb Large | 4372 | 0.75173
42007 | 15010 | 42 | BEAVER FALLS | BEAVER | PA | PA_15010 | 15010 | Rural Fringe | 9080 | 0.80087
42003 | 15017 | 42 | BRIDGEVILLE | ALLEGHENY | PA | PA_15017 | 15017 | Suburb Large | 4963 | 0.87407
42125 | 15019 | 42 | BULGER | WASHINGTON | PA | PA_15019 | 15019 | Rural Fringe | 1203 | 0.82512
42125 | 15022 | 42 | CHARLEROI | WASHINGTON | PA | PA_15022 | 15022 | Suburb Small | 3398 | 0.80623
42003 | 15025 | 42 | CLAIRTON | ALLEGHENY | PA | PA_15025 | 15025 | Suburb Large | 6937 | 0.79717
42007 | 15026 | 42 | CLINTON | BEAVER | PA | PA_15026 | 15026 | Rural Fringe | 1211 | 0.81552
42003 | 15031 | 42 | CUDDY | ALLEGHENY | PA | PA_15031 | 15031 | Suburb Large | 100 | 0.75541
42003 | 15034 | 42 | DRAVOSBURG | ALLEGHENY | PA | PA_15034 | 15034 | Suburb Large | 855 | 0.77193
42003 | 15086 | 42 | WARRENDALE | ALLEGHENY | PA | PA_15086 | 15086 | Suburb Large | 386 | 0.76065
42007 | 15042 | 42 | FREEDOM | BEAVER | PA | PA_15042 | 15042 | Suburb Large | 2169 | 0.75719
42007 | 15043 | 42 | GEORGETOWN | BEAVER | PA | PA_15043 | 15043 | Rural Fringe | 1048 | 0.82056
42003 | 15044 | 42 | GIBSONIA | ALLEGHENY | PA | PA_15044 | 15044 | Rural Fringe | 7732 | 0.78803
42003 | 15046 | 42 | CRESCENT | ALLEGHENY | PA | PA_15046 | 15046 | Suburb Large | 819 | 0.75018
42007 | 15050 | 42 | HOOKSTOWN | BEAVER | PA | PA_15050 | 15050 | Rural Fringe | 1028 | 0.81591
42007 | 15059 | 42 | MIDLAND | BEAVER | PA | PA_15059 | 15059 | Rural Fringe | 1168 | 0.81711
42007 | 15061 | 42 | MONACA | BEAVER | PA | PA_15061 | 15061 | Suburb Large | 4401 | 0.75441
42125 | 15063 | 42 | MONONGAHELA | WASHINGTON | PA | PA_15063 | 15063 | Suburb Small | 4404 | 0.80309
42007 | 15066 | 42 | NEW BRIGHTON | BEAVER | PA | PA_15066 | 15066 | Suburb Large | 3831 | 0.77945
42125 | 15067 | 42 | NEW EAGLE | WASHINGTON | PA | PA_15067 | 15067 | Suburb Small | 802 | 0.8188
42003 | 15071 | 42 | OAKDALE | ALLEGHENY | PA | PA_15071 | 15071 | Suburb Large | 3838 | 0.8692
42007 | 15074 | 42 | ROCHESTER | BEAVER | PA | PA_15074 | 15074 | Suburb Large | 2994 | 0.77608
42003 | 15090 | 42 | WEXFORD | ALLEGHENY | PA | PA_15090 | 15090 | Suburb Large | 4161 | 0.74076
42003 | 15101 | 42 | ALLISON PARK | ALLEGHENY | PA | PA_15101 | 15101 | Suburb Large | 7022 | 0.7371
42003 | 15102 | 42 | BETHEL PARK | ALLEGHENY | PA | PA_15102 | 15102 | Suburb Large | 10820 | 0.85055
42003 | 15104 | 42 | BRADDOCK | ALLEGHENY | PA | PA_15104 | 15104 | Suburb Large | 3842 | 0.64211
42003 | 15106 | 42 | CARNEGIE | ALLEGHENY | PA | PA_15106 | 15106 | Suburb Large | 7831 | 0.80718
42003 | 15108 | 42 | CORAOPOLIS | ALLEGHENY | PA | PA_15108 | 15108 | Suburb Large | 13545 | 0.85042
42003 | 15116 | 42 | GLENSHAW | ALLEGHENY | PA | PA_15116 | 15116 | Suburb Large | 5035 | 0.75692
42003 | 15120 | 42 | HOMESTEAD | ALLEGHENY | PA | PA_15120 | 15120 | Suburb Large | 7882 | 0.74753
42003 | 15122 | 42 | WEST MIFFLIN | ALLEGHENY | PA | PA_15122 | 15122 | Suburb Large | 8517 | 0.86063
42003 | 15129 | 42 | SOUTH PARK | ALLEGHENY | PA | PA_15129 | 15129 | Suburb Large | 3631 | 0.87717
42003 | 15136 | 42 | MC KEES ROCKS | ALLEGHENY | PA | PA_15136 | 15136 | Suburb Large | 8880 | 0.79651
42003 | 15143 | 42 | SEWICKLEY | ALLEGHENY | PA | PA_15143 | 15143 | Suburb Large | 6620 | 0.73868
42003 | 15201 | 42 | PITTSBURGH | ALLEGHENY | PA | PA_15201 | 15201 | City Large | 3359 | 0.7148
42003 | 15202 | 42 | PITTSBURGH | ALLEGHENY | PA | PA_15202 | 15202 | Rural Fringe | 6410 | 0.70749
42003 | 15203 | 42 | PITTSBURGH | ALLEGHENY | PA | PA_15203 | 15203 | City Large | 2716 | 0.61782
42003 | 15205 | 42 | PITTSBURGH | ALLEGHENY | PA | PA_15205 | 15205 | Suburb Large | 7334 | 0.76561
42003 | 15206 | 42 | PITTSBURGH | ALLEGHENY | PA | PA_15206 | 15206 | City Large | 8126 | 0.74969
42003 | 15207 | 42 | PITTSBURGH | ALLEGHENY | PA | PA_15207 | 15207 | City Large | 4605 | 0.69707
42003 | 15208 | 42 | PITTSBURGH | ALLEGHENY | PA | PA_15208 | 15208 | City Large | 3558 | 0.67988
42003 | 15209 | 42 | PITTSBURGH | ALLEGHENY | PA | PA_15209 | 15209 | Suburb Large | 5113 | 0.80207
42003 | 15210 | 42 | PITTSBURGH | ALLEGHENY | PA | PA_15210 | 15210 | City Large | 10819 | 0.64738
42003 | 15211 | 42 | PITTSBURGH | ALLEGHENY | PA | PA_15211 | 15211 | City Large | 4267 | 0.68784
42003 | 15213 | 42 | PITTSBURGH | ALLEGHENY | PA | PA_15213 | 15213 | City Large | 2527 | 0.76929
42003 | 15214 | 42 | PITTSBURGH | ALLEGHENY | PA | PA_15214 | 15214 | City Large | 5260 | 0.74106
42003 | 15215 | 42 | PITTSBURGH | ALLEGHENY | PA | PA_15215 | 15215 | Suburb Large | 4444 | 0.75135
42003 | 15216 | 42 | PITTSBURGH | ALLEGHENY | PA | PA_15216 | 15216 | City Large | 8627 | 0.73212
42003 | 15217 | 42 | PITTSBURGH | ALLEGHENY | PA | PA_15217 | 15217 | City Large | 7275 | 0.82502
42003 | 15218 | 42 | PITTSBURGH | ALLEGHENY | PA | PA_15218 | 15218 | Suburb Large | 5338 | 0.66092
42003 | 15219 | 42 | PITTSBURGH | ALLEGHENY | PA | PA_15219 | 15219 | City Large | 2125 | 0.76047
42003 | 15220 | 42 | PITTSBURGH | ALLEGHENY | PA | PA_15220 | 15220 | City Large | 5724 | 0.79822
42003 | 15221 | 42 | PITTSBURGH | ALLEGHENY | PA | PA_15221 | 15221 | Suburb Large | 11020 | 0.6539
42003 | 15222 | 42 | PITTSBURGH | ALLEGHENY | PA | PA_15222 | 15222 | City Large | 67 | 0.89552
42003 | 15223 | 42 | PITTSBURGH | ALLEGHENY | PA | PA_15223 | 15223 | Suburb Large | 3021 | 0.76101
42003 | 15224 | 42 | PITTSBURGH | ALLEGHENY | PA | PA_15224 | 15224 | City Large | 2706 | 0.69364
42003 | 15225 | 42 | PITTSBURGH | ALLEGHENY | PA | PA_15225 | 15225 | Suburb Large | 992 | 0.68347
42003 | 15226 | 42 | PITTSBURGH | ALLEGHENY | PA | PA_15226 | 15226 | City Large | 5846 | 0.79011
42003 | 15227 | 42 | PITTSBURGH | ALLEGHENY | PA | PA_15227 | 15227 | Suburb Large | 10714 | 0.81015
42003 | 15228 | 42 | PITTSBURGH | ALLEGHENY | PA | PA_15228 | 15228 | Suburb Large | 5544 | 0.7298
42003 | 15229 | 42 | PITTSBURGH | ALLEGHENY | PA | PA_15229 | 15229 | Suburb Large | 5251 | 0.77128
42003 | 15232 | 42 | PITTSBURGH | ALLEGHENY | PA | PA_15232 | 15232 | City Large | 1741 | 0.75244
42003 | 15233 | 42 | PITTSBURGH | ALLEGHENY | PA | PA_15233 | 15233 | City Large | 709 | 0.83075
42003 | 15234 | 42 | PITTSBURGH | ALLEGHENY | PA | PA_15234 | 15234 | Suburb Large | 5033 | 0.81363
42003 | 15236 | 42 | PITTSBURGH | ALLEGHENY | PA | PA_15236 | 15236 | Suburb Large | 11043 | 0.85086
42003 | 15238 | 42 | PITTSBURGH | ALLEGHENY | PA | PA_15238 | 15238 | Suburb Large | 3749 | 0.7289
42003 | 15241 | 42 | PITTSBURGH | ALLEGHENY | PA | PA_15241 | 15241 | Suburb Large | 7162 | 0.84571
42003 | 15243 | 42 | PITTSBURGH | ALLEGHENY | PA | PA_15243 | 15243 | Suburb Large | 4834 | 0.84133
42003 | 15260 | 42 | PITTSBURGH | ALLEGHENY | PA | PA_15260 | 15260 | City Large | 2 | -999
42125 | 15301 | 42 | WASHINGTON | WASHINGTON | PA | PA_15301 | 15301 | Suburb Large | 13884 | 0.78508
42125 | 15311 | 42 | AMITY | WASHINGTON | PA | PA_15311 | 15311 | Suburb Large | 884 | 0.7801
42125 | 15312 | 42 | AVELLA | WASHINGTON | PA | PA_15312 | 15312 | Rural Fringe | 1736 | 0.83705
42125 | 15314 | 42 | BENTLEYVILLE | WASHINGTON | PA | PA_15314 | 15314 | Rural Fringe | 1817 | 0.83081
42125 | 15317 | 42 | CANONSBURG | WASHINGTON | PA | PA_15317 | 15317 | Suburb Large | 11036 | 0.761
42059 | 15320 | 42 | CARMICHAELS | GREENE | PA | PA_15320 | 15320 | Rural Fringe | 2233 | 0.82685
42125 | 15321 | 42 | CECIL | WASHINGTON | PA | PA_15321 | 15321 | Suburb Large | 221 | 0.74588
42059 | 15322 | 42 | CLARKSVILLE | GREENE | PA | PA_15322 | 15322 | Rural Fringe | 1014 | 0.82404
42125 | 15323 | 42 | CLAYSVILLE | WASHINGTON | PA | PA_15323 | 15323 | Rural Fringe | 1631 | 0.82689
42125 | 15324 | 42 | COKEBURG | WASHINGTON | PA | PA_15324 | 15324 | Rural Fringe | 20 | 0.78706
42125 | 15330 | 42 | EIGHTY FOUR | WASHINGTON | PA | PA_15330 | 15330 | Rural Fringe | 2713 | 0.83151
42125 | 15333 | 42 | FREDERICKTOWN | WASHINGTON | PA | PA_15333 | 15333 | Rural Fringe | 1129 | 0.829
42059 | 15337 | 42 | GRAYSVILLE | GREENE | PA | PA_15337 | 15337 | Rural Fringe | 652 | 0.82857
42059 | 15338 | 42 | GREENSBORO | GREENE | PA | PA_15338 | 15338 | Rural Fringe | 782 | 0.82655
42125 | 15340 | 42 | HICKORY | WASHINGTON | PA | PA_15340 | 15340 | Rural Fringe | 794 | 0.8334
42059 | 15341 | 42 | HOLBROOK | GREENE | PA | PA_15341 | 15341 | Rural Fringe | 423 | 0.81862
42059 | 15344 | 42 | JEFFERSON | GREENE | PA | PA_15344 | 15344 | Rural Fringe | 877 | 0.82518
42125 | 15345 | 42 | MARIANNA | WASHINGTON | PA | PA_15345 | 15345 | Rural Fringe | 755 | 0.82397
42125 | 15358 | 42 | RICHEYVILLE | WASHINGTON | PA | PA_15358 | 15358 | Rural Fringe | -999 | 0.82957
42059 | 15359 | 42 | ROGERSVILLE | GREENE | PA | PA_15359 | 15359 | Rural Fringe | 252 | 0.82522
42125 | 15360 | 42 | SCENERY HILL | WASHINGTON | PA | PA_15360 | 15360 | Rural Fringe | 1309 | 0.83402
42059 | 15362 | 42 | SPRAGGS | GREENE | PA | PA_15362 | 15362 | Town Fringe | 430 | 0.79036
42059 | 15364 | 42 | SYCAMORE | GREENE | PA | PA_15364 | 15364 | Rural Fringe | 610 | 0.82167
42125 | 15367 | 42 | VENETIA | WASHINGTON | PA | PA_15367 | 15367 | Suburb Large | 2428 | 0.76071
42125 | 15376 | 42 | WEST ALEXANDER | WASHINGTON | PA | PA_15376 | 15376 | Rural Fringe | 997 | 0.82994
42125 | 15377 | 42 | WEST FINLEY | WASHINGTON | PA | PA_15377 | 15377 | Rural Fringe | 493 | 0.82009
42125 | 15378 | 42 | WESTLAND | WASHINGTON | PA | PA_15378 | 15378 | Rural Fringe | -999 | 0.77035
42059 | 15380 | 42 | WIND RIDGE | GREENE | PA | PA_15380 | 15380 | Rural Fringe | 284 | 0.8196
42051 | 15410 | 42 | ADAH | FAYETTE | PA | PA_15410 | 15410 | Rural Fringe | 982 | 0.82802
42125 | 15417 | 42 | BROWNSVILLE | WASHINGTON | PA | PA_15417 | 15417 | Town Fringe | 3213 | 0.79322
42125 | 15423 | 42 | COAL CENTER | WASHINGTON | PA | PA_15423 | 15423 | Town Fringe | 2428 | 0.79461
42125 | 15427 | 42 | DAISYTOWN | WASHINGTON | PA | PA_15427 | 15427 | Town Fringe | 683 | 0.79607
42125 | 15429 | 42 | DENBO | WASHINGTON | PA | PA_15429 | 15429 | Rural Fringe | 220 | 0.8244
42051 | 15433 | 42 | EAST MILLSBORO | FAYETTE | PA | PA_15433 | 15433 | Town Fringe | 1143 | 0.79121
42051 | 15438 | 42 | FAYETTE CITY | FAYETTE | PA | PA_15438 | 15438 | Rural Fringe | 1660 | 0.8331
42051 | 15461 | 42 | MASONTOWN | FAYETTE | PA | PA_15461 | 15461 | Rural Fringe | 1906 | 0.83325
42051 | 15476 | 42 | RONCO | FAYETTE | PA | PA_15476 | 15476 | Rural Fringe | 37 | 0.84107
42085 | 16114 | 42 | CLARKS MILLS | MERCER | PA | PA_16114 | 16114 | Rural Fringe | 531 | 0.82732
42019 | 16002 | 42 | BUTLER | BUTLER | PA | PA_16002 | 16002 | Town Fringe | 5000 | 0.79074
42019 | 16020 | 42 | BOYERS | BUTLER | PA | PA_16020 | 16020 | Rural Fringe | 338 | 0.81294
42019 | 16024 | 42 | CALLERY | BUTLER | PA | PA_16024 | 16024 | Town Fringe | 671 | 0.85578
42019 | 16033 | 42 | EVANS CITY | BUTLER | PA | PA_16033 | 16033 | Town Fringe | 2148 | 0.78492
42019 | 16037 | 42 | HARMONY | BUTLER | PA | PA_16037 | 16037 | Town Fringe | 1665 | 0.78632
42019 | 16038 | 42 | HARRISVILLE | BUTLER | PA | PA_16038 | 16038 | Rural Fringe | 936 | 0.81994
42019 | 16040 | 42 | HILLIARDS | BUTLER | PA | PA_16040 | 16040 | Rural Fringe | 322 | 0.81347
42019 | 16046 | 42 | MARS | BUTLER | PA | PA_16046 | 16046 | Rural Fringe | 3820 | 0.80609
42019 | 16051 | 42 | PORTERSVILLE | BUTLER | PA | PA_16051 | 16051 | Town Fringe | 1495 | 0.78503
42019 | 16052 | 42 | PROSPECT | BUTLER | PA | PA_16052 | 16052 | Town Fringe | 1046 | 0.79412
42019 | 16053 | 42 | RENFREW | BUTLER | PA | PA_16053 | 16053 | Town Fringe | 1708 | 0.79095
42019 | 16057 | 42 | SLIPPERY ROCK | BUTLER | PA | PA_16057 | 16057 | Town Fringe | 3043 | 0.7935
42019 | 16059 | 42 | VALENCIA | BUTLER | PA | PA_16059 | 16059 | Rural Fringe | 2236 | 0.81584
42019 | 16063 | 42 | ZELIENOPLE | BUTLER | PA | PA_16063 | 16063 | Town Fringe | 1872 | 0.77594
42019 | 16066 | 42 | CRANBERRY TWP | BUTLER | PA | PA_16066 | 16066 | Town Fringe | 6888 | 0.77
42073 | 16101 | 42 | NEW CASTLE | LAWRENCE | PA | PA_16101 | 16101 | Rural Fringe | 10631 | 0.81501
42073 | 16102 | 42 | NEW CASTLE | LAWRENCE | PA | PA_16102 | 16102 | Rural Fringe | 1916 | 0.83077
42073 | 16105 | 42 | NEW CASTLE | LAWRENCE | PA | PA_16105 | 16105 | Rural Fringe | 5407 | 0.80455
42039 | 16111 | 42 | ATLANTIC | CRAWFORD | PA | PA_16111 | 16111 | Rural Fringe | 767 | 0.82618
42073 | 16112 | 42 | BESSEMER | LAWRENCE | PA | PA_16112 | 16112 | Rural Fringe | 551 | 0.82383
42007 | 16115 | 42 | DARLINGTON | BEAVER | PA | PA_16115 | 16115 | Rural Fringe | 1491 | 0.81252
42073 | 16116 | 42 | EDINBURG | LAWRENCE | PA | PA_16116 | 16116 | Rural Fringe | 1306 | 0.82443
42073 | 16120 | 42 | ENON VALLEY | LAWRENCE | PA | PA_16120 | 16120 | Rural Fringe | 1404 | 0.84421
42085 | 16121 | 42 | FARRELL | MERCER | PA | PA_16121 | 16121 | Suburb Large | 1814 | 0.79455
42007 | 16123 | 42 | FOMBELL | BEAVER | PA | PA_16123 | 16123 | Rural Fringe | 1456 | 0.82868
42085 | 16124 | 42 | FREDONIA | MERCER | PA | PA_16124 | 16124 | Rural Fringe | 1216 | 0.84007
42085 | 16127 | 42 | GROVE CITY | MERCER | PA | PA_16127 | 16127 | Town Fringe | 4074 | 0.78817
42085 | 16130 | 42 | HADLEY | MERCER | PA | PA_16130 | 16130 | Rural Fringe | 828 | 0.82609
42039 | 16131 | 42 | HARTSTOWN | CRAWFORD | PA | PA_16131 | 16131 | Rural Fringe | 649 | 0.82509
42085 | 16133 | 42 | JACKSON CENTER | MERCER | PA | PA_16133 | 16133 | Rural Fringe | 744 | 0.82442
42039 | 16134 | 42 | JAMESTOWN | CRAWFORD | PA | PA_16134 | 16134 | Rural Fringe | 1924 | 0.82211
42085 | 16137 | 42 | MERCER | MERCER | PA | PA_16137 | 16137 | Town Fringe | 3580 | 0.79476
42073 | 16141 | 42 | NEW GALILEE | LAWRENCE | PA | PA_16141 | 16141 | Rural Fringe | 1182 | 0.82627
42085 | 16142 | 42 | NEW WILMINGTON | MERCER | PA | PA_16142 | 16142 | Town Fringe | 2227 | 0.81436
42073 | 16143 | 42 | PULASKI | LAWRENCE | PA | PA_16143 | 16143 | Town Fringe | 1258 | 0.7927
42085 | 16145 | 42 | SANDY LAKE | MERCER | PA | PA_16145 | 16145 | Rural Fringe | 1142 | 0.82159
42085 | 16146 | 42 | SHARON | MERCER | PA | PA_16146 | 16146 | Suburb Large | 4995 | 0.7971
42085 | 16150 | 42 | SHARPSVILLE | MERCER | PA | PA_16150 | 16150 | Suburb Large | 2442 | 0.78003
42085 | 16151 | 42 | SHEAKLEYVILLE | MERCER | PA | PA_16151 | 16151 | Rural Fringe | -999 | 0.83147
42085 | 16153 | 42 | STONEBORO | MERCER | PA | PA_16153 | 16153 | Rural Fringe | 979 | 0.82463
42085 | 16154 | 42 | TRANSFER | MERCER | PA | PA_16154 | 16154 | Rural Fringe | 1462 | 0.83021
42073 | 16156 | 42 | VOLANT | LAWRENCE | PA | PA_16156 | 16156 | Town Fringe | 1634 | 0.80395
42073 | 16157 | 42 | WAMPUM | LAWRENCE | PA | PA_16157 | 16157 | Rural Fringe | 1614 | 0.80809
42085 | 16159 | 42 | WEST MIDDLESEX | MERCER | PA | PA_16159 | 16159 | Rural Fringe | 1938 | 0.82625
42085 | 16161 | 42 | WHEATLAND | MERCER | PA | PA_16161 | 16161 | Suburb Large | 276 | 0.75293
42085 | 16311 | 42 | CARLTON | MERCER | PA | PA_16311 | 16311 | Town Fringe | 361 | 0.79054
42039 | 16314 | 42 | COCHRANTON | CRAWFORD | PA | PA_16314 | 16314 | Town Fringe | 2038 | 0.79386
42039 | 16316 | 42 | CONNEAUT LAKE | CRAWFORD | PA | PA_16316 | 16316 | Rural Fringe | 2990 | 0.82177
42039 | 16327 | 42 | GUYS MILLS | CRAWFORD | PA | PA_16327 | 16327 | Rural Fringe | 1171 | 0.81399
42039 | 16335 | 42 | MEADVILLE | CRAWFORD | PA | PA_16335 | 16335 | Town Fringe | 8185 | 0.78645
42121 | 16342 | 42 | POLK | VENANGO | PA | PA_16342 | 16342 | Rural Fringe | 1000 | 0.80389
42121 | 16362 | 42 | UTICA | VENANGO | PA | PA_16362 | 16362 | Rural Fringe | 870 | 0.81303
42039 | 16406 | 42 | CONNEAUTVILLE | CRAWFORD | PA | PA_16406 | 16406 | Rural Fringe | 1642 | 0.82625
42039 | 16424 | 42 | LINESVILLE | CRAWFORD | PA | PA_16424 | 16424 | Rural Fringe | 2793 | 0.82304
42039 | 16433 | 42 | SAEGERTOWN | CRAWFORD | PA | PA_16433 | 16433 | Rural Fringe | 1798 | 0.82335
42051 | 15458 | 42 | MC CLELLANDTOWN | FAYETTE | PA | PA_15458 | 15458 | Rural Fringe | 982 | 0.83693
42051 | 15422 | 42 | CHESTNUT RIDGE | FAYETTE | PA | PA_15422 | 15422 | Town Fringe | 585 | 0.80588
42051 | 15413 | 42 | ALLISON | FAYETTE | PA | PA_15413 | 15413 | Town Fringe | 37 | 0.78378
42051 | 15468 | 42 | NEW SALEM | FAYETTE | PA | PA_15468 | 15468 | Town Fringe | 1517 | 0.80617
42125 | 15483 | 42 | STOCKDALE | WASHINGTON | PA | PA_15483 | 15483 | Suburb Small | 246 | 0.82525
42125 | 15477 | 42 | ROSCOE | WASHINGTON | PA | PA_15477 | 15477 | Town Fringe | 316 | 0.82175
42125 | 15434 | 42 | ELCO | WASHINGTON | PA | PA_15434 | 15434 | Town Fringe | 82 | 0.77719
42125 | 15419 | 42 | CALIFORNIA | WASHINGTON | PA | PA_15419 | 15419 | Town Fringe | 519 | 0.79939
42125 | 15412 | 42 | ALLENPORT | WASHINGTON | PA | PA_15412 | 15412 | Town Fringe | 273 | 0.78138
42051 | 15466 | 42 | NEWELL | FAYETTE | PA | PA_15466 | 15466 | Rural Fringe | 117 | 0.82004
42129 | 15072 | 42 | PRICEDALE | WESTMORELAND | PA | PA_15072 | 15072 | Suburb Small | 56 | 0.79602
42129 | 15062 | 42 | MONESSEN | WESTMORELAND | PA | PA_15062 | 15062 | Suburb Small | 3540 | 0.82314
42125 | 15033 | 42 | DONORA | WASHINGTON | PA | PA_15033 | 15033 | Suburb Small | 2213 | 0.82709
42003 | 15028 | 42 | COULTERS | ALLEGHENY | PA | PA_15028 | 15028 | Suburb Large | 45 | 0.82222
42003 | 15088 | 42 | WEST ELIZABETH | ALLEGHENY | PA | PA_15088 | 15088 | Suburb Large | 76 | 0.86842
42003 | 15037 | 42 | ELIZABETH | ALLEGHENY | PA | PA_15037 | 15037 | Suburb Large | 4126 | 0.7774
42003 | 15133 | 42 | MCKEESPORT | ALLEGHENY | PA | PA_15133 | 15133 | Suburb Large | 3115 | 0.86132
42003 | 15045 | 42 | GLASSPORT | ALLEGHENY | PA | PA_15045 | 15045 | Suburb Large | 2076 | 0.73121
42003 | 15035 | 42 | EAST MC KEESPORT | ALLEGHENY | PA | PA_15035 | 15035 | Suburb Large | 1033 | 0.7667
42003 | 15132 | 42 | MCKEESPORT | ALLEGHENY | PA | PA_15132 | 15132 | Suburb Large | 9372 | 0.71308
42003 | 15110 | 42 | DUQUESNE | ALLEGHENY | PA | PA_15110 | 15110 | Suburb Large | 2380 | 0.72857
42003 | 15112 | 42 | EAST PITTSBURGH | ALLEGHENY | PA | PA_15112 | 15112 | Suburb Large | 1241 | 0.74376
42003 | 15145 | 42 | TURTLE CREEK | ALLEGHENY | PA | PA_15145 | 15145 | Suburb Large | 2684 | 0.71125
42003 | 15139 | 42 | OAKMONT | ALLEGHENY | PA | PA_15139 | 15139 | Suburb Large | 2217 | 0.76229
42003 | 15049 | 42 | HARWICK | ALLEGHENY | PA | PA_15049 | 15049 | Suburb Large | 264 | 0.7663
42003 | 15051 | 42 | INDIANOLA | ALLEGHENY | PA | PA_15051 | 15051 | Suburb Large | 107 | 0.75083
42003 | 15076 | 42 | RUSSELLTON | ALLEGHENY | PA | PA_15076 | 15076 | Suburb Large | 325 | 0.77592
36029 | 14026 | 36 | BOWMANSVILLE | ERIE | NY | NY_14026 | 14026 | Suburb Large | 367 | 0.83651
36029 | 14027 | 36 | BRANT | ERIE | NY | NY_14027 | 14027 | Suburb Large | -999 | 0.77222
36029 | 14032 | 36 | CLARENCE CENTER | ERIE | NY | NY_14032 | 14032 | Suburb Large | 2698 | 0.78262
36029 | 14033 | 36 | COLDEN | ERIE | NY | NY_14033 | 14033 | Town Fringe | 1140 | 0.77683
36009 | 14041 | 36 | DAYTON | CATTARAUGUS | NY | NY_14041 | 14041 | Rural Fringe | 120 | 0.7964
36029 | 14061 | 36 | FARNHAM | ERIE | NY | NY_14061 | 14061 | Suburb Large | -999 | 0.8087
36029 | 14069 | 36 | GLENWOOD | ERIE | NY | NY_14069 | 14069 | Town Fringe | 390 | 0.77678
36009 | 14070 | 36 | GOWANDA | CATTARAUGUS | NY | NY_14070 | 14070 | Rural Fringe | 1641 | 0.81739
36029 | 14072 | 36 | GRAND ISLAND | ERIE | NY | NY_14072 | 14072 | Suburb Large | 5896 | 0.74857
36121 | 14083 | 36 | JAVA VILLAGE | WYOMING | NY | NY_14083 | 14083 | Town Fringe | 272 | 0.79155
36029 | 14091 | 36 | LAWTONS | ERIE | NY | NY_14091 | 14091 | Rural Fringe | 859 | 0.82443
36063 | 14094 | 36 | LOCKPORT | NIAGARA | NY | NY_14094 | 14094 | Rural Fringe | 15102 | 0.82857
36029 | 14102 | 36 | MARILLA | ERIE | NY | NY_14102 | 14102 | Rural Fringe | 830 | 0.83478
36029 | 14112 | 36 | NORTH EVANS | ERIE | NY | NY_14112 | 14112 | Suburb Large | 972 | 0.81872
36013 | 14136 | 36 | SILVER CREEK | CHAUTAUQUA | NY | NY_14136 | 14136 | Town Fringe | 1986 | 0.79826
36029 | 14141 | 36 | SPRINGVILLE | ERIE | NY | NY_14141 | 14141 | Town Fringe | 2520 | 0.78476
36063 | 14172 | 36 | WILSON | NIAGARA | NY | NY_14172 | 14172 | Rural Fringe | 1564 | 0.8364
36009 | 14173 | 36 | YORKSHIRE | CATTARAUGUS | NY | NY_14173 | 14173 | Town Fringe | 284 | 0.79279
36029 | 14203 | 36 | BUFFALO | ERIE | NY | NY_14203 | 14203 | City Large | 141 | 0.87943
36029 | 14261 | 36 | BUFFALO | ERIE | NY | NY_14261 | 14261 | Suburb Large | -999 | -999
36063 | 14303 | 36 | NIAGARA FALLS | NIAGARA | NY | NY_14303 | 14303 | City Small | 2421 | 0.79843
36063 | 14304 | 36 | NIAGARA FALLS | NIAGARA | NY | NY_14304 | 14304 | Rural Fringe | 13203 | 0.79739
36013 | 14718 | 36 | CASSADAGA | CHAUTAUQUA | NY | NY_14718 | 14718 | Rural Fringe | 802 | 0.81959
36013 | 14732 | 36 | ELLINGTON | CHAUTAUQUA | NY | NY_14732 | 14732 | Town Fringe | 226 | 0.78523
36009 | 14748 | 36 | KILL BUCK | CATTARAUGUS | NY | NY_14748 | 14748 | Town Fringe | 530 | 0.77346
36009 | 14766 | 36 | OTTO | CATTARAUGUS | NY | NY_14766 | 14766 | Rural Fringe | -999 | 0.87077
36013 | 14775 | 36 | RIPLEY | CHAUTAUQUA | NY | NY_14775 | 14775 | Rural Fringe | 1151 | 0.82186
36013 | 14787 | 36 | WESTFIELD | CHAUTAUQUA | NY | NY_14787 | 14787 | Town Fringe | 1676 | 0.79214
42123 | 16312 | 42 | CHANDLERS VALLEY | WARREN | PA | PA_16312 | 16312 | Town Fringe | -999 | 0.78162
42049 | 16411 | 42 | EAST SPRINGFIELD | ERIE | PA | PA_16411 | 16411 | Town Fringe | 462 | 0.78574
42123 | 16416 | 42 | GARLAND | WARREN | PA | PA_16416 | 16416 | Town Fringe | -999 | 0.80613
42049 | 16423 | 42 | LAKE CITY | ERIE | PA | PA_16423 | 16423 | Suburb Midsize | 1345 | 0.79
42039 | 16440 | 42 | VENANGO | CRAWFORD | PA | PA_16440 | 16440 | Rural Fringe | 554 | 0.82358
42049 | 16444 | 42 | EDINBORO | ERIE | PA | PA_16444 | 16444 | Rural Fringe | 549 | 0.82438
42049 | 16475 | 42 | ALBION | ERIE | PA | PA_16475 | 16475 | Town Fringe | 82 | 0.76353
42049 | 16505 | 42 | ERIE | ERIE | PA | PA_16505 | 16505 | Suburb Midsize | 5359 | 0.79514
42049 | 16507 | 42 | ERIE | ERIE | PA | PA_16507 | 16507 | City Midsize | 2128 | 0.79356
42049 | 16511 | 42 | ERIE | ERIE | PA | PA_16511 | 16511 | Rural Fringe | 2936 | 0.80612
42049 | 16534 | 42 | ERIE | ERIE | PA | PA_16534 | 16534 | City Midsize | 0 | 0.79205
42049 | 16546 | 42 | ERIE | ERIE | PA | PA_16546 | 16546 | City Midsize | 562 | 0.80839
42049 | 16550 | 42 | ERIE | ERIE | PA | PA_16550 | 16550 | City Midsize | 1265 | 0.81464
42049 | 16563 | 42 | ERIE | ERIE | PA | PA_16563 | 16563 | Rural Fringe | 180 | 0.71223
42083 | 16727 | 42 | DERRICK CITY | MCKEAN | PA | PA_16727 | 16727 | Town Fringe | 35 | 0.76623
36029 | 14170 | 36 | WEST FALLS | ERIE | NY | NY_14170 | 14170 | Suburb Large | 1232 | 0.7641
36029 | 14025 | 36 | BOSTON | ERIE | NY | NY_14025 | 14025 | Town Fringe | 1109 | 0.77796
36121 | 14037 | 36 | COWLESVILLE | WYOMING | NY | NY_14037 | 14037 | Rural Fringe | 935 | 0.82191
36029 | 14038 | 36 | CRITTENDEN | ERIE | NY | NY_14038 | 14038 | Suburb Large | 176 | 0.7943
36029 | 14001 | 36 | AKRON | ERIE | NY | NY_14001 | 14001 | Town Fringe | 2863 | 0.80022
36029 | 14004 | 36 | ALDEN | ERIE | NY | NY_14004 | 14004 | Suburb Large | 3433 | 0.781
36029 | 14006 | 36 | ANGOLA | ERIE | NY | NY_14006 | 14006 | Suburb Large | 3651 | 0.75291
36063 | 14008 | 36 | APPLETON | NIAGARA | NY | NY_14008 | 14008 | Rural Fringe | 1384 | 0.83636
36121 | 14009 | 36 | ARCADE | WYOMING | NY | NY_14009 | 14009 | Town Fringe | 1967 | 0.80036
36037 | 14040 | 36 | DARIEN CENTER | GENESEE | NY | NY_14040 | 14040 | Town Fringe | 1057 | 0.78524
36063 | 14012 | 36 | BARKER | NIAGARA | NY | NY_14012 | 14012 | Rural Fringe | 1087 | 0.83077
36037 | 14013 | 36 | BASOM | GENESEE | NY | NY_14013 | 14013 | Rural Fringe | 1090 | 0.83888
36063 | 14028 | 36 | BURT | NIAGARA | NY | NY_14028 | 14028 | Rural Fringe | 1336 | 0.83143
36029 | 14030 | 36 | CHAFFEE | ERIE | NY | NY_14030 | 14030 | Town Fringe | 672 | 0.79887
36029 | 14031 | 36 | CLARENCE | ERIE | NY | NY_14031 | 14031 | Suburb Large | 3445 | 0.76192
36029 | 14034 | 36 | COLLINS | ERIE | NY | NY_14034 | 14034 | Town Fringe | 892 | 0.79569
36029 | 14035 | 36 | COLLINS CENTER | ERIE | NY | NY_14035 | 14035 | Town Fringe | -999 | 0.83863
36037 | 14036 | 36 | CORFU | GENESEE | NY | NY_14036 | 14036 | Rural Fringe | 1760 | 0.83762
36009 | 14042 | 36 | DELEVAN | CATTARAUGUS | NY | NY_14042 | 14042 | Town Fringe | 1393 | 0.789
36029 | 14043 | 36 | DEPEW | ERIE | NY | NY_14043 | 14043 | Suburb Large | 9713 | 0.93884
36029 | 14047 | 36 | DERBY | ERIE | NY | NY_14047 | 14047 | Suburb Large | 1778 | 0.75931
36013 | 14048 | 36 | DUNKIRK | CHAUTAUQUA | NY | NY_14048 | 14048 | Town Fringe | 4410 | 0.79011
36029 | 14051 | 36 | EAST AMHERST | ERIE | NY | NY_14051 | 14051 | Suburb Large | 5293 | 0.74998
36029 | 14052 | 36 | EAST AURORA | ERIE | NY | NY_14052 | 14052 | Rural Fringe | 5814 | 0.81154
36029 | 14068 | 36 | GETZVILLE | ERIE | NY | NY_14068 | 14068 | Suburb Large | 1965 | 0.74027
36029 | 14055 | 36 | EAST CONCORD | ERIE | NY | NY_14055 | 14055 | Town Fringe | 868 | 0.78647
36029 | 14057 | 36 | EDEN | ERIE | NY | NY_14057 | 14057 | Rural Fringe | 3506 | 0.81818
36121 | 14113 | 36 | NORTH JAVA | WYOMING | NY | NY_14113 | 14113 | Town Fringe | 800 | 0.80215
36029 | 14059 | 36 | ELMA | ERIE | NY | NY_14059 | 14059 | Rural Fringe | 3689 | 0.81496
36063 | 14132 | 36 | SANBORN | NIAGARA | NY | NY_14132 | 14132 | Rural Fringe | 2787 | 0.84147
36013 | 14062 | 36 | FORESTVILLE | CHAUTAUQUA | NY | NY_14062 | 14062 | Rural Fringe | 1459 | 0.82203
36013 | 14063 | 36 | FREDONIA | CHAUTAUQUA | NY | NY_14063 | 14063 | Town Fringe | 4005 | 0.78682
36029 | 14139 | 36 | SOUTH WALES | ERIE | NY | NY_14139 | 14139 | Rural Fringe | 981 | 0.81708
36063 | 14067 | 36 | GASPORT | NIAGARA | NY | NY_14067 | 14067 | Rural Fringe | 1758 | 0.83493
36029 | 14075 | 36 | HAMBURG | ERIE | NY | NY_14075 | 14075 | Suburb Large | 11039 | 0.75913
36029 | 14080 | 36 | HOLLAND | ERIE | NY | NY_14080 | 14080 | Rural Fringe | 1770 | 0.81121
36029 | 14081 | 36 | IRVING | ERIE | NY | NY_14081 | 14081 | Suburb Large | 1148 | 0.77075
36121 | 14082 | 36 | JAVA CENTER | WYOMING | NY | NY_14082 | 14082 | Town Fringe | 595 | 0.79772
36029 | 14085 | 36 | LAKE VIEW | ERIE | NY | NY_14085 | 14085 | Suburb Large | 2426 | 0.751
36029 | 14086 | 36 | LANCASTER | ERIE | NY | NY_14086 | 14086 | Suburb Large | 8848 | 0.77475
36063 | 14092 | 36 | LEWISTON | NIAGARA | NY | NY_14092 | 14092 | Suburb Large | 3439 | 0.7574
36073 | 14098 | 36 | LYNDONVILLE | ORLEANS | NY | NY_14098 | 14098 | Rural Fringe | 1853 | 0.83334
36009 | 14101 | 36 | MACHIAS | CATTARAUGUS | NY | NY_14101 | 14101 | Town Fringe | 1001 | 0.78519
36073 | 14103 | 36 | MEDINA | ORLEANS | NY | NY_14103 | 14103 | Town Fringe | 3328 | 0.80722
36063 | 14105 | 36 | MIDDLEPORT | NIAGARA | NY | NY_14105 | 14105 | Rural Fringe | 2072 | 0.83593
36063 | 14108 | 36 | NEWFANE | NIAGARA | NY | NY_14108 | 14108 | Rural Fringe | 1834 | 0.82512
36029 | 14111 | 36 | NORTH COLLINS | ERIE | NY | NY_14111 | 14111 | Rural Fringe | 1492 | 0.82914
36063 | 14120 | 36 | NORTH TONAWANDA | NIAGARA | NY | NY_14120 | 14120 | Rural Fringe | 12530 | 0.81807
36063 | 14126 | 36 | OLCOTT | NIAGARA | NY | NY_14126 | 14126 | Rural Fringe | 748 | 0.83498
36029 | 14127 | 36 | ORCHARD PARK | ERIE | NY | NY_14127 | 14127 | Suburb Large | 7987 | 0.75797
36121 | 14145 | 36 | STRYKERSVILLE | WYOMING | NY | NY_14145 | 14145 | Rural Fringe | 1034 | 0.83633
36009 | 14129 | 36 | PERRYSBURG | CATTARAUGUS | NY | NY_14129 | 14129 | Rural Fringe | 1072 | 0.81596
36029 | 14150 | 36 | TONAWANDA | ERIE | NY | NY_14150 | 14150 | City Small | 17289 | 0.86778
36063 | 14131 | 36 | RANSOMVILLE | NIAGARA | NY | NY_14131 | 14131 | Rural Fringe | 2651 | 0.83926
36029 | 14134 | 36 | SARDINIA | ERIE | NY | NY_14134 | 14134 | Town Fringe | 332 | 0.79926
36013 | 14166 | 36 | VAN BUREN POINT | CHAUTAUQUA | NY | NY_14166 | 14166 | Town Fringe | 17 | 0.75248
36009 | 14138 | 36 | SOUTH DAYTON | CATTARAUGUS | NY | NY_14138 | 14138 | Rural Fringe | 1007 | 0.83887
36009 | 14168 | 36 | VERSAILLES | CATTARAUGUS | NY | NY_14168 | 14168 | Rural Fringe | 499 | 0.76236
36029 | 14169 | 36 | WALES CENTER | ERIE | NY | NY_14169 | 14169 | Rural Fringe | 94 | 0.79634
36009 | 14171 | 36 | WEST VALLEY | CATTARAUGUS | NY | NY_14171 | 14171 | Rural Fringe | 856 | 0.81191
36063 | 14174 | 36 | YOUNGSTOWN | NIAGARA | NY | NY_14174 | 14174 | Suburb Large | 2088 | 0.76665
36029 | 14201 | 36 | BUFFALO | ERIE | NY | NY_14201 | 14201 | City Large | 2259 | 0.84241
36029 | 14202 | 36 | BUFFALO | ERIE | NY | NY_14202 | 14202 | City Large | 208 | 0.89904
36029 | 14204 | 36 | BUFFALO | ERIE | NY | NY_14204 | 14204 | City Large | 2120 | 0.84953
36029 | 14206 | 36 | BUFFALO | ERIE | NY | NY_14206 | 14206 | City Large | 8877 | 0.89738
36029 | 14207 | 36 | BUFFALO | ERIE | NY | NY_14207 | 14207 | City Large | 6824 | 0.76744
36029 | 14208 | 36 | BUFFALO | ERIE | NY | NY_14208 | 14208 | City Large | 3531 | 0.8819
36029 | 14209 | 36 | BUFFALO | ERIE | NY | NY_14209 | 14209 | City Large | 1609 | 0.89062
36029 | 14210 | 36 | BUFFALO | ERIE | NY | NY_14210 | 14210 | City Large | 5047 | 0.86764
36029 | 14211 | 36 | BUFFALO | ERIE | NY | NY_14211 | 14211 | City Large | 9232 | 0.8489
36029 | 14212 | 36 | BUFFALO | ERIE | NY | NY_14212 | 14212 | City Large | 4819 | 0.89583
36029 | 14213 | 36 | BUFFALO | ERIE | NY | NY_14213 | 14213 | City Large | 6582 | 0.81556
36029 | 14214 | 36 | BUFFALO | ERIE | NY | NY_14214 | 14214 | City Large | 5703 | 0.85587
36029 | 14215 | 36 | BUFFALO | ERIE | NY | NY_14215 | 14215 | City Large | 13853 | 0.87107
36029 | 14216 | 36 | BUFFALO | ERIE | NY | NY_14216 | 14216 | City Large | 6955 | 0.91344
36029 | 14217 | 36 | BUFFALO | ERIE | NY | NY_14217 | 14217 | City Small | 8886 | 0.88431
36029 | 14218 | 36 | BUFFALO | ERIE | NY | NY_14218 | 14218 | Suburb Large | 7047 | 0.87796
36029 | 14219 | 36 | BUFFALO | ERIE | NY | NY_14219 | 14219 | Suburb Large | 4191 | 0.88213
36029 | 14220 | 36 | BUFFALO | ERIE | NY | NY_14220 | 14220 | City Large | 8658 | 0.85089
36029 | 14221 | 36 | BUFFALO | ERIE | NY | NY_14221 | 14221 | Suburb Large | 17991 | 0.92318
36029 | 14222 | 36 | BUFFALO | ERIE | NY | NY_14222 | 14222 | City Large | 2962 | 0.85955
36029 | 14223 | 36 | BUFFALO | ERIE | NY | NY_14223 | 14223 | City Small | 9971 | 0.87273
36029 | 14224 | 36 | BUFFALO | ERIE | NY | NY_14224 | 14224 | Suburb Large | 15757 | 0.90385
36029 | 14225 | 36 | BUFFALO | ERIE | NY | NY_14225 | 14225 | City Small | 14552 | 0.89802
36029 | 14226 | 36 | BUFFALO | ERIE | NY | NY_14226 | 14226 | Suburb Large | 11090 | 0.86853
36029 | 14227 | 36 | BUFFALO | ERIE | NY | NY_14227 | 14227 | City Small | 8452 | 0.9619
36029 | 14228 | 36 | BUFFALO | ERIE | NY | NY_14228 | 14228 | Suburb Large | 3673 | 0.76471
36063 | 14301 | 36 | NIAGARA FALLS | NIAGARA | NY | NY_14301 | 14301 | City Small | 5143 | 0.81217
36063 | 14305 | 36 | NIAGARA FALLS | NIAGARA | NY | NY_14305 | 14305 | City Small | 7232 | 0.80946
36013 | 14740 | 36 | GERRY | CHAUTAUQUA | NY | NY_14740 | 14740 | Rural Fringe | 491 | 0.81537
36009 | 14741 | 36 | GREAT VALLEY | CATTARAUGUS | NY | NY_14741 | 14741 | Rural Fringe | 1154 | 0.80372
36013 | 14750 | 36 | LAKEWOOD | CHAUTAUQUA | NY | NY_14750 | 14750 | Town Fringe | 1579 | 0.77755
36013 | 14752 | 36 | LILY DALE | CHAUTAUQUA | NY | NY_14752 | 14752 | Rural Fringe | 17 | 0.78631
36013 | 14701 | 36 | JAMESTOWN | CHAUTAUQUA | NY | NY_14701 | 14701 | Town Fringe | 11567 | 0.78923
36009 | 14706 | 36 | ALLEGANY | CATTARAUGUS | NY | NY_14706 | 14706 | Rural Fringe | 1412 | 0.80666
36013 | 14710 | 36 | ASHVILLE | CHAUTAUQUA | NY | NY_14710 | 14710 | Rural Fringe | 1812 | 0.82149
36013 | 14712 | 36 | BEMUS POINT | CHAUTAUQUA | NY | NY_14712 | 14712 | Rural Fringe | 1612 | 0.80744
36013 | 14716 | 36 | BROCTON | CHAUTAUQUA | NY | NY_14716 | 14716 | Town Fringe | 622 | 0.78642
36009 | 14719 | 36 | CATTARAUGUS | CATTARAUGUS | NY | NY_14719 | 14719 | Rural Fringe | 1668 | 0.82056
36013 | 14720 | 36 | CELORON | CHAUTAUQUA | NY | NY_14720 | 14720 | Town Fringe | 30 | 0.78063
36013 | 14723 | 36 | CHERRY CREEK | CHAUTAUQUA | NY | NY_14723 | 14723 | Rural Fringe | 781 | 0.82265
36013 | 14724 | 36 | CLYMER | CHAUTAUQUA | NY | NY_14724 | 14724 | Rural Fringe | 1202 | 0.82975
36009 | 14726 | 36 | CONEWANGO VALLEY | CATTARAUGUS | NY | NY_14726 | 14726 | Rural Fringe | 908 | 0.83343
36013 | 14728 | 36 | DEWITTVILLE | CHAUTAUQUA | NY | NY_14728 | 14728 | Rural Fringe | 875 | 0.81643
36009 | 14729 | 36 | EAST OTTO | CATTARAUGUS | NY | NY_14729 | 14729 | Rural Fringe | 597 | 0.82156
36009 | 14731 | 36 | ELLICOTTVILLE | CATTARAUGUS | NY | NY_14731 | 14731 | Rural Fringe | 1084 | 0.80145
36013 | 14733 | 36 | FALCONER | CHAUTAUQUA | NY | NY_14733 | 14733 | Town Fringe | 1034 | 0.79843
36013 | 14736 | 36 | FINDLEY LAKE | CHAUTAUQUA | NY | NY_14736 | 14736 | Rural Fringe | 209 | 0.81813
36009 | 14737 | 36 | FRANKLINVILLE | CATTARAUGUS | NY | NY_14737 | 14737 | Rural Fringe | 1757 | 0.81101
36009 | 14738 | 36 | FREWSBURG | CATTARAUGUS | NY | NY_14738 | 14738 | Rural Fringe | 2104 | 0.80719
36009 | 14743 | 36 | HINSDALE | CATTARAUGUS | NY | NY_14743 | 14743 | Town Fringe | 892 | 0.77526
36013 | 14747 | 36 | KENNEDY | CHAUTAUQUA | NY | NY_14747 | 14747 | Town Fringe | 972 | 0.79053
36009 | 14753 | 36 | LIMESTONE | CATTARAUGUS | NY | NY_14753 | 14753 | Rural Fringe | 478 | 0.80212
36009 | 14755 | 36 | LITTLE VALLEY | CATTARAUGUS | NY | NY_14755 | 14755 | Rural Fringe | 1236 | 0.8075
36013 | 14757 | 36 | MAYVILLE | CHAUTAUQUA | NY | NY_14757 | 14757 | Rural Fringe | 1942 | 0.81362
36009 | 14760 | 36 | OLEAN | CATTARAUGUS | NY | NY_14760 | 14760 | Rural Fringe | 5744 | 0.80453
36013 | 14767 | 36 | PANAMA | CHAUTAUQUA | NY | NY_14767 | 14767 | Rural Fringe | 1121 | 0.82307
36013 | 14769 | 36 | PORTLAND | CHAUTAUQUA | NY | NY_14769 | 14769 | Town Fringe | 475 | 0.79889
36009 | 14772 | 36 | RANDOLPH | CATTARAUGUS | NY | NY_14772 | 14772 | Rural Fringe | 1734 | 0.81728
36009 | 14779 | 36 | SALAMANCA | CATTARAUGUS | NY | NY_14779 | 14779 | Rural Fringe | 1303 | 0.79999
36013 | 14781 | 36 | SHERMAN | CHAUTAUQUA | NY | NY_14781 | 14781 | Rural Fringe | 1990 | 0.82303
36013 | 14782 | 36 | SINCLAIRVILLE | CHAUTAUQUA | NY | NY_14782 | 14782 | Rural Fringe | 947 | 0.82809
36013 | 14784 | 36 | STOCKTON | CHAUTAUQUA | NY | NY_14784 | 14784 | Rural Fringe | 901 | 0.82017
36013 | 14785 | 36 | STOW | CHAUTAUQUA | NY | NY_14785 | 14785 | Rural Fringe | 7 | 0.79413
42123 | 16402 | 42 | BEAR LAKE | WARREN | PA | PA_16402 | 16402 | Town Fringe | 599 | 0.79204
42049 | 16410 | 42 | CRANESVILLE | ERIE | PA | PA_16410 | 16410 | Town Fringe | 600 | 0.7948
42049 | 16426 | 42 | MC KEAN | ERIE | PA | PA_16426 | 16426 | Rural Fringe | 1508 | 0.82697
42123 | 16340 | 42 | PITTSFIELD | WARREN | PA | PA_16340 | 16340 | Town Fringe | 1254 | 0.78204
42049 | 16428 | 42 | NORTH EAST | ERIE | PA | PA_16428 | 16428 | Town Fringe | 3579 | 0.79748
42049 | 16430 | 42 | NORTH SPRINGFIELD | ERIE | PA | PA_16430 | 16430 | Town Fringe | 389 | 0.77168
42123 | 16345 | 42 | RUSSELL | WARREN | PA | PA_16345 | 16345 | Town Fringe | 1678 | 0.7774
42049 | 16442 | 42 | WATTSBURG | ERIE | PA | PA_16442 | 16442 | Rural Fringe | 1407 | 0.82736
42123 | 16350 | 42 | SUGAR GROVE | WARREN | PA | PA_16350 | 16350 | Town Fringe | 1143 | 0.79225
42123 | 16365 | 42 | WARREN | WARREN | PA | PA_16365 | 16365 | Town Fringe | 5788 | 0.77463
42123 | 16371 | 42 | YOUNGSVILLE | WARREN | PA | PA_16371 | 16371 | Town Fringe | 776 | 0.77545
42049 | 16401 | 42 | ALBION | ERIE | PA | PA_16401 | 16401 | Town Fringe | 1338 | 0.79328
42039 | 16403 | 42 | CAMBRIDGE SPRINGS | CRAWFORD | PA | PA_16403 | 16403 | Rural Fringe | 2250 | 0.82651
42123 | 16405 | 42 | COLUMBUS | WARREN | PA | PA_16405 | 16405 | Town Fringe | 724 | 0.79528
42049 | 16407 | 42 | CORRY | ERIE | PA | PA_16407 | 16407 | Town Fringe | 3458 | 0.79345
42049 | 16412 | 42 | EDINBORO | ERIE | PA | PA_16412 | 16412 | Rural Fringe | 3345 | 0.82342
42049 | 16415 | 42 | FAIRVIEW | ERIE | PA | PA_16415 | 16415 | Rural Fringe | 3280 | 0.82966
42049 | 16417 | 42 | GIRARD | ERIE | PA | PA_16417 | 16417 | Suburb Midsize | 2920 | 0.79236
42049 | 16421 | 42 | HARBORCREEK | ERIE | PA | PA_16421 | 16421 | Rural Fringe | 1145 | 0.84105
42039 | 16434 | 42 | SPARTANSBURG | CRAWFORD | PA | PA_16434 | 16434 | Town Fringe | 1281 | 0.79495
42039 | 16435 | 42 | SPRINGBORO | CRAWFORD | PA | PA_16435 | 16435 | Rural Fringe | 964 | 0.83129
42123 | 16436 | 42 | SPRING CREEK | WARREN | PA | PA_16436 | 16436 | Town Fringe | 564 | 0.78424
42049 | 16438 | 42 | UNION CITY | ERIE | PA | PA_16438 | 16438 | Town Fringe | 2905 | 0.79705
42049 | 16441 | 42 | WATERFORD | ERIE | PA | PA_16441 | 16441 | Rural Fringe | 4045 | 0.82961
42049 | 16443 | 42 | WEST SPRINGFIELD | ERIE | PA | PA_16443 | 16443 | Town Fringe | 373 | 0.78744
42049 | 16501 | 42 | ERIE | ERIE | PA | PA_16501 | 16501 | City Midsize | 646 | 0.79969
42049 | 16502 | 42 | ERIE | ERIE | PA | PA_16502 | 16502 | City Midsize | 3045 | 0.79579
42049 | 16503 | 42 | ERIE | ERIE | PA | PA_16503 | 16503 | City Midsize | 3527 | 0.80611
42049 | 16504 | 42 | ERIE | ERIE | PA | PA_16504 | 16504 | City Midsize | 4817 | 0.77736
42049 | 16506 | 42 | ERIE | ERIE | PA | PA_16506 | 16506 | Suburb Midsize | 6930 | 0.78006
42049 | 16508 | 42 | ERIE | ERIE | PA | PA_16508 | 16508 | City Midsize | 5230 | 0.78087
42049 | 16509 | 42 | ERIE | ERIE | PA | PA_16509 | 16509 | Rural Fringe | 7722 | 0.81479
42049 | 16510 | 42 | ERIE | ERIE | PA | PA_16510 | 16510 | Rural Fringe | 7598 | 0.81623
42049 | 16565 | 42 | ERIE | ERIE | PA | PA_16565 | 16565 | Suburb Midsize | 581 | 0.80545
42083 | 16726 | 42 | CYCLONE | MCKEAN | PA | PA_16726 | 16726 | Rural Fringe | 341 | 0.80576
42083 | 16729 | 42 | DUKE CENTER | MCKEAN | PA | PA_16729 | 16729 | Rural Fringe | 195 | 0.79981
42083 | 16745 | 42 | RIXFORD | MCKEAN | PA | PA_16745 | 16745 | Rural Fringe | 141 | 0.80421
42083 | 16701 | 42 | BRADFORD | MCKEAN | PA | PA_16701 | 16701 | Town Fringe | 6000 | 0.77124
42083 | 16725 | 42 | CUSTER CITY | MCKEAN | PA | PA_16725 | 16725 | Town Fringe | 329 | 0.77867
42083 | 16731 | 42 | ELDRED | MCKEAN | PA | PA_16731 | 16731 | Rural Fringe | 991 | 0.81544
42083 | 16738 | 42 | LEWIS RUN | MCKEAN | PA | PA_16738 | 16738 | Town Fringe | 615 | 0.77561
42083 | 16744 | 42 | REW | MCKEAN | PA | PA_16744 | 16744 | Rural Fringe | 98 | 0.8065
24001 | 21502 | 24 | CUMBERLAND | ALLEGANY | MD | MD_21502 | 21502 | Town Fringe | 11613 | 0.75922
24001 | 21524 | 24 | CORRIGANVILLE | ALLEGANY | MD | MD_21524 | 21524 | Town Fringe | -999 | 0.63218
24023 | 21538 | 24 | KITZMILLER | GARRETT | MD | MD_21538 | 21538 | Rural Fringe | 203 | 0.77495
24001 | 21545 | 24 | MOUNT SAVAGE | ALLEGANY | MD | MD_21545 | 21545 | Town Fringe | 1299 | 0.75947
24023 | 21550 | 24 | OAKLAND | GARRETT | MD | MD_21550 | 21550 | Rural Fringe | 5761 | 0.77955
24001 | 21555 | 24 | OLDTOWN | ALLEGANY | MD | MD_21555 | 21555 | Town Fringe | 937 | 0.75823
24001 | 21557 | 24 | RAWLINGS | ALLEGANY | MD | MD_21557 | 21557 | Town Fringe | 1485 | 0.75901
24023 | 21561 | 24 | SWANTON | GARRETT | MD | MD_21561 | 21561 | Rural Fringe | 2178 | 0.76972
24021 | 21704 | 24 | FREDERICK | FREDERICK | MD | MD_21704 | 21704 | Suburb Midsize | 3226 | 0.88509
24021 | 21718 | 24 | BURKITTSVILLE | FREDERICK | MD | MD_21718 | 21718 | Suburb Midsize | 1208 | 0.91413
24043 | 21722 | 24 | CLEAR SPRING | WASHINGTON | MD | MD_21722 | 21722 | Suburb Midsize | 2395 | 0.88732
24043 | 21750 | 24 | HANCOCK | WASHINGTON | MD | MD_21750 | 21750 | Suburb Midsize | 1144 | 0.86101
24001 | 21766 | 24 | LITTLE ORLEANS | ALLEGANY | MD | MD_21766 | 21766 | Town Fringe | 321 | 0.75644
24043 | 21782 | 24 | SHARPSBURG | WASHINGTON | MD | MD_21782 | 21782 | Suburb Midsize | 2383 | 0.88673
24043 | 21795 | 24 | WILLIAMSPORT | WASHINGTON | MD | MD_21795 | 21795 | Suburb Midsize | 3956 | 0.89769
51069 | 22637 | 51 | GORE | FREDERICK | VA | VA_22637 | 22637 | Rural Fringe | 1003 | 0.77466
54065 | 25411 | 54 | BERKELEY SPRINGS | MORGAN | WV | WV_25411 | 25411 | Rural Fringe | 4931 | 0.7709
54003 | 25419 | 54 | FALLING WATERS | BERKELEY | WV | WV_25419 | 25419 | Rural Fringe | 2635 | 0.79089
54003 | 25421 | 54 | GLENGARY | BERKELEY | WV | WV_25421 | 25421 | Rural Fringe | 392 | 0.7881
54065 | 25422 | 54 | GREAT CACAPON | MORGAN | WV | WV_25422 | 25422 | Rural Fringe | 1412 | 0.76463
54003 | 25427 | 54 | HEDGESVILLE | BERKELEY | WV | WV_25427 | 25427 | Rural Fringe | 6658 | 0.7779
54037 | 25430 | 54 | KEARNEYSVILLE | JEFFERSON | WV | WV_25430 | 25430 | Rural Fringe | 3234 | 0.81026
54037 | 25432 | 54 | MILLVILLE | JEFFERSON | WV | WV_25432 | 25432 | Rural Fringe | 88 | 0.77968
54037 | 25443 | 54 | SHEPHERDSTOWN | JEFFERSON | WV | WV_25443 | 25443 | Rural Fringe | 2717 | 0.80381
54037 | 25446 | 54 | SUMMIT POINT | JEFFERSON | WV | WV_25446 | 25446 | Rural Fringe | 1519 | 0.81863
54033 | 26301 | 54 | CLARKSBURG | HARRISON | WV | WV_26301 | 26301 | Town Fringe | 9524 | 0.76133
54033 | 26330 | 54 | BRIDGEPORT | HARRISON | WV | WV_26330 | 26330 | Town Fringe | 5051 | 0.76805
54033 | 26361 | 54 | GYPSY | HARRISON | WV | WV_26361 | 26361 | Town Fringe | 0 | 0.76107
54033 | 26369 | 54 | HEPZIBAH | HARRISON | WV | WV_26369 | 26369 | Town Fringe | 178 | 0.76973
54033 | 26404 | 54 | MEADOWBROOK | HARRISON | WV | WV_26404 | 26404 | Town Fringe | 190 | 0.76157
54001 | 26405 | 54 | MOATSVILLE | BARBOUR | WV | WV_26405 | 26405 | Rural Fringe | 459 | 0.77871
54033 | 26431 | 54 | SHINNSTON | HARRISON | WV | WV_26431 | 26431 | Town Fringe | 1683 | 0.76695
54091 | 26435 | 54 | SIMPSON | TAYLOR | WV | WV_26435 | 26435 | Town Fringe | 533 | 0.76321
54077 | 26440 | 54 | THORNTON | PRESTON | WV | WV_26440 | 26440 | Town Fringe | 518 | 0.7667
54061 | 26508 | 54 | MORGANTOWN | MONONGALIA | WV | WV_26508 | 26508 | City Small | 4295 | 0.42735
54061 | 26527 | 54 | CASSVILLE | MONONGALIA | WV | WV_26527 | 26527 | City Small | -999 | 0.42235
54049 | 26554 | 54 | FAIRMONT | MARION | WV | WV_26554 | 26554 | Town Fringe | 13551 | 0.75909
54049 | 26559 | 54 | BARRACKVILLE | MARION | WV | WV_26559 | 26559 | Town Fringe | 0 | 0.74291
54049 | 26560 | 54 | BAXTER | MARION | WV | WV_26560 | 26560 | Town Fringe | 29 | 0.74733
54049 | 26563 | 54 | CAROLINA | MARION | WV | WV_26563 | 26563 | Town Fringe | 291 | 0.80405
54049 | 26586 | 54 | MONTANA MINES | MARION | WV | WV_26586 | 26586 | Town Fringe | 271 | 0.73308
54023 | 26707 | 54 | BAYARD | GRANT | WV | WV_26707 | 26707 | Town Fringe | 131 | 0.76783
54027 | 26714 | 54 | DELRAY | HAMPSHIRE | WV | WV_26714 | 26714 | Rural Fringe | 308 | 0.77968
54057 | 26726 | 54 | KEYSER | MINERAL | WV | WV_26726 | 26726 | Town Fringe | 4086 | 0.76045
54057 | 26753 | 54 | RIDGELEY | MINERAL | WV | WV_26753 | 26753 | Town Fringe | 1840 | 0.7605
54023 | 26833 | 54 | MAYSVILLE | GRANT | WV | WV_26833 | 26833 | Town Fringe | 1041 | 0.77548
54027 | 26865 | 54 | YELLOW SPRING | HAMPSHIRE | WV | WV_26865 | 26865 | Rural Fringe | 12 | 0.77421
24001 | 21540 | 24 | LUKE | ALLEGANY | MD | MD_21540 | 21540 | Town Fringe | 42 | 0.72541
24023 | 21520 | 24 | ACCIDENT | GARRETT | MD | MD_21520 | 21520 | Rural Fringe | 1853 | 0.77818
24023 | 21521 | 24 | BARTON | GARRETT | MD | MD_21521 | 21521 | Rural Fringe | 736 | 0.77524
24023 | 21522 | 24 | BITTINGER | GARRETT | MD | MD_21522 | 21522 | Rural Fringe | 567 | 0.79563
24023 | 21523 | 24 | BLOOMINGTON | GARRETT | MD | MD_21523 | 21523 | Rural Fringe | 6 | 0.75854
24001 | 21529 | 24 | ELLERSLIE | ALLEGANY | MD | MD_21529 | 21529 | Town Fringe | 211 | 0.75819
24001 | 21530 | 24 | FLINTSTONE | ALLEGANY | MD | MD_21530 | 21530 | Town Fringe | 540 | 0.76191
24023 | 21531 | 24 | FRIENDSVILLE | GARRETT | MD | MD_21531 | 21531 | Rural Fringe | 984 | 0.77376
24001 | 21532 | 24 | FROSTBURG | ALLEGANY | MD | MD_21532 | 21532 | Town Fringe | 3678 | 0.75921
24023 | 21536 | 24 | GRANTSVILLE | GARRETT | MD | MD_21536 | 21536 | Rural Fringe | 1317 | 0.77405
24023 | 21539 | 24 | LONACONING | GARRETT | MD | MD_21539 | 21539 | Rural Fringe | 836 | 0.77347
24001 | 21562 | 24 | WESTERNPORT | ALLEGANY | MD | MD_21562 | 21562 | Town Fringe | 609 | 0.75542
24021 | 21702 | 24 | FREDERICK | FREDERICK | MD | MD_21702 | 21702 | Suburb Midsize | 8543 | 0.86144
24043 | 21711 | 24 | BIG POOL | WASHINGTON | MD | MD_21711 | 21711 | Suburb Midsize | 1003 | 0.86554
24021 | 21716 | 24 | BRUNSWICK | FREDERICK | MD | MD_21716 | 21716 | Suburb Midsize | 1332 | 0.87175
24043 | 21734 | 24 | FUNKSTOWN | WASHINGTON | MD | MD_21734 | 21734 | Suburb Midsize | 407 | 0.92347
24021 | 21755 | 24 | JEFFERSON | FREDERICK | MD | MD_21755 | 21755 | Suburb Midsize | 2552 | 0.89664
24043 | 21756 | 24 | KEEDYSVILLE | WASHINGTON | MD | MD_21756 | 21756 | Suburb Midsize | 1618 | 0.88882
24043 | 21758 | 24 | KNOXVILLE | WASHINGTON | MD | MD_21758 | 21758 | Suburb Midsize | 2873 | 0.8851
24021 | 21773 | 24 | MYERSVILLE | FREDERICK | MD | MD_21773 | 21773 | Suburb Midsize | 2054 | 0.87624
24021 | 21777 | 24 | POINT OF ROCKS | FREDERICK | MD | MD_21777 | 21777 | Suburb Midsize | 223 | 0.86778
51069 | 22602 | 51 | WINCHESTER | FREDERICK | VA | VA_22602 | 22602 | Rural Fringe | 8722 | 0.79035
51069 | 22603 | 51 | WINCHESTER | FREDERICK | VA | VA_22603 | 22603 | Rural Fringe | 4406 | 0.78771
51043 | 22611 | 51 | BERRYVILLE | CLARKE | VA | VA_22611 | 22611 | Rural Fringe | 3994 | 0.82324
51069 | 22624 | 51 | CLEAR BROOK | FREDERICK | VA | VA_22624 | 22624 | Rural Fringe | 1726 | 0.80804
51069 | 22625 | 51 | CROSS JUNCTION | FREDERICK | VA | VA_22625 | 22625 | Rural Fringe | 1047 | 0.77488
51069 | 22656 | 51 | STEPHENSON | FREDERICK | VA | VA_22656 | 22656 | Rural Fringe | 1771 | 0.80697
54037 | 25442 | 54 | SHENANDOAH JUNCTION | JEFFERSON | WV | WV_25442 | 25442 | Rural Fringe | 1781 | 0.8158
54027 | 25444 | 54 | SLANESVILLE | HAMPSHIRE | WV | WV_25444 | 25444 | Rural Fringe | 198 | 0.77356
54003 | 25401 | 54 | MARTINSBURG | BERKELEY | WV | WV_25401 | 25401 | Rural Fringe | 3441 | 0.78606
54003 | 25403 | 54 | MARTINSBURG | BERKELEY | WV | WV_25403 | 25403 | Rural Fringe | 3821 | 0.80445
54003 | 25404 | 54 | MARTINSBURG | BERKELEY | WV | WV_25404 | 25404 | Rural Fringe | 5697 | 0.80781
54003 | 25405 | 54 | MARTINSBURG | BERKELEY | WV | WV_25405 | 25405 | Rural Fringe | 3343 | 0.80486
54003 | 25413 | 54 | BUNKER HILL | BERKELEY | WV | WV_25413 | 25413 | Rural Fringe | 2788 | 0.79394
54037 | 25414 | 54 | CHARLES TOWN | JEFFERSON | WV | WV_25414 | 25414 | Rural Fringe | 6358 | 0.81091
54003 | 25420 | 54 | GERRARDSTOWN | BERKELEY | WV | WV_25420 | 25420 | Rural Fringe | 1436 | 0.79154
54003 | 25428 | 54 | INWOOD | BERKELEY | WV | WV_25428 | 25428 | Rural Fringe | 3539 | 0.8005
54027 | 25431 | 54 | LEVELS | HAMPSHIRE | WV | WV_25431 | 25431 | Rural Fringe | 542 | 0.78259
54027 | 25434 | 54 | PAW PAW | HAMPSHIRE | WV | WV_25434 | 25434 | Rural Fringe | 858 | 0.7719
54027 | 25437 | 54 | POINTS | HAMPSHIRE | WV | WV_25437 | 25437 | Rural Fringe | 446 | 0.77934
54037 | 25438 | 54 | RANSON | JEFFERSON | WV | WV_25438 | 25438 | Rural Fringe | 2016 | 0.8101
54077 | 26542 | 54 | MASONTOWN | PRESTON | WV | WV_26542 | 26542 | Town Fringe | 1220 | 0.75942
54033 | 26408 | 54 | MOUNT CLARE | HARRISON | WV | WV_26408 | 26408 | Town Fringe | 1825 | 0.76947
54049 | 26587 | 54 | RACHEL | MARION | WV | WV_26587 | 26587 | Town Fringe | 0 | 0.73291
54077 | 26444 | 54 | TUNNELTON | PRESTON | WV | WV_26444 | 26444 | Town Fringe | 966 | 0.755
54077 | 26519 | 54 | ALBRIGHT | PRESTON | WV | WV_26519 | 26519 | Town Fringe | 932 | 0.76368
54061 | 26521 | 54 | BLACKSVILLE | MONONGALIA | WV | WV_26521 | 26521 | City Small | 54 | 0.42491
54077 | 26525 | 54 | BRUCETON MILLS | PRESTON | WV | WV_26525 | 26525 | Town Fringe | 1834 | 0.76265
54061 | 26534 | 54 | GRANVILLE | MONONGALIA | WV | WV_26534 | 26534 | City Small | 341 | 0.47939
54077 | 26537 | 54 | KINGWOOD | PRESTON | WV | WV_26537 | 26537 | Town Fringe | 1850 | 0.75642
54049 | 26574 | 54 | GRANT TOWN | MARION | WV | WV_26574 | 26574 | Town Fringe | 31 | 0.78672
54049 | 26585 | 54 | METZ | MARION | WV | WV_26585 | 26585 | Town Fringe | 204 | 0.74819
54061 | 26588 | 54 | RIVESVILLE | MONONGALIA | WV | WV_26588 | 26588 | City Small | 538 | 0.42858
54023 | 26743 | 54 | NEW CREEK | GRANT | WV | WV_26743 | 26743 | Town Fringe | 684 | 0.76471
54027 | 26704 | 54 | AUGUSTA | HAMPSHIRE | WV | WV_26704 | 26704 | Rural Fringe | 2015 | 0.78301
54057 | 26710 | 54 | BURLINGTON | MINERAL | WV | WV_26710 | 26710 | Town Fringe | 1058 | 0.7653
54027 | 26711 | 54 | CAPON BRIDGE | HAMPSHIRE | WV | WV_26711 | 26711 | Rural Fringe | 855 | 0.77866
54057 | 26717 | 54 | ELK GARDEN | MINERAL | WV | WV_26717 | 26717 | Town Fringe | 642 | 0.76043
54057 | 26719 | 54 | FORT ASHBY | MINERAL | WV | WV_26719 | 26719 | Town Fringe | 757 | 0.75881
54027 | 26763 | 54 | SPRINGFIELD | HAMPSHIRE | WV | WV_26763 | 26763 | Rural Fringe | 657 | 0.78305
54023 | 26720 | 54 | GORMANIA | GRANT | WV | WV_26720 | 26720 | Town Fringe | 125 | 0.76904
54027 | 26722 | 54 | GREEN SPRING | HAMPSHIRE | WV | WV_26722 | 26722 | Rural Fringe | 494 | 0.78017
54023 | 26739 | 54 | MOUNT STORM | GRANT | WV | WV_26739 | 26739 | Town Fringe | 236 | 0.76969
54057 | 26750 | 54 | PIEDMONT | MINERAL | WV | WV_26750 | 26750 | Town Fringe | 0 | 0.75415
54027 | 26755 | 54 | RIO | HAMPSHIRE | WV | WV_26755 | 26755 | Rural Fringe | 1229 | 0.77768
54027 | 26757 | 54 | ROMNEY | HAMPSHIRE | WV | WV_26757 | 26757 | Rural Fringe | 1147 | 0.77929
54027 | 26761 | 54 | SHANKS | HAMPSHIRE | WV | WV_26761 | 26761 | Rural Fringe | 314 | 0.78097
54077 | 26764 | 54 | TERRA ALTA | PRESTON | WV | WV_26764 | 26764 | Town Fringe | 1240 | 0.75714
54057 | 26767 | 54 | WILEY FORD | MINERAL | WV | WV_26767 | 26767 | Town Fringe | 841 | 0.77851
54027 | 26808 | 54 | HIGH VIEW | HAMPSHIRE | WV | WV_26808 | 26808 | Rural Fringe | 436 | 0.78141
54031 | 26845 | 54 | OLD FIELDS | HARDY | WV | WV_26845 | 26845 | Rural Fringe | 744 | 0.78791
54027 | 26852 | 54 | PURGITSVILLE | HAMPSHIRE | WV | WV_26852 | 26852 | Rural Fringe | 452 | 0.78003
36011 | 13024 | 36 | AUBURN | CAYUGA | NY | NY_13024 | 13024 | Rural Fringe | 532 | 0.84283
36011 | 13026 | 36 | AURORA | CAYUGA | NY | NY_13026 | 13026 | Rural Fringe | 901 | 0.83126
36067 | 13029 | 36 | BREWERTON | ONONDAGA | NY | NY_13029 | 13029 | Rural Fringe | 2584 | 0.82467
36053 | 13030 | 36 | BRIDGEPORT | MADISON | NY | NY_13030 | 13030 | Town Fringe | 1286 | 0.78592
36053 | 13032 | 36 | CANASTOTA | MADISON | NY | NY_13032 | 13032 | Town Fringe | 4327 | 0.79878
36067 | 13039 | 36 | CICERO | ONONDAGA | NY | NY_13039 | 13039 | Suburb Large | 5518 | 0.77815
36065 | 13042 | 36 | CLEVELAND | ONEIDA | NY | NY_13042 | 13042 | Rural Fringe | 1437 | 0.799
36065 | 13054 | 36 | DURHAMVILLE | ONEIDA | NY | NY_13054 | 13054 | Rural Fringe | 1302 | 0.82536
36075 | 13069 | 36 | FULTON | OSWEGO | NY | NY_13069 | 13069 | Town Fringe | 6522 | 0.79357
36109 | 13102 | 36 | MC LEAN | TOMPKINS | NY | NY_13102 | 13102 | Rural Fringe | 381 | 0.7986
36067 | 13116 | 36 | MINOA | ONONDAGA | NY | NY_13116 | 13116 | Rural Fringe | 788 | 0.79952
36011 | 13117 | 36 | MONTEZUMA | CAYUGA | NY | NY_13117 | 13117 | Town Fringe | 400 | 0.78132
36017 | 13124 | 36 | NORTH PITCHER | CHENANGO | NY | NY_13124 | 13124 | Rural Fringe | 207 | 0.81351
36075 | 13126 | 36 | OSWEGO | OSWEGO | NY | NY_13126 | 13126 | Town Fringe | 8720 | 0.78287
36017 | 13136 | 36 | PITCHER | CHENANGO | NY | NY_13136 | 13136 | Rural Fringe | 502 | 0.8109
36067 | 13137 | 36 | PLAINVILLE | ONONDAGA | NY | NY_13137 | 13137 | Suburb Large | 412 | 0.81688
36067 | 13138 | 36 | POMPEY | ONONDAGA | NY | NY_13138 | 13138 | Rural Fringe | 629 | 0.81001
36023 | 13141 | 36 | PREBLE | CORTLAND | NY | NY_13141 | 13141 | Town Fringe | 586 | 0.78928
36075 | 13142 | 36 | PULASKI | OSWEGO | NY | NY_13142 | 13142 | Rural Fringe | 2679 | 0.81652
36117 | 13143 | 36 | RED CREEK | WAYNE | NY | NY_13143 | 13143 | Rural Fringe | 1544 | 0.82317
36075 | 13145 | 36 | SANDY CREEK | OSWEGO | NY | NY_13145 | 13145 | Rural Fringe | 932 | 0.82154
36011 | 13156 | 36 | STERLING | CAYUGA | NY | NY_13156 | 13156 | Rural Fringe | 1036 | 0.81499
36075 | 13167 | 36 | WEST MONROE | OSWEGO | NY | NY_13167 | 13167 | Rural Fringe | 1417 | 0.81863
36067 | 13211 | 36 | SYRACUSE | ONONDAGA | NY | NY_13211 | 13211 | Suburb Large | 2543 | 0.77664
36053 | 13421 | 36 | ONEIDA | MADISON | NY | NY_13421 | 13421 | Town Fringe | 3498 | 0.7949
36065 | 13483 | 36 | WESTDALE | ONEIDA | NY | NY_13483 | 13483 | Rural Fringe | 440 | 0.81406
36045 | 13636 | 36 | ELLISBURG | JEFFERSON | NY | NY_13636 | 13636 | Rural Fringe | 681 | 0.84419
36045 | 13650 | 36 | HENDERSON | JEFFERSON | NY | NY_13650 | 13650 | Rural Fringe | 1398 | 0.82833
36045 | 13661 | 36 | MANNSVILLE | JEFFERSON | NY | NY_13661 | 13661 | Rural Fringe | 713 | 0.82395
36045 | 13674 | 36 | PIERREPONT MANOR | JEFFERSON | NY | NY_13674 | 13674 | Rural Fringe | 484 | 0.81428
36045 | 13685 | 36 | SACKETS HARBOR | JEFFERSON | NY | NY_13685 | 13685 | Rural Fringe | 1067 | 0.8352
36007 | 13826 | 36 | OUAQUAGA | BROOME | NY | NY_13826 | 13826 | Rural Fringe | 468 | 0.82689
36107 | 13835 | 36 | RICHFORD | TIOGA | NY | NY_13835 | 13835 | Rural Fringe | 796 | 0.81181
36109 | 14854 | 36 | JACKSONVILLE | TOMPKINS | NY | NY_14854 | 14854 | Rural Fringe | 473 | 0.84358
36045 | 13606 | 36 | ADAMS CENTER | JEFFERSON | NY | NY_13606 | 13606 | Rural Fringe | 1299 | 0.83389
36045 | 13682 | 36 | RODMAN | JEFFERSON | NY | NY_13682 | 13682 | Rural Fringe | 749 | 0.81554
36107 | 13734 | 36 | BARTON | TIOGA | NY | NY_13734 | 13734 | Rural Fringe | 1229 | 0.81626
36107 | 13736 | 36 | BERKSHIRE | TIOGA | NY | NY_13736 | 13736 | Rural Fringe | 1383 | 0.81839
36023 | 13738 | 36 | BLODGETT MILLS | CORTLAND | NY | NY_13738 | 13738 | Rural Fringe | 375 | 0.83249
36007 | 13748 | 36 | CONKLIN | BROOME | NY | NY_13748 | 13748 | Suburb Midsize | 1231 | 0.7769
36007 | 13777 | 36 | GLEN AUBREY | BROOME | NY | NY_13777 | 13777 | Rural Fringe | 519 | 0.81451
36007 | 13794 | 36 | KILLAWOG | BROOME | NY | NY_13794 | 13794 | Rural Fringe | 777 | 0.83392
36007 | 13802 | 36 | MAINE | BROOME | NY | NY_13802 | 13802 | Rural Fringe | 600 | 0.81699
36109 | 13053 | 36 | DRYDEN | TOMPKINS | NY | NY_13053 | 13053 | Rural Fringe | 1478 | 0.83162
36067 | 13060 | 36 | ELBRIDGE | ONONDAGA | NY | NY_13060 | 13060 | Rural Fringe | 1391 | 0.83609
36053 | 13061 | 36 | ERIEVILLE | MADISON | NY | NY_13061 | 13061 | Town Fringe | 932 | 0.78159
36067 | 13063 | 36 | FABIUS | ONONDAGA | NY | NY_13063 | 13063 | Rural Fringe | 1091 | 0.83259
36011 | 13071 | 36 | GENOA | CAYUGA | NY | NY_13071 | 13071 | Rural Fringe | 693 | 0.84905
36053 | 13072 | 36 | GEORGETOWN | MADISON | NY | NY_13072 | 13072 | Rural Fringe | 391 | 0.80986
36107 | 13812 | 36 | NICHOLS | TIOGA | NY | NY_13812 | 13812 | Rural Fringe | 1100 | 0.81632
36017 | 13832 | 36 | PLYMOUTH | CHENANGO | NY | NY_13832 | 13832 | Rural Fringe | 286 | 0.81701
36023 | 13101 | 36 | MC GRAW | CORTLAND | NY | NY_13101 | 13101 | Rural Fringe | 1000 | 0.81577
36011 | 13021 | 36 | AUBURN | CAYUGA | NY | NY_13021 | 13021 | Town Fringe | 10890 | 0.80877
36067 | 13027 | 36 | BALDWINSVILLE | ONONDAGA | NY | NY_13027 | 13027 | Suburb Large | 8054 | 0.78075
36075 | 13028 | 36 | BERNHARDS BAY | OSWEGO | NY | NY_13028 | 13028 | Rural Fringe | 518 | 0.80633
36067 | 13031 | 36 | CAMILLUS | ONONDAGA | NY | NY_13031 | 13031 | Suburb Large | 5433 | 0.77807
36011 | 13033 | 36 | CATO | CAYUGA | NY | NY_13033 | 13033 | Rural Fringe | 1964 | 0.84339
36011 | 13034 | 36 | CAYUGA | CAYUGA | NY | NY_13034 | 13034 | Rural Fringe | 1378 | 0.83353
36053 | 13035 | 36 | CAZENOVIA | MADISON | NY | NY_13035 | 13035 | Town Fringe | 2805 | 0.79606
36075 | 13036 | 36 | CENTRAL SQUARE | OSWEGO | NY | NY_13036 | 13036 | Rural Fringe | 2439 | 0.82378
36053 | 13037 | 36 | CHITTENANGO | MADISON | NY | NY_13037 | 13037 | Town Fringe | 3171 | 0.7961
36023 | 13040 | 36 | CINCINNATUS | CORTLAND | NY | NY_13040 | 13040 | Rural Fringe | 1205 | 0.81303
36067 | 13041 | 36 | CLAY | ONONDAGA | NY | NY_13041 | 13041 | Suburb Large | 4213 | 0.78497
36075 | 13044 | 36 | CONSTANTIA | OSWEGO | NY | NY_13044 | 13044 | Rural Fringe | 771 | 0.81191
36023 | 13045 | 36 | CORTLAND | CORTLAND | NY | NY_13045 | 13045 | Town Fringe | 6613 | 0.79664
36017 | 13052 | 36 | DE RUYTER | CHENANGO | NY | NY_13052 | 13052 | Rural Fringe | 748 | 0.81894
36067 | 13057 | 36 | EAST SYRACUSE | ONONDAGA | NY | NY_13057 | 13057 | Rural Fringe | 5533 | 0.82172
36067 | 13066 | 36 | FAYETTEVILLE | ONONDAGA | NY | NY_13066 | 13066 | Suburb Large | 3580 | 0.75157
36109 | 13068 | 36 | FREEVILLE | TOMPKINS | NY | NY_13068 | 13068 | Rural Fringe | 2412 | 0.82696
36109 | 13073 | 36 | GROTON | TOMPKINS | NY | NY_13073 | 13073 | Rural Fringe | 2343 | 0.83901
36075 | 13074 | 36 | HANNIBAL | OSWEGO | NY | NY_13074 | 13074 | Rural Fringe | 1677 | 0.82503
36075 | 13076 | 36 | HASTINGS | OSWEGO | NY | NY_13076 | 13076 | Rural Fringe | 656 | 0.82158
36023 | 13077 | 36 | HOMER | CORTLAND | NY | NY_13077 | 13077 | Town Fringe | 2525 | 0.78839
36067 | 13078 | 36 | JAMESVILLE | ONONDAGA | NY | NY_13078 | 13078 | Suburb Large | 3329 | 0.78155
36067 | 13080 | 36 | JORDAN | ONONDAGA | NY | NY_13080 | 13080 | Rural Fringe | 1683 | 0.83586
36011 | 13081 | 36 | KING FERRY | CAYUGA | NY | NY_13081 | 13081 | Rural Fringe | 809 | 0.84669
36067 | 13082 | 36 | KIRKVILLE | ONONDAGA | NY | NY_13082 | 13082 | Rural Fringe | 1808 | 0.82451
36075 | 13083 | 36 | LACONA | OSWEGO | NY | NY_13083 | 13083 | Rural Fringe | 1130 | 0.80712
36067 | 13108 | 36 | MARCELLUS | ONONDAGA | NY | NY_13108 | 13108 | Suburb Large | 2632 | 0.78661
36067 | 13084 | 36 | LA FAYETTE | ONONDAGA | NY | NY_13084 | 13084 | Rural Fringe | 1968 | 0.82186
36067 | 13120 | 36 | NEDROW | ONONDAGA | NY | NY_13120 | 13120 | Rural Fringe | 1275 | 0.81983
36067 | 13088 | 36 | LIVERPOOL | ONONDAGA | NY | NY_13088 | 13088 | Suburb Large | 6936 | 0.82814
36067 | 13090 | 36 | LIVERPOOL | ONONDAGA | NY | NY_13090 | 13090 | Suburb Large | 6571 | 0.75993
36011 | 13092 | 36 | LOCKE | CAYUGA | NY | NY_13092 | 13092 | Rural Fringe | 1168 | 0.83164
36067 | 13104 | 36 | MANLIUS | ONONDAGA | NY | NY_13104 | 13104 | Suburb Large | 4433 | 0.77982
36067 | 13110 | 36 | MARIETTA | ONONDAGA | NY | NY_13110 | 13110 | Suburb Large | 1315 | 0.78607
36011 | 13111 | 36 | MARTVILLE | CAYUGA | NY | NY_13111 | 13111 | Rural Fringe | 935 | 0.82333
36067 | 13112 | 36 | MEMPHIS | ONONDAGA | NY | NY_13112 | 13112 | Rural Fringe | 1275 | 0.8338
36075 | 13114 | 36 | MEXICO | OSWEGO | NY | NY_13114 | 13114 | Rural Fringe | 2221 | 0.81342
36011 | 13118 | 36 | MORAVIA | CAYUGA | NY | NY_13118 | 13118 | Rural Fringe | 2268 | 0.82775
36053 | 13122 | 36 | NEW WOODSTOCK | MADISON | NY | NY_13122 | 13122 | Town Fringe | 718 | 0.79066
36075 | 13144 | 36 | RICHLAND | OSWEGO | NY | NY_13144 | 13144 | Rural Fringe | 414 | 0.80625
36075 | 13131 | 36 | PARISH | OSWEGO | NY | NY_13131 | 13131 | Rural Fringe | 1264 | 0.81271
36075 | 13132 | 36 | PENNELLVILLE | OSWEGO | NY | NY_13132 | 13132 | Suburb Large | 1343 | 0.79316
36053 | 13134 | 36 | PETERBORO | MADISON | NY | NY_13134 | 13134 | Rural Fringe | 462 | 0.80693
36075 | 13135 | 36 | PHOENIX | OSWEGO | NY | NY_13135 | 13135 | Suburb Large | 2367 | 0.78409
36011 | 13140 | 36 | PORT BYRON | CAYUGA | NY | NY_13140 | 13140 | Town Fringe | 1621 | 0.81029
36011 | 13147 | 36 | SCIPIO CENTER | CAYUGA | NY | NY_13147 | 13147 | Rural Fringe | 1330 | 0.85381
36017 | 13155 | 36 | SOUTH OTSELIC | CHENANGO | NY | NY_13155 | 13155 | Rural Fringe | 296 | 0.81196
36065 | 13157 | 36 | SYLVAN BEACH | ONEIDA | NY | NY_13157 | 13157 | Rural Fringe | 56 | 0.78433
36067 | 13152 | 36 | SKANEATELES | ONONDAGA | NY | NY_13152 | 13152 | Town Fringe | 3529 | 0.79709
36067 | 13153 | 36 | SKANEATELES FALLS | ONONDAGA | NY | NY_13153 | 13153 | Rural Fringe | 806 | 0.82836
36067 | 13290 | 36 | SYRACUSE | ONONDAGA | NY | NY_13290 | 13290 | City Midsize | 33 | 0.45455
36023 | 13158 | 36 | TRUXTON | CORTLAND | NY | NY_13158 | 13158 | Town Fringe | 615 | 0.78256
36067 | 13159 | 36 | TULLY | ONONDAGA | NY | NY_13159 | 13159 | Rural Fringe | 2289 | 0.81762
36011 | 13160 | 36 | UNION SPRINGS | CAYUGA | NY | NY_13160 | 13160 | Rural Fringe | 1016 | 0.84432
36067 | 13164 | 36 | WARNERS | ONONDAGA | NY | NY_13164 | 13164 | Suburb Large | 1148 | 0.78981
36011 | 13166 | 36 | WEEDSPORT | CAYUGA | NY | NY_13166 | 13166 | Town Fringe | 2168 | 0.80975
36067 | 13202 | 36 | SYRACUSE | ONONDAGA | NY | NY_13202 | 13202 | City Midsize | 280 | 0.91429
36067 | 13203 | 36 | SYRACUSE | ONONDAGA | NY | NY_13203 | 13203 | City Midsize | 3830 | 0.84099
36067 | 13204 | 36 | SYRACUSE | ONONDAGA | NY | NY_13204 | 13204 | City Midsize | 5801 | 0.76814
36067 | 13205 | 36 | SYRACUSE | ONONDAGA | NY | NY_13205 | 13205 | City Midsize | 3975 | 0.75749
36067 | 13206 | 36 | SYRACUSE | ONONDAGA | NY | NY_13206 | 13206 | Rural Fringe | 5819 | 0.84826
36067 | 13207 | 36 | SYRACUSE | ONONDAGA | NY | NY_13207 | 13207 | City Midsize | 3362 | 0.75755
36067 | 13208 | 36 | SYRACUSE | ONONDAGA | NY | NY_13208 | 13208 | City Midsize | 6755 | 0.84293
36067 | 13209 | 36 | SYRACUSE | ONONDAGA | NY | NY_13209 | 13209 | Suburb Large | 3538 | 0.77428
36067 | 13210 | 36 | SYRACUSE | ONONDAGA | NY | NY_13210 | 13210 | City Midsize | 4488 | 0.80971
36075 | 13302 | 36 | ALTMAR | OSWEGO | NY | NY_13302 | 13302 | Rural Fringe | 628 | 0.80862
36067 | 13212 | 36 | SYRACUSE | ONONDAGA | NY | NY_13212 | 13212 | Suburb Large | 6509 | 0.75749
36067 | 13214 | 36 | SYRACUSE | ONONDAGA | NY | NY_13214 | 13214 | Suburb Large | 2735 | 0.87532
36067 | 13215 | 36 | SYRACUSE | ONONDAGA | NY | NY_13215 | 13215 | Rural Fringe | 4262 | 0.82214
36067 | 13219 | 36 | SYRACUSE | ONONDAGA | NY | NY_13219 | 13219 | Suburb Large | 6719 | 0.86188
36067 | 13224 | 36 | SYRACUSE | ONONDAGA | NY | NY_13224 | 13224 | City Midsize | 2935 | 0.87359
36067 | 13244 | 36 | SYRACUSE | ONONDAGA | NY | NY_13244 | 13244 | City Midsize | 1 | 1
36065 | 13308 | 36 | BLOSSVALE | ONEIDA | NY | NY_13308 | 13308 | Rural Fringe | 1072 | 0.81432
36065 | 13316 | 36 | CAMDEN | ONEIDA | NY | NY_13316 | 13316 | Rural Fringe | 2358 | 0.80747
36053 | 13334 | 36 | EATON | MADISON | NY | NY_13334 | 13334 | Rural Fringe | 877 | 0.82927
36075 | 13437 | 36 | REDFIELD | OSWEGO | NY | NY_13437 | 13437 | Rural Fringe | 790 | 0.8
36065 | 13461 | 36 | SHERRILL | ONEIDA | NY | NY_13461 | 13461 | Rural Fringe | 1145 | 0.81687
36075 | 13493 | 36 | WILLIAMSTOWN | OSWEGO | NY | NY_13493 | 13493 | Rural Fringe | 763 | 0.80762
36045 | 13605 | 36 | ADAMS | JEFFERSON | NY | NY_13605 | 13605 | Rural Fringe | 1774 | 0.82302
36049 | 13626 | 36 | COPENHAGEN | LEWIS | NY | NY_13626 | 13626 | Rural Fringe | 1613 | 0.81903
36045 | 13659 | 36 | LORRAINE | JEFFERSON | NY | NY_13659 | 13659 | Rural Fringe | 609 | 0.80383
36107 | 13732 | 36 | APALACHIN | TIOGA | NY | NY_13732 | 13732 | Town Fringe | 2226 | 0.78235
36107 | 13743 | 36 | CANDOR | TIOGA | NY | NY_13743 | 13743 | Town Fringe | 1102 | 0.78641
36007 | 13744 | 36 | CASTLE CREEK | BROOME | NY | NY_13744 | 13744 | Rural Fringe | 494 | 0.80643
36007 | 13746 | 36 | CHENANGO FORKS | BROOME | NY | NY_13746 | 13746 | Suburb Midsize | 877 | 0.77785
36007 | 13833 | 36 | PORT CRANE | BROOME | NY | NY_13833 | 13833 | Rural Fringe | 1436 | 0.81021
36007 | 13760 | 36 | ENDICOTT | BROOME | NY | NY_13760 | 13760 | Suburb Midsize | 11552 | 0.77621
36017 | 13778 | 36 | GREENE | CHENANGO | NY | NY_13778 | 13778 | Rural Fringe | 2470 | 0.81261
36007 | 13787 | 36 | HARPURSVILLE | BROOME | NY | NY_13787 | 13787 | Rural Fringe | 1049 | 0.81703
36007 | 13790 | 36 | JOHNSON CITY | BROOME | NY | NY_13790 | 13790 | Suburb Midsize | 5117 | 0.78151
36007 | 13797 | 36 | LISLE | BROOME | NY | NY_13797 | 13797 | Rural Fringe | 903 | 0.81872
36017 | 13801 | 36 | MC DONOUGH | CHENANGO | NY | NY_13801 | 13801 | Rural Fringe | 1045 | 0.80236
36023 | 13803 | 36 | MARATHON | CORTLAND | NY | NY_13803 | 13803 | Rural Fringe | 1532 | 0.81633
36023 | 13863 | 36 | WILLET | CORTLAND | NY | NY_13863 | 13863 | Rural Fringe | 433 | 0.81328
36107 | 13811 | 36 | NEWARK VALLEY | TIOGA | NY | NY_13811 | 13811 | Rural Fringe | 1407 | 0.81909
36107 | 13827 | 36 | OWEGO | TIOGA | NY | NY_13827 | 13827 | Town Fringe | 4756 | 0.78708
36017 | 13830 | 36 | OXFORD | CHENANGO | NY | NY_13830 | 13830 | Rural Fringe | 1878 | 0.80811
36017 | 13841 | 36 | SMITHVILLE FLATS | CHENANGO | NY | NY_13841 | 13841 | Rural Fringe | 385 | 0.80823
36007 | 13850 | 36 | VESTAL | BROOME | NY | NY_13850 | 13850 | Suburb Midsize | 7271 | 0.7755
36007 | 13862 | 36 | WHITNEY POINT | BROOME | NY | NY_13862 | 13862 | Rural Fringe | 1408 | 0.8155
36107 | 13864 | 36 | WILLSEYVILLE | TIOGA | NY | NY_13864 | 13864 | Town Fringe | 565 | 0.78124
36007 | 13901 | 36 | BINGHAMTON | BROOME | NY | NY_13901 | 13901 | Suburb Midsize | 4393 | 0.77678
36007 | 13903 | 36 | BINGHAMTON | BROOME | NY | NY_13903 | 13903 | Suburb Midsize | 5766 | 0.7823
36007 | 13904 | 36 | BINGHAMTON | BROOME | NY | NY_13904 | 13904 | Suburb Midsize | 2887 | 0.78157
36007 | 13905 | 36 | BINGHAMTON | BROOME | NY | NY_13905 | 13905 | Rural Fringe | 6110 | 0.81127
36109 | 14853 | 36 | ITHACA | TOMPKINS | NY | NY_14853 | 14853 | City Small | 642 | 0.84111
36109 | 14817 | 36 | BROOKTONDALE | TOMPKINS | NY | NY_14817 | 14817 | City Small | 1058 | 0.8283
36097 | 14824 | 36 | CAYUTA | SCHUYLER | NY | NY_14824 | 14824 | Rural Fringe | 510 | 0.8069
36015 | 14825 | 36 | CHEMUNG | CHEMUNG | NY | NY_14825 | 14825 | Town Fringe | 476 | 0.77972
36015 | 14838 | 36 | ERIN | CHEMUNG | NY | NY_14838 | 14838 | Rural Fringe | 581 | 0.81101
36109 | 14850 | 36 | ITHACA | TOMPKINS | NY | NY_14850 | 14850 | City Small | 11356 | 0.8308
36107 | 14859 | 36 | LOCKWOOD | TIOGA | NY | NY_14859 | 14859 | Town Fringe | 767 | 0.77639
36015 | 14861 | 36 | LOWMAN | CHEMUNG | NY | NY_14861 | 14861 | City Small | 677 | 0.82119
36109 | 14867 | 36 | NEWFIELD | TOMPKINS | NY | NY_14867 | 14867 | Rural Fringe | 1725 | 0.81617
36109 | 14881 | 36 | SLATERVILLE SPRINGS | TOMPKINS | NY | NY_14881 | 14881 | City Small | 685 | 0.85382
36109 | 14882 | 36 | LANSING | TOMPKINS | NY | NY_14882 | 14882 | Rural Fringe | 1476 | 0.83506
36107 | 14883 | 36 | SPENCER | TIOGA | NY | NY_14883 | 14883 | Rural Fringe | 1558 | 0.81436
36109 | 14886 | 36 | TRUMANSBURG | TOMPKINS | NY | NY_14886 | 14886 | Rural Fringe | 2554 | 0.83529
36015 | 14889 | 36 | VAN ETTEN | CHEMUNG | NY | NY_14889 | 14889 | Rural Fringe | 474 | 0.80904
36107 | 14892 | 36 | WAVERLY | TIOGA | NY | NY_14892 | 14892 | Town Fringe | 2065 | 0.78032
36095 | 12131 | 36 | NORTH BLENHEIM | SCHOHARIE | NY | NY_12131 | 12131 | Rural Fringe | 99 | 0.79534
36021 | 12172 | 36 | STOTTVILLE | COLUMBIA | NY | NY_12172 | 12172 | Town Fringe | 381 | 0.79275
36039 | 12451 | 36 | LEEDS | GREENE | NY | NY_12451 | 12451 | Rural Fringe | 596 | 0.8041
36025 | 12459 | 36 | NEW KINGSTON | DELAWARE | NY | NY_12459 | 12459 | Rural Fringe | 0 | 0.796
36039 | 12473 | 36 | ROUND TOP | GREENE | NY | NY_12473 | 12473 | Rural Fringe | 446 | 0.79307
36025 | 13786 | 36 | HARPERSFIELD | DELAWARE | NY | NY_13786 | 13786 | Rural Fringe | 443 | 0.80721
36025 | 13788 | 36 | HOBART | DELAWARE | NY | NY_13788 | 13788 | Rural Fringe | 967 | 0.81659
36025 | 13846 | 36 | TREADWELL | DELAWARE | NY | NY_13846 | 13846 | Rural Fringe | 615 | 0.81994
36077 | 13849 | 36 | UNADILLA | OTSEGO | NY | NY_13849 | 13849 | Rural Fringe | 2003 | 0.8144
36027 | 12571 | 36 | RED HOOK | DUTCHESS | NY | NY_12571 | 12571 | Town Fringe | 3189 | 0.78448
36027 | 12572 | 36 | RHINEBECK | DUTCHESS | NY | NY_12572 | 12572 | Town Fringe | 3108 | 0.78214
36105 | 12745 | 36 | HORTONVILLE | SULLIVAN | NY | NY_12745 | 12745 | Suburb Large | 647 | 0.78141
36105 | 12767 | 36 | OBERNBURG | SULLIVAN | NY | NY_12767 | 12767 | Suburb Large | 450 | 0.77026
36039 | 12087 | 36 | HANNACROIX | GREENE | NY | NY_12087 | 12087 | Rural Fringe | 397 | 0.81495
36039 | 12192 | 36 | WEST COXSACKIE | GREENE | NY | NY_12192 | 12192 | Town Fringe | 519 | 0.77868
36025 | 12406 | 36 | ARKVILLE | DELAWARE | NY | NY_12406 | 12406 | Rural Fringe | 215 | 0.79807
36039 | 12407 | 36 | ASHLAND | GREENE | NY | NY_12407 | 12407 | Rural Fringe | 115 | 0.79652
36111 | 12409 | 36 | BEARSVILLE | ULSTER | NY | NY_12409 | 12409 | Rural Fringe | 493 | 0.79721
36111 | 12410 | 36 | BIG INDIAN | ULSTER | NY | NY_12410 | 12410 | Rural Fringe | 630 | 0.79775
36111 | 12411 | 36 | BLOOMINGTON | ULSTER | NY | NY_12411 | 12411 | City Small | 6 | 0.80091
36025 | 13739 | 36 | BLOOMVILLE | DELAWARE | NY | NY_13739 | 13739 | Rural Fringe | 827 | 0.81454
36025 | 13740 | 36 | BOVINA CENTER | DELAWARE | NY | NY_13740 | 13740 | Rural Fringe | 838 | 0.80771
36039 | 12423 | 36 | EAST DURHAM | GREENE | NY | NY_12423 | 12423 | Rural Fringe | 399 | 0.8037
36039 | 12424 | 36 | EAST JEWETT | GREENE | NY | NY_12424 | 12424 | Rural Fringe | 393 | 0.79669
36039 | 12427 | 36 | ELKA PARK | GREENE | NY | NY_12427 | 12427 | Rural Fringe | 512 | 0.7969
36025 | 12430 | 36 | FLEISCHMANNS | DELAWARE | NY | NY_12430 | 12430 | Rural Fringe | 947 | 0.79743
36025 | 12434 | 36 | GRAND GORGE | DELAWARE | NY | NY_12434 | 12434 | Rural Fringe | 464 | 0.80477
36025 | 12438 | 36 | HALCOTTSVILLE | DELAWARE | NY | NY_12438 | 12438 | Rural Fringe | 461 | 0.81147
36039 | 12439 | 36 | HENSONVILLE | GREENE | NY | NY_12439 | 12439 | Rural Fringe | 97 | 0.7931
36039 | 12450 | 36 | LANESVILLE | GREENE | NY | NY_12450 | 12450 | Rural Fringe | 585 | 0.79542
36111 | 12453 | 36 | MALDEN ON HUDSON | ULSTER | NY | NY_12453 | 12453 | Suburb Small | 72 | 0.75619
36039 | 12454 | 36 | MAPLECREST | GREENE | NY | NY_12454 | 12454 | Rural Fringe | 413 | 0.79572
36111 | 12457 | 36 | MOUNT TREMPER | ULSTER | NY | NY_12457 | 12457 | Rural Fringe | 345 | 0.79806
36039 | 12460 | 36 | OAK HILL | GREENE | NY | NY_12460 | 12460 | Rural Fringe | 487 | 0.81337
36111 | 12464 | 36 | PHOENICIA | ULSTER | NY | NY_12464 | 12464 | Rural Fringe | 471 | 0.79595
36111 | 12465 | 36 | PINE HILL | ULSTER | NY | NY_12465 | 12465 | Rural Fringe | 11 | 0.78629
36111 | 12466 | 36 | PORT EWEN | ULSTER | NY | NY_12466 | 12466 | City Small | 608 | 0.80475
36025 | 13752 | 36 | DELANCEY | DELAWARE | NY | NY_13752 | 13752 | Rural Fringe | 744 | 0.80475
36001 | 12469 | 36 | PRESTON HOLLOW | ALBANY | NY | NY_12469 | 12469 | Rural Fringe | 633 | 0.79898
36039 | 12470 | 36 | PURLING | GREENE | NY | NY_12470 | 12470 | Rural Fringe | 207 | 0.80299
36111 | 12480 | 36 | SHANDAKEN | ULSTER | NY | NY_12480 | 12480 | Rural Fringe | 495 | 0.79601
36111 | 12481 | 36 | SHOKAN | ULSTER | NY | NY_12481 | 12481 | Rural Fringe | 501 | 0.80026
36039 | 12015 | 36 | ATHENS | GREENE | NY | NY_12015 | 12015 | Town Fringe | 1243 | 0.78134
36039 | 12058 | 36 | EARLTON | GREENE | NY | NY_12058 | 12058 | Rural Fringe | 1407 | 0.80652
36039 | 12485 | 36 | TANNERSVILLE | GREENE | NY | NY_12485 | 12485 | Rural Fringe | 295 | 0.79152
36095 | 12076 | 36 | GILBOA | SCHOHARIE | NY | NY_12076 | 12076 | Rural Fringe | 1094 | 0.80168
36039 | 12492 | 36 | WEST KILL | GREENE | NY | NY_12492 | 12492 | Rural Fringe | 517 | 0.79635
36111 | 12493 | 36 | WEST PARK | ULSTER | NY | NY_12493 | 12493 | City Small | 0 | 0.80343
36111 | 12494 | 36 | WEST SHOKAN | ULSTER | NY | NY_12494 | 12494 | Rural Fringe | 834 | 0.79847
36039 | 12083 | 36 | GREENVILLE | GREENE | NY | NY_12083 | 12083 | Rural Fringe | 1630 | 0.8197
36111 | 12495 | 36 | WILLOW | ULSTER | NY | NY_12495 | 12495 | Rural Fringe | 405 | 0.79993
36027 | 12504 | 36 | ANNANDALE ON HUDSON | DUTCHESS | NY | NY_12504 | 12504 | Town Fringe | -999 | 0.76536
36027 | 12506 | 36 | BANGALL | DUTCHESS | NY | NY_12506 | 12506 | Rural Fringe | -999 | 0.67446
36027 | 12507 | 36 | BARRYTOWN | DUTCHESS | NY | NY_12507 | 12507 | Town Fringe | 210 | 0.77671
36001 | 12120 | 36 | MEDUSA | ALBANY | NY | NY_12120 | 12120 | Rural Fringe | 703 | 0.81702
36111 | 12412 | 36 | BOICEVILLE | ULSTER | NY | NY_12412 | 12412 | Rural Fringe | 294 | 0.79546
36039 | 12418 | 36 | CORNWALLVILLE | GREENE | NY | NY_12418 | 12418 | Rural Fringe | 452 | 0.79601
36111 | 12419 | 36 | COTTEKILL | ULSTER | NY | NY_12419 | 12419 | Rural Fringe | 219 | 0.81517
36025 | 12421 | 36 | DENVER | DELAWARE | NY | NY_12421 | 12421 | Rural Fringe | 385 | 0.79945
36095 | 12167 | 36 | STAMFORD | SCHOHARIE | NY | NY_12167 | 12167 | Rural Fringe | 848 | 0.80732
36039 | 12422 | 36 | DURHAM | GREENE | NY | NY_12422 | 12422 | Rural Fringe | 440 | 0.80318
36025 | 13804 | 36 | MASONVILLE | DELAWARE | NY | NY_13804 | 13804 | Town Fringe | 324 | 0.77614
36021 | 12173 | 36 | STUYVESANT | COLUMBIA | NY | NY_12173 | 12173 | Town Fringe | 935 | 0.79296
36025 | 13806 | 36 | MERIDALE | DELAWARE | NY | NY_13806 | 13806 | Rural Fringe | 560 | 0.81665
36111 | 12401 | 36 | KINGSTON | ULSTER | NY | NY_12401 | 12401 | City Small | 8947 | 0.81552
36039 | 12405 | 36 | ACRA | GREENE | NY | NY_12405 | 12405 | Rural Fringe | 375 | 0.78924
36039 | 12413 | 36 | CAIRO | GREENE | NY | NY_12413 | 12413 | Rural Fringe | 630 | 0.80171
36039 | 12414 | 36 | CATSKILL | GREENE | NY | NY_12414 | 12414 | Rural Fringe | 2919 | 0.80233
36111 | 12416 | 36 | CHICHESTER | ULSTER | NY | NY_12416 | 12416 | Rural Fringe | 72 | 0.79454
36111 | 12429 | 36 | ESOPUS | ULSTER | NY | NY_12429 | 12429 | City Small | 240 | 0.82078
36111 | 12441 | 36 | HIGHMOUNT | ULSTER | NY | NY_12441 | 12441 | Rural Fringe | 0 | 0.7928
36039 | 12442 | 36 | HUNTER | GREENE | NY | NY_12442 | 12442 | Rural Fringe | 378 | 0.79356
36111 | 12443 | 36 | HURLEY | ULSTER | NY | NY_12443 | 12443 | Rural Fringe | 1663 | 0.80743
36039 | 12444 | 36 | JEWETT | GREENE | NY | NY_12444 | 12444 | Rural Fringe | 215 | 0.79755
36025 | 12455 | 36 | MARGARETVILLE | DELAWARE | NY | NY_12455 | 12455 | Rural Fringe | 1814 | 0.80037
36111 | 12456 | 36 | MOUNT MARION | ULSTER | NY | NY_12456 | 12456 | Suburb Small | 49 | 0.78789
36111 | 12461 | 36 | OLIVEBRIDGE | ULSTER | NY | NY_12461 | 12461 | Rural Fringe | 977 | 0.80404
36039 | 12463 | 36 | PALENVILLE | GREENE | NY | NY_12463 | 12463 | Rural Fringe | 469 | 0.79411
36039 | 12468 | 36 | PRATTSVILLE | GREENE | NY | NY_12468 | 12468 | Rural Fringe | 1435 | 0.80028
36111 | 12472 | 36 | ROSENDALE | ULSTER | NY | NY_12472 | 12472 | Rural Fringe | 448 | 0.79796
36025 | 12474 | 36 | ROXBURY | DELAWARE | NY | NY_12474 | 12474 | Rural Fringe | 1027 | 0.79948
36111 | 12487 | 36 | ULSTER PARK | ULSTER | NY | NY_12487 | 12487 | City Small | 1112 | 0.81978
36111 | 12491 | 36 | WEST HURLEY | ULSTER | NY | NY_12491 | 12491 | Rural Fringe | 243 | 0.79252
36039 | 12496 | 36 | WINDHAM | GREENE | NY | NY_12496 | 12496 | Rural Fringe | 1421 | 0.79726
36111 | 12498 | 36 | WOODSTOCK | ULSTER | NY | NY_12498 | 12498 | Rural Fringe | 1519 | 0.79379
36027 | 12514 | 36 | CLINTON CORNERS | DUTCHESS | NY | NY_12514 | 12514 | Rural Fringe | 1330 | 0.81868
36021 | 12523 | 36 | ELIZAVILLE | COLUMBIA | NY | NY_12523 | 12523 | Rural Fringe | 849 | 0.8102
36021 | 12526 | 36 | GERMANTOWN | COLUMBIA | NY | NY_12526 | 12526 | Rural Fringe | 2015 | 0.82798
36021 | 12530 | 36 | HOLLOWVILLE | COLUMBIA | NY | NY_12530 | 12530 | Rural Fringe | 97 | 0.80925
36027 | 12580 | 36 | STAATSBURG | DUTCHESS | NY | NY_12580 | 12580 | Suburb Large | 1505 | 0.7652
36027 | 12583 | 36 | TIVOLI | DUTCHESS | NY | NY_12583 | 12583 | Town Fringe | 1281 | 0.79685
36105 | 12724 | 36 | CALLICOON CENTER | SULLIVAN | NY | NY_12724 | 12724 | Suburb Large | 0 | 0.73601
36105 | 12736 | 36 | FREMONT CENTER | SULLIVAN | NY | NY_12736 | 12736 | Suburb Large | 355 | 0.77066
36111 | 12740 | 36 | GRAHAMSVILLE | ULSTER | NY | NY_12740 | 12740 | Rural Fringe | 731 | 0.79978
36105 | 12758 | 36 | LIVINGSTON MANOR | SULLIVAN | NY | NY_12758 | 12758 | Rural Fringe | 3069 | 0.80286
36017 | 13730 | 36 | AFTON | CHENANGO | NY | NY_13730 | 13730 | Rural Fringe | 1402 | 0.8119
36025 | 13731 | 36 | ANDES | DELAWARE | NY | NY_13731 | 13731 | Rural Fringe | 1065 | 0.80272
36017 | 13733 | 36 | BAINBRIDGE | CHENANGO | NY | NY_13733 | 13733 | Rural Fringe | 1631 | 0.81481
36025 | 13753 | 36 | DELHI | DELAWARE | NY | NY_13753 | 13753 | Rural Fringe | 2024 | 0.81367
36007 | 13754 | 36 | DEPOSIT | BROOME | NY | NY_13754 | 13754 | Rural Fringe | 1194 | 0.80652
36025 | 13755 | 36 | DOWNSVILLE | DELAWARE | NY | NY_13755 | 13755 | Rural Fringe | 488 | 0.79923
36025 | 13756 | 36 | EAST BRANCH | DELAWARE | NY | NY_13756 | 13756 | Rural Fringe | 599 | 0.79749
36025 | 13757 | 36 | EAST MEREDITH | DELAWARE | NY | NY_13757 | 13757 | Rural Fringe | 839 | 0.81311
36025 | 13775 | 36 | FRANKLIN | DELAWARE | NY | NY_13775 | 13775 | Rural Fringe | 1339 | 0.81572
36017 | 13780 | 36 | GUILFORD | CHENANGO | NY | NY_13780 | 13780 | Rural Fringe | 999 | 0.82189
36025 | 13782 | 36 | HAMDEN | DELAWARE | NY | NY_13782 | 13782 | Rural Fringe | 576 | 0.80852
36025 | 13842 | 36 | SOUTH KORTRIGHT | DELAWARE | NY | NY_13842 | 13842 | Rural Fringe | 577 | 0.81953
36077 | 13809 | 36 | MOUNT UPTON | OTSEGO | NY | NY_13809 | 13809 | Rural Fringe | 974 | 0.81778
36007 | 13813 | 36 | NINEVEH | BROOME | NY | NY_13813 | 13813 | Rural Fringe | 651 | 0.80931
36077 | 13825 | 36 | OTEGO | OTSEGO | NY | NY_13825 | 13825 | Rural Fringe | 1662 | 0.81084
36025 | 13838 | 36 | SIDNEY | DELAWARE | NY | NY_13838 | 13838 | Town Fringe | 454 | 0.77658
36025 | 13839 | 36 | SIDNEY CENTER | DELAWARE | NY | NY_13839 | 13839 | Town Fringe | 1267 | 0.7814
36025 | 13856 | 36 | WALTON | DELAWARE | NY | NY_13856 | 13856 | Town Fringe | 2803 | 0.77615
36077 | 13859 | 36 | WELLS BRIDGE | OTSEGO | NY | NY_13859 | 13859 | Rural Fringe | 234 | 0.79968
42127 | 18455 | 42 | PRESTON PARK | WAYNE | PA | PA_18455 | 18455 | Town Fringe | 319 | 0.78068
42127 | 18461 | 42 | STARLIGHT | WAYNE | PA | PA_18461 | 18461 | Town Fringe | 232 | 0.76657
42127 | 18462 | 42 | STARRUCCA | WAYNE | PA | PA_18462 | 18462 | Town Fringe | 662 | 0.78071
36077 | 12064 | 36 | EAST WORCESTER | OTSEGO | NY | NY_12064 | 12064 | Rural Fringe | 255 | 0.79744
36001 | 12161 | 36 | SOUTH BETHLEHEM | ALBANY | NY | NY_12161 | 12161 | Town Fringe | 0 | 0.76799
36077 | 12197 | 36 | WORCESTER | OTSEGO | NY | NY_12197 | 12197 | Rural Fringe | 1259 | 0.80995
36001 | 12222 | 36 | ALBANY | ALBANY | NY | NY_12222 | 12222 | City Small | 2 | 1
36065 | 13303 | 36 | AVA | ONEIDA | NY | NY_13303 | 13303 | Rural Fringe | 739 | 0.81306
36053 | 13314 | 36 | BROOKFIELD | MADISON | NY | NY_13314 | 13314 | Rural Fringe | 169 | 0.81225
36065 | 13319 | 36 | CHADWICKS | ONEIDA | NY | NY_13319 | 13319 | Rural Fringe | 310 | 0.81973
36065 | 13362 | 36 | KNOXBORO | ONEIDA | NY | NY_13362 | 13362 | Rural Fringe | 217 | 0.84277
36057 | 13410 | 36 | NELLISTON | MONTGOMERY | NY | NY_13410 | 13410 | Rural Fringe | -999 | 0.82484
36017 | 13411 | 36 | NEW BERLIN | CHENANGO | NY | NY_13411 | 13411 | Rural Fringe | 1376 | 0.82522
36065 | 13469 | 36 | STITTVILLE | ONEIDA | NY | NY_13469 | 13469 | Rural Fringe | 620 | 0.83579
36049 | 13473 | 36 | TURIN | LEWIS | NY | NY_13473 | 13473 | Rural Fringe | 555 | 0.81548
36077 | 13482 | 36 | WEST BURLINGTON | OTSEGO | NY | NY_13482 | 13482 | Rural Fringe | 439 | 0.81727
36077 | 13488 | 36 | WESTFORD | OTSEGO | NY | NY_13488 | 13488 | Rural Fringe | 316 | 0.80712
36065 | 13494 | 36 | WOODGATE | ONEIDA | NY | NY_13494 | 13494 | Rural Fringe | 494 | 0.80594
36065 | 13502 | 36 | UTICA | ONEIDA | NY | NY_13502 | 13502 | Suburb Midsize | 7864 | 0.79151
36065 | 13504 | 36 | UTICA | ONEIDA | NY | NY_13504 | 13504 | City Small | 139 | 0.87525
36049 | 13620 | 36 | CASTORLAND | LEWIS | NY | NY_13620 | 13620 | Rural Fringe | 820 | 0.82566
36077 | 13843 | 36 | SOUTH NEW BERLIN | OTSEGO | NY | NY_13843 | 13843 | Rural Fringe | 1268 | 0.8189
36049 | 13368 | 36 | LYONS FALLS | LEWIS | NY | NY_13368 | 13368 | Rural Fringe | 361 | 0.80623
36077 | 13415 | 36 | NEW LISBON | OTSEGO | NY | NY_13415 | 13415 | Rural Fringe | 413 | 0.8285
36091 | 12863 | 36 | ROCK CITY FALLS | SARATOGA | NY | NY_12863 | 12863 | Suburb Small | 171 | 0.79996
36113 | 12878 | 36 | STONY CREEK | WARREN | NY | NY_12878 | 12878 | Rural Fringe | 703 | 0.78862
36043 | 13416 | 36 | NEWPORT | HERKIMER | NY | NY_13416 | 13416 | Rural Fringe | 1092 | 0.82055
36065 | 13417 | 36 | NEW YORK MILLS | ONEIDA | NY | NY_13417 | 13417 | Suburb Midsize | 1077 | 0.7701
36053 | 13418 | 36 | NORTH BROOKFIELD | MADISON | NY | NY_13418 | 13418 | Rural Fringe | 378 | 0.82896
36043 | 13420 | 36 | OLD FORGE | HERKIMER | NY | NY_13420 | 13420 | Rural Fringe | 911 | 0.80025
36065 | 13424 | 36 | ORISKANY | ONEIDA | NY | NY_13424 | 13424 | Suburb Midsize | 1022 | 0.78203
36077 | 13450 | 36 | ROSEBOOM | OTSEGO | NY | NY_13450 | 13450 | Rural Fringe | 299 | 0.81583
36077 | 13475 | 36 | VAN HORNESVILLE | OTSEGO | NY | NY_13475 | 13475 | Rural Fringe | 428 | 0.83634
36065 | 13476 | 36 | VERNON | ONEIDA | NY | NY_13476 | 13476 | Rural Fringe | 1586 | 0.83401
36065 | 13486 | 36 | WESTERNVILLE | ONEIDA | NY | NY_13486 | 13486 | Rural Fringe | 351 | 0.80946
36065 | 13490 | 36 | WESTMORELAND | ONEIDA | NY | NY_13490 | 13490 | Rural Fringe | 1021 | 0.83497
36113 | 12811 | 36 | BAKERS MILLS | WARREN | NY | NY_12811 | 12811 | Rural Fringe | 119 | 0.78502
36041 | 12812 | 36 | BLUE MOUNTAIN LAKE | HAMILTON | NY | NY_12812 | 12812 | Rural Fringe | 57 | 0.79374
36095 | 12031 | 36 | CARLISLE | SCHOHARIE | NY | NY_12031 | 12031 | Town Fringe | 655 | 0.81295
36095 | 12035 | 36 | CENTRAL BRIDGE | SCHOHARIE | NY | NY_12035 | 12035 | Rural Fringe | 587 | 0.82015
36095 | 12036 | 36 | CHARLOTTEVILLE | SCHOHARIE | NY | NY_12036 | 12036 | Rural Fringe | 495 | 0.81965
36057 | 12070 | 36 | FORT JOHNSON | MONTGOMERY | NY | NY_12070 | 12070 | Town Fringe | 738 | 0.7804
36095 | 12071 | 36 | FULTONHAM | SCHOHARIE | NY | NY_12071 | 12071 | Rural Fringe | 73 | 0.79692
36077 | 12116 | 36 | MARYLAND | OTSEGO | NY | NY_12116 | 12116 | Rural Fringe | 834 | 0.80501
36035 | 12117 | 36 | MAYFIELD | FULTON | NY | NY_12117 | 12117 | Town Fringe | 1395 | 0.76339
36091 | 12151 | 36 | ROUND LAKE | SARATOGA | NY | NY_12151 | 12151 | Suburb Large | 722 | 0.77104
36095 | 12187 | 36 | WARNERVILLE | SCHOHARIE | NY | NY_12187 | 12187 | Town Fringe | 572 | 0.76827
36025 | 13750 | 36 | DAVENPORT | DELAWARE | NY | NY_13750 | 13750 | Rural Fringe | 612 | 0.80512
36001 | 12009 | 36 | ALTAMONT | ALBANY | NY | NY_12009 | 12009 | Suburb Large | 2494 | 0.77107
36091 | 12019 | 36 | BALLSTON LAKE | SARATOGA | NY | NY_12019 | 12019 | Suburb Large | 2755 | 0.76717
36001 | 12023 | 36 | BERNE | ALBANY | NY | NY_12023 | 12023 | Rural Fringe | 1187 | 0.81213
36091 | 12027 | 36 | BURNT HILLS | SARATOGA | NY | NY_12027 | 12027 | Suburb Large | 1276 | 0.78474
36095 | 12043 | 36 | COBLESKILL | SCHOHARIE | NY | NY_12043 | 12043 | Town Fringe | 2068 | 0.79395
36093 | 12053 | 36 | DELANSON | SCHENECTADY | NY | NY_12053 | 12053 | Rural Fringe | 1832 | 0.81575
36001 | 12054 | 36 | DELMAR | ALBANY | NY | NY_12054 | 12054 | Suburb Large | 6347 | 0.61698
36093 | 12056 | 36 | DUANESBURG | SCHENECTADY | NY | NY_12056 | 12056 | Rural Fringe | 873 | 0.80204
36001 | 12059 | 36 | EAST BERNE | ALBANY | NY | NY_12059 | 12059 | Rural Fringe | 839 | 0.80957
36057 | 12068 | 36 | FONDA | MONTGOMERY | NY | NY_12068 | 12068 | Rural Fringe | 1490 | 0.82854
36091 | 12074 | 36 | GALWAY | SARATOGA | NY | NY_12074 | 12074 | Rural Fringe | 1326 | 0.81293
36035 | 12078 | 36 | GLOVERSVILLE | FULTON | NY | NY_12078 | 12078 | Town Fringe | 6011 | 0.76813
36095 | 12092 | 36 | HOWES CAVE | SCHOHARIE | NY | NY_12092 | 12092 | Town Fringe | 1278 | 0.79358
36095 | 12093 | 36 | JEFFERSON | SCHOHARIE | NY | NY_12093 | 12093 | Rural Fringe | 1027 | 0.80734
36091 | 12118 | 36 | MECHANICVILLE | SARATOGA | NY | NY_12118 | 12118 | Town Fringe | 3389 | 0.79343
36095 | 12122 | 36 | MIDDLEBURGH | SCHOHARIE | NY | NY_12122 | 12122 | Rural Fringe | 1797 | 0.80118
36077 | 13796 | 36 | LAURENS | OTSEGO | NY | NY_13796 | 13796 | Rural Fringe | 799 | 0.81302
36041 | 12134 | 36 | NORTHVILLE | HAMILTON | NY | NY_12134 | 12134 | Rural Fringe | 2610 | 0.78779
36093 | 12137 | 36 | PATTERSONVILLE | SCHENECTADY | NY | NY_12137 | 12137 | Rural Fringe | 865 | 0.80778
36041 | 12139 | 36 | PISECO | HAMILTON | NY | NY_12139 | 12139 | Rural Fringe | 896 | 0.79079
36001 | 12147 | 36 | RENSSELAERVILLE | ALBANY | NY | NY_12147 | 12147 | Rural Fringe | 498 | 0.80354
36091 | 12148 | 36 | REXFORD | SARATOGA | NY | NY_12148 | 12148 | Suburb Large | 1908 | 0.81604
36095 | 12149 | 36 | RICHMONDVILLE | SCHOHARIE | NY | NY_12149 | 12149 | Town Fringe | 973 | 0.7722
36093 | 12150 | 36 | ROTTERDAM JUNCTION | SCHENECTADY | NY | NY_12150 | 12150 | Rural Fringe | 205 | 0.80729
36077 | 12155 | 36 | SCHENEVUS | OTSEGO | NY | NY_12155 | 12155 | Rural Fringe | 949 | 0.80893
36095 | 12157 | 36 | SCHOHARIE | SCHOHARIE | NY | NY_12157 | 12157 | Rural Fringe | 2160 | 0.81741
36001 | 12158 | 36 | SELKIRK | ALBANY | NY | NY_12158 | 12158 | Town Fringe | 2706 | 0.79298
36001 | 12159 | 36 | SLINGERLANDS | ALBANY | NY | NY_12159 | 12159 | Suburb Large | 2009 | 0.82379
36095 | 12175 | 36 | SUMMIT | SCHOHARIE | NY | NY_12175 | 12175 | Town Fringe | 551 | 0.77012
36091 | 12188 | 36 | WATERFORD | SARATOGA | NY | NY_12188 | 12188 | Rural Fringe | 4621 | 0.81303
36041 | 12190 | 36 | WELLS | HAMILTON | NY | NY_12190 | 12190 | Rural Fringe | 144 | 0.78453
36001 | 12193 | 36 | WESTERLO | ALBANY | NY | NY_12193 | 12193 | Rural Fringe | 1224 | 0.81395
36095 | 12194 | 36 | WEST FULTON | SCHOHARIE | NY | NY_12194 | 12194 | Rural Fringe | 316 | 0.80078
36001 | 12202 | 36 | ALBANY | ALBANY | NY | NY_12202 | 12202 | City Small | 1359 | 0.83076
36001 | 12203 | 36 | ALBANY | ALBANY | NY | NY_12203 | 12203 | Suburb Large | 8629 | 0.77344
36001 | 12205 | 36 | ALBANY | ALBANY | NY | NY_12205 | 12205 | Suburb Large | 11518 | 0.79276
36001 | 12206 | 36 | ALBANY | ALBANY | NY | NY_12206 | 12206 | City Small | 3125 | 0.82176
36077 | 13807 | 36 | MILFORD | OTSEGO | NY | NY_13807 | 13807 | Rural Fringe | 802 | 0.81329
36001 | 12211 | 36 | ALBANY | ALBANY | NY | NY_12211 | 12211 | Suburb Large | 4562 | 0.82836
36001 | 12246 | 36 | ALBANY | ALBANY | NY | NY_12246 | 12246 | City Small | 0 | 0.85703
36093 | 12305 | 36 | SCHENECTADY | SCHENECTADY | NY | NY_12305 | 12305 | City Small | 849 | 0.84385
36093 | 12308 | 36 | SCHENECTADY | SCHENECTADY | NY | NY_12308 | 12308 | City Small | 4108 | 0.76388
36113 | 12843 | 36 | JOHNSBURG | WARREN | NY | NY_12843 | 12843 | Rural Fringe | 794 | 0.78476
36113 | 12808 | 36 | ADIRONDACK | WARREN | NY | NY_12808 | 12808 | Rural Fringe | 221 | 0.78451
36091 | 12859 | 36 | PORTER CORNERS | SARATOGA | NY | NY_12859 | 12859 | Town Fringe | 959 | 0.76534
36041 | 12847 | 36 | LONG LAKE | HAMILTON | NY | NY_12847 | 12847 | Rural Fringe | 1944 | 0.79156
36031 | 12851 | 36 | MINERVA | ESSEX | NY | NY_12851 | 12851 | Rural Fringe | 194 | 0.78405
36113 | 12853 | 36 | NORTH CREEK | WARREN | NY | NY_12853 | 12853 | Rural Fringe | 1025 | 0.78324
36113 | 12885 | 36 | WARRENSBURG | WARREN | NY | NY_12885 | 12885 | Town Fringe | 1106 | 0.75558
36065 | 13301 | 36 | ALDER CREEK | ONEIDA | NY | NY_13301 | 13301 | Rural Fringe | 17 | 0.80585
36053 | 13310 | 36 | BOUCKVILLE | MADISON | NY | NY_13310 | 13310 | Rural Fringe | 540 | 0.83567
36049 | 13312 | 36 | BRANTINGHAM | LEWIS | NY | NY_13312 | 13312 | Rural Fringe | 14 | 0.7994
36065 | 13304 | 36 | BARNEVELD | ONEIDA | NY | NY_13304 | 13304 | Rural Fringe | 766 | 0.82285
36077 | 13333 | 36 | EAST SPRINGFIELD | OTSEGO | NY | NY_13333 | 13333 | Rural Fringe | 712 | 0.84204
36065 | 13309 | 36 | BOONVILLE | ONEIDA | NY | NY_13309 | 13309 | Rural Fringe | 2280 | 0.81317
36077 | 13315 | 36 | BURLINGTON FLATS | OTSEGO | NY | NY_13315 | 13315 | Rural Fringe | 1433 | 0.8237
36057 | 13317 | 36 | CANAJOHARIE | MONTGOMERY | NY | NY_13317 | 13317 | Town Fringe | 1600 | 0.8068
36065 | 13318 | 36 | CASSVILLE | ONEIDA | NY | NY_13318 | 13318 | Rural Fringe | 742 | 0.83704
36077 | 13337 | 36 | FLY CREEK | OTSEGO | NY | NY_13337 | 13337 | Rural Fringe | 789 | 0.81947
36077 | 13320 | 36 | CHERRY VALLEY | OTSEGO | NY | NY_13320 | 13320 | Rural Fringe | 1369 | 0.81148
36043 | 13322 | 36 | CLAYVILLE | HERKIMER | NY | NY_13322 | 13322 | Rural Fringe | 672 | 0.83347
36065 | 13323 | 36 | CLINTON | ONEIDA | NY | NY_13323 | 13323 | Suburb Midsize | 3174 | 0.79801
36041 | 13353 | 36 | HOFFMEISTER | HAMILTON | NY | NY_13353 | 13353 | Rural Fringe | 71 | 0.80293
36043 | 13324 | 36 | COLD BROOK | HERKIMER | NY | NY_13324 | 13324 | Rural Fringe | 2296 | 0.80409
36049 | 13325 | 36 | CONSTABLEVILLE | LEWIS | NY | NY_13325 | 13325 | Rural Fringe | 889 | 0.8078
36077 | 13326 | 36 | COOPERSTOWN | OTSEGO | NY | NY_13326 | 13326 | Rural Fringe | 2003 | 0.81213
36049 | 13327 | 36 | CROGHAN | LEWIS | NY | NY_13327 | 13327 | Rural Fringe | 1070 | 0.79827
36065 | 13328 | 36 | DEANSBORO | ONEIDA | NY | NY_13328 | 13328 | Rural Fringe | 767 | 0.84121
36035 | 13329 | 36 | DOLGEVILLE | FULTON | NY | NY_13329 | 13329 | Rural Fringe | 1099 | 0.81836
36043 | 13331 | 36 | EAGLE BAY | HERKIMER | NY | NY_13331 | 13331 | Rural Fringe | 729 | 0.80103
36053 | 13332 | 36 | EARLVILLE | MADISON | NY | NY_13332 | 13332 | Rural Fringe | 1313 | 0.82822
36077 | 13335 | 36 | EDMESTON | OTSEGO | NY | NY_13335 | 13335 | Rural Fringe | 993 | 0.83216
36065 | 13338 | 36 | FORESTPORT | ONEIDA | NY | NY_13338 | 13338 | Rural Fringe | 863 | 0.81311
36057 | 13339 | 36 | FORT PLAIN | MONTGOMERY | NY | NY_13339 | 13339 | Rural Fringe | 2605 | 0.83607
36053 | 13355 | 36 | HUBBARDSVILLE | MADISON | NY | NY_13355 | 13355 | Town Fringe | 698 | 0.80027
36043 | 13340 | 36 | FRANKFORT | HERKIMER | NY | NY_13340 | 13340 | Town Fringe | 2965 | 0.79736
36077 | 13342 | 36 | GARRATTSVILLE | OTSEGO | NY | NY_13342 | 13342 | Rural Fringe | 604 | 0.82729
36049 | 13343 | 36 | GLENFIELD | LEWIS | NY | NY_13343 | 13343 | Rural Fringe | 798 | 0.8065
36049 | 13345 | 36 | GREIG | LEWIS | NY | NY_13345 | 13345 | Rural Fringe | 345 | 0.80224
36053 | 13346 | 36 | HAMILTON | MADISON | NY | NY_13346 | 13346 | Town Fringe | 1512 | 0.79682
36077 | 13348 | 36 | HARTWICK | OTSEGO | NY | NY_13348 | 13348 | Rural Fringe | 1030 | 0.81224
36065 | 13363 | 36 | LEE CENTER | ONEIDA | NY | NY_13363 | 13363 | Rural Fringe | 1082 | 0.81888
36043 | 13350 | 36 | HERKIMER | HERKIMER | NY | NY_13350 | 13350 | Town Fringe | 2576 | 0.78958
36065 | 13352 | 36 | HINCKLEY | ONEIDA | NY | NY_13352 | 13352 | Rural Fringe | 34 | 0.75124
36065 | 13354 | 36 | HOLLAND PATENT | ONEIDA | NY | NY_13354 | 13354 | Rural Fringe | 1979 | 0.8229
36053 | 13364 | 36 | LEONARDSVILLE | MADISON | NY | NY_13364 | 13364 | Rural Fringe | 386 | 0.82675
36043 | 13357 | 36 | ILION | HERKIMER | NY | NY_13357 | 13357 | Rural Fringe | 3137 | 0.82639
36041 | 13360 | 36 | INLET | HAMILTON | NY | NY_13360 | 13360 | Rural Fringe | 763 | 0.79679
36043 | 13361 | 36 | JORDANVILLE | HERKIMER | NY | NY_13361 | 13361 | Rural Fringe | 1247 | 0.83667
36043 | 13365 | 36 | LITTLE FALLS | HERKIMER | NY | NY_13365 | 13365 | Rural Fringe | 2976 | 0.82489
36049 | 13367 | 36 | LOWVILLE | LEWIS | NY | NY_13367 | 13367 | Town Fringe | 3683 | 0.7776
36053 | 13402 | 36 | MADISON | MADISON | NY | NY_13402 | 13402 | Rural Fringe | 983 | 0.83627
36065 | 13403 | 36 | MARCY | ONEIDA | NY | NY_13403 | 13403 | Suburb Midsize | 1882 | 0.79324
36043 | 13406 | 36 | MIDDLEVILLE | HERKIMER | NY | NY_13406 | 13406 | Rural Fringe | 807 | 0.83393
36043 | 13407 | 36 | MOHAWK | HERKIMER | NY | NY_13407 | 13407 | Town Fringe | 2065 | 0.79107
36053 | 13408 | 36 | MORRISVILLE | MADISON | NY | NY_13408 | 13408 | Rural Fringe | 1240 | 0.83401
36053 | 13409 | 36 | MUNNSVILLE | MADISON | NY | NY_13409 | 13409 | Rural Fringe | 1122 | 0.84076
36065 | 13413 | 36 | NEW HARTFORD | ONEIDA | NY | NY_13413 | 13413 | Suburb Midsize | 3871 | 0.77724
36065 | 13425 | 36 | ORISKANY FALLS | ONEIDA | NY | NY_13425 | 13425 | Rural Fringe | 1038 | 0.84019
36043 | 13431 | 36 | POLAND | HERKIMER | NY | NY_13431 | 13431 | Rural Fringe | 593 | 0.82414
36049 | 13433 | 36 | PORT LEYDEN | LEWIS | NY | NY_13433 | 13433 | Rural Fringe | 579 | 0.80409
36065 | 13438 | 36 | REMSEN | ONEIDA | NY | NY_13438 | 13438 | Rural Fringe | 1478 | 0.81194
36077 | 13439 | 36 | RICHFIELD SPRINGS | OTSEGO | NY | NY_13439 | 13439 | Rural Fringe | 1620 | 0.82633
36065 | 13440 | 36 | ROME | ONEIDA | NY | NY_13440 | 13440 | Town Fringe | 10475 | 0.78954
36065 | 13441 | 36 | ROME | ONEIDA | NY | NY_13441 | 13441 | Town Fringe | 239 | 0.73759
36035 | 13452 | 36 | SAINT JOHNSVILLE | FULTON | NY | NY_13452 | 13452 | Rural Fringe | 1505 | 0.82085
36043 | 13454 | 36 | SALISBURY CENTER | HERKIMER | NY | NY_13454 | 13454 | Rural Fringe | 131 | 0.80705
36065 | 13456 | 36 | SAUQUOIT | ONEIDA | NY | NY_13456 | 13456 | Rural Fringe | 2314 | 0.83782
36095 | 13459 | 36 | SHARON SPRINGS | SCHOHARIE | NY | NY_13459 | 13459 | Rural Fringe | 1556 | 0.83482
36017 | 13460 | 36 | SHERBURNE | CHENANGO | NY | NY_13460 | 13460 | Rural Fringe | 1409 | 0.82814
36017 | 13464 | 36 | SMYRNA | CHENANGO | NY | NY_13464 | 13464 | Rural Fringe | 753 | 0.82264
36077 | 13468 | 36 | SPRINGFIELD CENTER | OTSEGO | NY | NY_13468 | 13468 | Rural Fringe | 583 | 0.83513
36035 | 13470 | 36 | STRATFORD | FULTON | NY | NY_13470 | 13470 | Rural Fringe | 778 | 0.80787
36065 | 13471 | 36 | TABERG | ONEIDA | NY | NY_13471 | 13471 | Rural Fringe | 816 | 0.81029
36043 | 13472 | 36 | THENDARA | HERKIMER | NY | NY_13472 | 13472 | Rural Fringe | 247 | 0.79784
36065 | 13477 | 36 | VERNON CENTER | ONEIDA | NY | NY_13477 | 13477 | Rural Fringe | 1350 | 0.83783
36065 | 13478 | 36 | VERONA | ONEIDA | NY | NY_13478 | 13478 | Rural Fringe | 1533 | 0.83625
36065 | 13480 | 36 | WATERVILLE | ONEIDA | NY | NY_13480 | 13480 | Rural Fringe | 1371 | 0.83164
36053 | 13485 | 36 | WEST EDMESTON | MADISON | NY | NY_13485 | 13485 | Rural Fringe | 857 | 0.8303
36025 | 13751 | 36 | DAVENPORT CENTER | DELAWARE | NY | NY_13751 | 13751 | Rural Fringe | 430 | 0.81535
36077 | 13776 | 36 | GILBERTSVILLE | OTSEGO | NY | NY_13776 | 13776 | Rural Fringe | 609 | 0.82626
36021 | 12130 | 36 | NIVERVILLE | COLUMBIA | NY | NY_12130 | 12130 | Town Fringe | 181 | 0.74981
36049 | 13489 | 36 | WEST LEYDEN | LEWIS | NY | NY_13489 | 13489 | Rural Fringe | 629 | 0.8004
36043 | 13491 | 36 | WEST WINFIELD | HERKIMER | NY | NY_13491 | 13491 | Rural Fringe | 987 | 0.8397
36065 | 13492 | 36 | WHITESBORO | ONEIDA | NY | NY_13492 | 13492 | Suburb Midsize | 3552 | 0.77059
36065 | 13495 | 36 | YORKVILLE | ONEIDA | NY | NY_13495 | 13495 | Suburb Midsize | 1062 | 0.77091
36065 | 13501 | 36 | UTICA | ONEIDA | NY | NY_13501 | 13501 | City Small | 6301 | 0.81461
36045 | 13619 | 36 | CARTHAGE | JEFFERSON | NY | NY_13619 | 13619 | Rural Fringe | 3508 | 0.81281
36077 | 13834 | 36 | PORTLANDVILLE | OTSEGO | NY | NY_13834 | 13834 | Rural Fringe | 92 | 0.80048
36077 | 13808 | 36 | MORRIS | OTSEGO | NY | NY_13808 | 13808 | Rural Fringe | 915 | 0.81742
36077 | 13810 | 36 | MOUNT VISION | OTSEGO | NY | NY_13810 | 13810 | Rural Fringe | 775 | 0.81273
36017 | 13815 | 36 | NORWICH | CHENANGO | NY | NY_13815 | 13815 | Town Fringe | 3596 | 0.7819
36077 | 13820 | 36 | ONEONTA | OTSEGO | NY | NY_13820 | 13820 | Town Fringe | 4705 | 0.77452
36017 | 13844 | 36 | SOUTH PLYMOUTH | CHENANGO | NY | NY_13844 | 13844 | Town Fringe | 531 | 0.7741
36077 | 13861 | 36 | WEST ONEONTA | OTSEGO | NY | NY_13861 | 13861 | Rural Fringe | 543 | 0.82113
36045 | 13603 | 36 | WATERTOWN | JEFFERSON | NY | NY_13603 | 13603 | Rural Fringe | 216 | 0.76268
36045 | 13607 | 36 | ALEXANDRIA BAY | JEFFERSON | NY | NY_13607 | 13607 | Rural Fringe | 702 | 0.81118
36089 | 13614 | 36 | BRIER HILL | SAINT LAWRENCE | NY | NY_13614 | 13614 | Rural Fringe | 708 | 0.81493
36045 | 13618 | 36 | CAPE VINCENT | JEFFERSON | NY | NY_13618 | 13618 | Rural Fringe | 2154 | 0.84029
36045 | 13622 | 36 | CHAUMONT | JEFFERSON | NY | NY_13622 | 13622 | Rural Fringe | 2316 | 0.83113
36045 | 13628 | 36 | DEFERIET | JEFFERSON | NY | NY_13628 | 13628 | Rural Fringe | 127 | 0.79219
36045 | 13634 | 36 | DEXTER | JEFFERSON | NY | NY_13634 | 13634 | Rural Fringe | 1991 | 0.82945
36089 | 13639 | 36 | FINE | SAINT LAWRENCE | NY | NY_13639 | 13639 | Rural Fringe | 58 | 0.7779
36045 | 13640 | 36 | WELLESLEY ISLAND | JEFFERSON | NY | NY_13640 | 13640 | Rural Fringe | 451 | 0.78196
36089 | 13645 | 36 | HAILESBORO | SAINT LAWRENCE | NY | NY_13645 | 13645 | Town Fringe | -999 | 0.7067
36089 | 13646 | 36 | HAMMOND | SAINT LAWRENCE | NY | NY_13646 | 13646 | Rural Fringe | 1976 | 0.81478
36089 | 13654 | 36 | HEUVELTON | SAINT LAWRENCE | NY | NY_13654 | 13654 | Rural Fringe | 1343 | 0.82088
36089 | 13658 | 36 | LISBON | SAINT LAWRENCE | NY | NY_13658 | 13658 | Rural Fringe | 1374 | 0.81928
36089 | 13662 | 36 | MASSENA | SAINT LAWRENCE | NY | NY_13662 | 13662 | Town Fringe | 4827 | 0.7654
36089 | 13669 | 36 | OGDENSBURG | SAINT LAWRENCE | NY | NY_13669 | 13669 | Rural Fringe | 4900 | 0.81673
36045 | 13679 | 36 | REDWOOD | JEFFERSON | NY | NY_13679 | 13679 | Rural Fringe | 1529 | 0.80554
36045 | 13693 | 36 | THREE MILE BAY | JEFFERSON | NY | NY_13693 | 13693 | Rural Fringe | 1012 | 0.82594
36089 | 13694 | 36 | WADDINGTON | SAINT LAWRENCE | NY | NY_13694 | 13694 | Rural Fringe | 516 | 0.80104
36045 | 13616 | 36 | CALCIUM | JEFFERSON | NY | NY_13616 | 13616 | Rural Fringe | 1099 | 0.83227
36089 | 13621 | 36 | CHASE MILLS | SAINT LAWRENCE | NY | NY_13621 | 13621 | Rural Fringe | 379 | 0.80698
36045 | 13624 | 36 | CLAYTON | JEFFERSON | NY | NY_13624 | 13624 | Rural Fringe | 3056 | 0.82289
36045 | 13637 | 36 | EVANS MILLS | JEFFERSON | NY | NY_13637 | 13637 | Rural Fringe | 1528 | 0.82662
36045 | 13638 | 36 | FELTS MILLS | JEFFERSON | NY | NY_13638 | 13638 | Rural Fringe | 124 | 0.80293
36045 | 13665 | 36 | NATURAL BRIDGE | JEFFERSON | NY | NY_13665 | 13665 | Rural Fringe | 167 | 0.79493
36089 | 13667 | 36 | NORFOLK | SAINT LAWRENCE | NY | NY_13667 | 13667 | Rural Fringe | 1102 | 0.80211
36045 | 13675 | 36 | PLESSIS | JEFFERSON | NY | NY_13675 | 13675 | Rural Fringe | 680 | 0.82543
36089 | 13681 | 36 | RICHVILLE | SAINT LAWRENCE | NY | NY_13681 | 13681 | Town Fringe | 776 | 0.77258
36089 | 13684 | 36 | RUSSELL | SAINT LAWRENCE | NY | NY_13684 | 13684 | Rural Fringe | 919 | 0.78049
36033 | 12914 | 36 | BOMBAY | FRANKLIN | NY | NY_12914 | 12914 | Rural Fringe | 1206 | 0.81295
36089 | 12922 | 36 | CHILDWOLD | SAINT LAWRENCE | NY | NY_12922 | 12922 | Rural Fringe | 542 | 0.78595
36033 | 12926 | 36 | CONSTABLE | FRANKLIN | NY | NY_12926 | 12926 | Town Fringe | 763 | 0.76875
36089 | 12927 | 36 | CRANBERRY LAKE | SAINT LAWRENCE | NY | NY_12927 | 12927 | Rural Fringe | 55 | 0.78121
36031 | 12942 | 36 | KEENE | ESSEX | NY | NY_12942 | 12942 | Rural Fringe | 411 | 0.77388
36031 | 12946 | 36 | LAKE PLACID | ESSEX | NY | NY_12946 | 12946 | Town Fringe | 2552 | 0.74717
36033 | 12957 | 36 | MOIRA | FRANKLIN | NY | NY_12957 | 12957 | Rural Fringe | 619 | 0.80474
36031 | 12997 | 36 | WILMINGTON | ESSEX | NY | NY_12997 | 12997 | Town Fringe | 520 | 0.74541
36033 | 12916 | 36 | BRUSHTON | FRANKLIN | NY | NY_12916 | 12916 | Rural Fringe | 861 | 0.80141
36019 | 12923 | 36 | CHURUBUSCO | CLINTON | NY | NY_12923 | 12923 | Rural Fringe | 622 | 0.80984
36033 | 12937 | 36 | FORT COVINGTON | FRANKLIN | NY | NY_12937 | 12937 | Rural Fringe | 1023 | 0.81813
36033 | 12953 | 36 | MALONE | FRANKLIN | NY | NY_12953 | 12953 | Town Fringe | 3765 | 0.754
36019 | 12955 | 36 | LYON MOUNTAIN | CLINTON | NY | NY_12955 | 12955 | Rural Fringe | 231 | 0.77865
36089 | 12967 | 36 | NORTH LAWRENCE | SAINT LAWRENCE | NY | NY_12967 | 12967 | Rural Fringe | 430 | 0.80017
36033 | 12969 | 36 | OWLS HEAD | FRANKLIN | NY | NY_12969 | 12969 | Town Fringe | 395 | 0.75137
36033 | 12980 | 36 | SAINT REGIS FALLS | FRANKLIN | NY | NY_12980 | 12980 | Rural Fringe | 619 | 0.78558
36019 | 12981 | 36 | SARANAC | CLINTON | NY | NY_12981 | 12981 | Rural Fringe | 924 | 0.7787
36033 | 12983 | 36 | SARANAC LAKE | FRANKLIN | NY | NY_12983 | 12983 | Town Fringe | 1091 | 0.75335
36033 | 12986 | 36 | TUPPER LAKE | FRANKLIN | NY | NY_12986 | 12986 | Town Fringe | 3486 | 0.75305
36033 | 12989 | 36 | VERMONTVILLE | FRANKLIN | NY | NY_12989 | 12989 | Town Fringe | 1057 | 0.7515
36045 | 13601 | 36 | WATERTOWN | JEFFERSON | NY | NY_13601 | 13601 | Rural Fringe | 8412 | 0.82811
36045 | 13602 | 36 | FORT DRUM | JEFFERSON | NY | NY_13602 | 13602 | Rural Fringe | 701 | 0.8008
36045 | 13608 | 36 | ANTWERP | JEFFERSON | NY | NY_13608 | 13608 | Rural Fringe | 852 | 0.80565
36045 | 13612 | 36 | BLACK RIVER | JEFFERSON | NY | NY_13612 | 13612 | Rural Fringe | 1082 | 0.82483
36089 | 13613 | 36 | BRASHER FALLS | SAINT LAWRENCE | NY | NY_13613 | 13613 | Rural Fringe | 1090 | 0.80073
36045 | 13615 | 36 | BROWNVILLE | JEFFERSON | NY | NY_13615 | 13615 | Rural Fringe | 631 | 0.80312
36089 | 13617 | 36 | CANTON | SAINT LAWRENCE | NY | NY_13617 | 13617 | Rural Fringe | 2513 | 0.80185
36089 | 13625 | 36 | COLTON | SAINT LAWRENCE | NY | NY_13625 | 13625 | Rural Fringe | 701 | 0.78255
36089 | 13630 | 36 | DE KALB JUNCTION | SAINT LAWRENCE | NY | NY_13630 | 13630 | Rural Fringe | 936 | 0.80025
36089 | 13633 | 36 | DE PEYSTER | SAINT LAWRENCE | NY | NY_13633 | 13633 | Rural Fringe | 260 | 0.79482
36089 | 13635 | 36 | EDWARDS | SAINT LAWRENCE | NY | NY_13635 | 13635 | Rural Fringe | 536 | 0.78869
36089 | 13642 | 36 | GOUVERNEUR | SAINT LAWRENCE | NY | NY_13642 | 13642 | Town Fringe | 2929 | 0.76953
36049 | 13648 | 36 | HARRISVILLE | LEWIS | NY | NY_13648 | 13648 | Rural Fringe | 1701 | 0.78633
36089 | 13652 | 36 | HERMON | SAINT LAWRENCE | NY | NY_13652 | 13652 | Rural Fringe | 835 | 0.78888
36045 | 13656 | 36 | LA FARGEVILLE | JEFFERSON | NY | NY_13656 | 13656 | Rural Fringe | 2674 | 0.82608
36089 | 13660 | 36 | MADRID | SAINT LAWRENCE | NY | NY_13660 | 13660 | Rural Fringe | 1030 | 0.81276
36089 | 13664 | 36 | MORRISTOWN | SAINT LAWRENCE | NY | NY_13664 | 13664 | Rural Fringe | 120 | 0.78798
36089 | 13668 | 36 | NORWOOD | SAINT LAWRENCE | NY | NY_13668 | 13668 | Rural Fringe | 897 | 0.80553
36089 | 13670 | 36 | OSWEGATCHIE | SAINT LAWRENCE | NY | NY_13670 | 13670 | Rural Fringe | 391 | 0.78263
36089 | 13672 | 36 | PARISHVILLE | SAINT LAWRENCE | NY | NY_13672 | 13672 | Town Fringe | 473 | 0.75776
36045 | 13673 | 36 | PHILADELPHIA | JEFFERSON | NY | NY_13673 | 13673 | Rural Fringe | 1072 | 0.80982
36089 | 13676 | 36 | POTSDAM | SAINT LAWRENCE | NY | NY_13676 | 13676 | Town Fringe | 2870 | 0.75972
36089 | 13680 | 36 | RENSSELAER FALLS | SAINT LAWRENCE | NY | NY_13680 | 13680 | Rural Fringe | 786 | 0.81495
36089 | 13687 | 36 | SOUTH COLTON | SAINT LAWRENCE | NY | NY_13687 | 13687 | Rural Fringe | 1242 | 0.78383
36089 | 13690 | 36 | STAR LAKE | SAINT LAWRENCE | NY | NY_13690 | 13690 | Rural Fringe | 311 | 0.78731
36045 | 13691 | 36 | THERESA | JEFFERSON | NY | NY_13691 | 13691 | Rural Fringe | 1389 | 0.81275
36045 | 13692 | 36 | THOUSAND ISLAND PARK | JEFFERSON | NY | NY_13692 | 13692 | Rural Fringe | 208 | 0.7788
36089 | 13695 | 36 | WANAKENA | SAINT LAWRENCE | NY | NY_13695 | 13695 | Rural Fringe | 20 | 0.78397
36089 | 13696 | 36 | WEST STOCKHOLM | SAINT LAWRENCE | NY | NY_13696 | 13696 | Town Fringe | 185 | 0.76072
36089 | 13697 | 36 | WINTHROP | SAINT LAWRENCE | NY | NY_13697 | 13697 | Rural Fringe | 827 | 0.79474
9001 | 6830 | 9 | GREENWICH | FAIRFIELD | CT | CT_06830 | 6830 | Suburb Large | 3640 | 0.6808
9001 | 6870 | 9 | OLD GREENWICH | FAIRFIELD | CT | CT_06870 | 6870 | Suburb Large | 1815 | 0.72028
9001 | 6878 | 9 | RIVERSIDE | FAIRFIELD | CT | CT_06878 | 6878 | Suburb Large | 1991 | 0.68613
9001 | 6902 | 9 | STAMFORD | FAIRFIELD | CT | CT_06902 | 6902 | City Midsize | 6383 | 0.71431
9001 | 6907 | 9 | STAMFORD | FAIRFIELD | CT | CT_06907 | 6907 | City Midsize | 1456 | 0.67868
34003 | 7620 | 34 | ALPINE | BERGEN | NJ | NJ_07620 | 7620 | Suburb Large | 0 | 0.68352
36005 | 10463 | 36 | BRONX | BRONX | NY | NY_10463 | 10463 | City Large | 1028 | 0.7072
36119 | 10501 | 36 | AMAWALK | WESTCHESTER | NY | NY_10501 | 10501 | Rural Fringe | 366 | 0.79227
36119 | 10505 | 36 | BALDWIN PLACE | WESTCHESTER | NY | NY_10505 | 10505 | Rural Fringe | 344 | 0.79717
36079 | 10512 | 36 | CARMEL | PUTNAM | NY | NY_10512 | 10512 | Suburb Large | 6378 | 0.74915
36119 | 10518 | 36 | CROSS RIVER | WESTCHESTER | NY | NY_10518 | 10518 | Rural Fringe | 371 | 0.808
36119 | 10520 | 36 | CROTON ON HUDSON | WESTCHESTER | NY | NY_10520 | 10520 | Suburb Large | 2778 | 0.74837
36119 | 10527 | 36 | GRANITE SPRINGS | WESTCHESTER | NY | NY_10527 | 10527 | Rural Fringe | 900 | 0.83372
36119 | 10535 | 36 | JEFFERSON VALLEY | WESTCHESTER | NY | NY_10535 | 10535 | Suburb Large | 135 | 0.739
36119 | 10538 | 36 | LARCHMONT | WESTCHESTER | NY | NY_10538 | 10538 | Suburb Large | 3346 | 0.71204
36079 | 10542 | 36 | MAHOPAC FALLS | PUTNAM | NY | NY_10542 | 10542 | Suburb Large | -999 | 0.83625
36119 | 10543 | 36 | MAMARONECK | WESTCHESTER | NY | NY_10543 | 10543 | Suburb Large | 3687 | 0.76303
36119 | 10548 | 36 | MONTROSE | WESTCHESTER | NY | NY_10548 | 10548 | Suburb Large | 834 | 0.73929
36119 | 10562 | 36 | OSSINING | WESTCHESTER | NY | NY_10562 | 10562 | Suburb Large | 4498 | 0.74625
36119 | 10566 | 36 | PEEKSKILL | WESTCHESTER | NY | NY_10566 | 10566 | Suburb Large | 2967 | 0.76036
36119 | 10567 | 36 | CORTLANDT MANOR | WESTCHESTER | NY | NY_10567 | 10567 | Suburb Large | 4952 | 0.7407
36119 | 10580 | 36 | RYE | WESTCHESTER | NY | NY_10580 | 10580 | Suburb Large | 3806 | 0.71134
36119 | 10591 | 36 | TARRYTOWN | WESTCHESTER | NY | NY_10591 | 10591 | Suburb Large | 3122 | 0.75318
36119 | 10597 | 36 | WACCABUC | WESTCHESTER | NY | NY_10597 | 10597 | Rural Fringe | 393 | 0.76838
36119 | 10701 | 36 | YONKERS | WESTCHESTER | NY | NY_10701 | 10701 | Suburb Large | 4586 | 0.77683
36119 | 10801 | 36 | NEW ROCHELLE | WESTCHESTER | NY | NY_10801 | 10801 | Suburb Large | 4564 | 0.79452
36119 | 10805 | 36 | NEW ROCHELLE | WESTCHESTER | NY | NY_10805 | 10805 | Suburb Large | 1835 | 0.80186
36087 | 10960 | 36 | NYACK | ROCKLAND | NY | NY_10960 | 10960 | Suburb Large | 2234 | 0.73103
36081 | 11359 | 36 | BAYSIDE | QUEENS | NY | NY_11359 | 11359 | City Large | 74 | 0.87838
36059 | 11771 | 36 | OYSTER BAY | NASSAU | NY | NY_11771 | 11771 | Suburb Large | 3140 | 0.72844
36027 | 12531 | 36 | HOLMES | DUTCHESS | NY | NY_12531 | 12531 | Rural Fringe | 1528 | 0.80131
36027 | 12533 | 36 | HOPEWELL JUNCTION | DUTCHESS | NY | NY_12533 | 12533 | Suburb Large | 7395 | 0.76536
36027 | 12594 | 36 | WINGDALE | DUTCHESS | NY | NY_12594 | 12594 | Rural Fringe | 949 | 0.81114
9001 | 6807 | 9 | COS COB | FAIRFIELD | CT | CT_06807 | 6807 | Suburb Large | 1428 | 0.69404
9001 | 6831 | 9 | GREENWICH | FAIRFIELD | CT | CT_06831 | 6831 | Suburb Large | 3893 | 0.69576
9001 | 6901 | 9 | STAMFORD | FAIRFIELD | CT | CT_06901 | 6901 | City Midsize | 342 | 0.75648
9001 | 6903 | 9 | STAMFORD | FAIRFIELD | CT | CT_06903 | 6903 | City Midsize | 3703 | 0.67374
9001 | 6905 | 9 | STAMFORD | FAIRFIELD | CT | CT_06905 | 6905 | City Midsize | 3979 | 0.68979
9001 | 6906 | 9 | STAMFORD | FAIRFIELD | CT | CT_06906 | 6906 | City Midsize | 1616 | 0.74339
36061 | 10039 | 36 | NEW YORK | NEW YORK | NY | NY_10039 | 10039 | City Large | 32 | 0.90625
36061 | 10040 | 36 | NEW YORK | NEW YORK | NY | NY_10040 | 10040 | City Large | 40 | 0.75
36119 | 10526 | 36 | GOLDENS BRIDGE | WESTCHESTER | NY | NY_10526 | 10526 | Rural Fringe | 270 | 0.78814
36119 | 10532 | 36 | HAWTHORNE | WESTCHESTER | NY | NY_10532 | 10532 | Suburb Large | 1434 | 0.74654
34003 | 7624 | 34 | CLOSTER | BERGEN | NJ | NJ_07624 | 7624 | Suburb Large | 1964 | 0.71504
34003 | 7626 | 34 | CRESSKILL | BERGEN | NJ | NJ_07626 | 7626 | Suburb Large | 2067 | 0.68505
34003 | 7627 | 34 | DEMAREST | BERGEN | NJ | NJ_07627 | 7627 | Suburb Large | 1196 | 0.68258
34003 | 7632 | 34 | ENGLEWOOD CLIFFS | BERGEN | NJ | NJ_07632 | 7632 | Suburb Large | 1826 | 0.7379
34003 | 7647 | 34 | NORTHVALE | BERGEN | NJ | NJ_07647 | 7647 | Suburb Large | 1217 | 0.7198
36027 | 12570 | 36 | POUGHQUAG | DUTCHESS | NY | NY_12570 | 12570 | Rural Fringe | 1942 | 0.81821
34003 | 7648 | 34 | NORWOOD | BERGEN | NJ | NJ_07648 | 7648 | Suburb Large | 1148 | 0.71591
34003 | 7670 | 34 | TENAFLY | BERGEN | NJ | NJ_07670 | 7670 | Suburb Large | 3302 | 0.70067
36027 | 12585 | 36 | VERBANK | DUTCHESS | NY | NY_12585 | 12585 | Suburb Large | 669 | 0.77504
36061 | 10024 | 36 | NEW YORK | NEW YORK | NY | NY_10024 | 10024 | City Large | 13 | 0.69231
36061 | 10030 | 36 | NEW YORK | NEW YORK | NY | NY_10030 | 10030 | City Large | 38 | 1
36061 | 10025 | 36 | NEW YORK | NEW YORK | NY | NY_10025 | 10025 | City Large | 35 | 0.8
36061 | 10033 | 36 | NEW YORK | NEW YORK | NY | NY_10033 | 10033 | City Large | 44 | 0.86364
36061 | 10027 | 36 | NEW YORK | NEW YORK | NY | NY_10027 | 10027 | City Large | 97 | 0.83505
36061 | 10028 | 36 | NEW YORK | NEW YORK | NY | NY_10028 | 10028 | City Large | 12 | 0.66667
36061 | 10029 | 36 | NEW YORK | NEW YORK | NY | NY_10029 | 10029 | City Large | 81 | 0.95062
36061 | 10031 | 36 | NEW YORK | NEW YORK | NY | NY_10031 | 10031 | City Large | 65 | 0.66154
36061 | 10032 | 36 | NEW YORK | NEW YORK | NY | NY_10032 | 10032 | City Large | 41 | 0.92683
36061 | 10034 | 36 | NEW YORK | NEW YORK | NY | NY_10034 | 10034 | City Large | 229 | 0.73362
36061 | 10035 | 36 | NEW YORK | NEW YORK | NY | NY_10035 | 10035 | City Large | 156 | 0.85897
36061 | 10037 | 36 | NEW YORK | NEW YORK | NY | NY_10037 | 10037 | City Large | 28 | 0.96429
36061 | 10128 | 36 | NEW YORK | NEW YORK | NY | NY_10128 | 10128 | City Large | 27 | 0.7037
36005 | 10451 | 36 | BRONX | BRONX | NY | NY_10451 | 10451 | City Large | 149 | 0.91275
36005 | 10452 | 36 | BRONX | BRONX | NY | NY_10452 | 10452 | City Large | 283 | 0.88339
36005 | 10453 | 36 | BRONX | BRONX | NY | NY_10453 | 10453 | City Large | 657 | 0.80061
36005 | 10454 | 36 | BRONX | BRONX | NY | NY_10454 | 10454 | City Large | 185 | 0.92973
36005 | 10455 | 36 | BRONX | BRONX | NY | NY_10455 | 10455 | City Large | 299 | 0.97659
36005 | 10456 | 36 | BRONX | BRONX | NY | NY_10456 | 10456 | City Large | 534 | 0.94382
36005 | 10457 | 36 | BRONX | BRONX | NY | NY_10457 | 10457 | City Large | 737 | 0.88331
36005 | 10458 | 36 | BRONX | BRONX | NY | NY_10458 | 10458 | City Large | 702 | 0.82906
36005 | 10459 | 36 | BRONX | BRONX | NY | NY_10459 | 10459 | City Large | 434 | 0.95392
36005 | 10460 | 36 | BRONX | BRONX | NY | NY_10460 | 10460 | City Large | 1218 | 0.84483
36005 | 10461 | 36 | BRONX | BRONX | NY | NY_10461 | 10461 | City Large | 4758 | 0.79172
36005 | 10462 | 36 | BRONX | BRONX | NY | NY_10462 | 10462 | City Large | 2433 | 0.86683
36005 | 10464 | 36 | BRONX | BRONX | NY | NY_10464 | 10464 | City Large | 1298 | 0.76965
36005 | 10465 | 36 | BRONX | BRONX | NY | NY_10465 | 10465 | City Large | 5915 | 0.72916
36005 | 10466 | 36 | BRONX | BRONX | NY | NY_10466 | 10466 | City Large | 4521 | 0.82208
36005 | 10467 | 36 | BRONX | BRONX | NY | NY_10467 | 10467 | City Large | 2203 | 0.81707
36005 | 10468 | 36 | BRONX | BRONX | NY | NY_10468 | 10468 | City Large | 485 | 0.79588
36005 | 10469 | 36 | BRONX | BRONX | NY | NY_10469 | 10469 | City Large | 5376 | 0.82999
36005 | 10470 | 36 | BRONX | BRONX | NY | NY_10470 | 10470 | City Large | 1217 | 0.78045
36005 | 10471 | 36 | BRONX | BRONX | NY | NY_10471 | 10471 | City Large | 1609 | 0.72792
36005 | 10472 | 36 | BRONX | BRONX | NY | NY_10472 | 10472 | City Large | 1837 | 0.91617
36005 | 10473 | 36 | BRONX | BRONX | NY | NY_10473 | 10473 | City Large | 2475 | 0.7802
36005 | 10474 | 36 | BRONX | BRONX | NY | NY_10474 | 10474 | City Large | 419 | 0.88544
36005 | 10475 | 36 | BRONX | BRONX | NY | NY_10475 | 10475 | City Large | 371 | 0.78437
36119 | 10502 | 36 | ARDSLEY | WESTCHESTER | NY | NY_10502 | 10502 | Suburb Large | 1472 | 0.70532
36119 | 10504 | 36 | ARMONK | WESTCHESTER | NY | NY_10504 | 10504 | Suburb Large | 1838 | 0.73934
36119 | 10506 | 36 | BEDFORD | WESTCHESTER | NY | NY_10506 | 10506 | Rural Fringe | 1680 | 0.79817
36119 | 10507 | 36 | BEDFORD HILLS | WESTCHESTER | NY | NY_10507 | 10507 | Rural Fringe | 1150 | 0.78704
36079 | 10509 | 36 | BREWSTER | PUTNAM | NY | NY_10509 | 10509 | Rural Fringe | 4724 | 0.80002
36119 | 10510 | 36 | BRIARCLIFF MANOR | WESTCHESTER | NY | NY_10510 | 10510 | Suburb Large | 2187 | 0.71295
36119 | 10511 | 36 | BUCHANAN | WESTCHESTER | NY | NY_10511 | 10511 | Suburb Large | 1213 | 0.76772
36119 | 10514 | 36 | CHAPPAQUA | WESTCHESTER | NY | NY_10514 | 10514 | Suburb Large | 2149 | 0.70557
36079 | 10516 | 36 | COLD SPRING | PUTNAM | NY | NY_10516 | 10516 | Town Fringe | 1704 | 0.76883
36119 | 10517 | 36 | CROMPOND | WESTCHESTER | NY | NY_10517 | 10517 | Suburb Large | 0 | 0.65265
36119 | 10519 | 36 | CROTON FALLS | WESTCHESTER | NY | NY_10519 | 10519 | Rural Fringe | 121 | 0.82659
36119 | 10522 | 36 | DOBBS FERRY | WESTCHESTER | NY | NY_10522 | 10522 | Suburb Large | 1472 | 0.725
36119 | 10523 | 36 | ELMSFORD | WESTCHESTER | NY | NY_10523 | 10523 | Suburb Large | 1530 | 0.75764
36079 | 10524 | 36 | GARRISON | PUTNAM | NY | NY_10524 | 10524 | Rural Fringe | 1439 | 0.78932
36119 | 10528 | 36 | HARRISON | WESTCHESTER | NY | NY_10528 | 10528 | Suburb Large | 2138 | 0.72059
36119 | 10530 | 36 | HARTSDALE | WESTCHESTER | NY | NY_10530 | 10530 | Suburb Large | 1922 | 0.71014
36119 | 10533 | 36 | IRVINGTON | WESTCHESTER | NY | NY_10533 | 10533 | Suburb Large | 1316 | 0.71888
36119 | 10536 | 36 | KATONAH | WESTCHESTER | NY | NY_10536 | 10536 | Rural Fringe | 3460 | 0.79387
36079 | 10537 | 36 | LAKE PEEKSKILL | PUTNAM | NY | NY_10537 | 10537 | Suburb Large | 123 | 0.67767
36079 | 10541 | 36 | MAHOPAC | PUTNAM | NY | NY_10541 | 10541 | Suburb Large | 6255 | 0.73917
36119 | 10546 | 36 | MILLWOOD | WESTCHESTER | NY | NY_10546 | 10546 | Suburb Large | 216 | 0.73583
36119 | 10547 | 36 | MOHEGAN LAKE | WESTCHESTER | NY | NY_10547 | 10547 | Suburb Large | 1669 | 0.7264
36119 | 10549 | 36 | MOUNT KISCO | WESTCHESTER | NY | NY_10549 | 10549 | Rural Fringe | 3654 | 0.78969
36119 | 10550 | 36 | MOUNT VERNON | WESTCHESTER | NY | NY_10550 | 10550 | Suburb Large | 4799 | 0.82876
36119 | 10552 | 36 | MOUNT VERNON | WESTCHESTER | NY | NY_10552 | 10552 | Suburb Large | 2976 | 0.77091
36119 | 10553 | 36 | MOUNT VERNON | WESTCHESTER | NY | NY_10553 | 10553 | Suburb Large | 1953 | 0.79835
36119 | 10560 | 36 | NORTH SALEM | WESTCHESTER | NY | NY_10560 | 10560 | Rural Fringe | 1935 | 0.80547
36119 | 10570 | 36 | PLEASANTVILLE | WESTCHESTER | NY | NY_10570 | 10570 | Suburb Large | 2244 | 0.70885
36059 | 11732 | 36 | EAST NORWICH | NASSAU | NY | NY_11732 | 11732 | Suburb Large | 839 | 0.72298
36119 | 10573 | 36 | PORT CHESTER | WESTCHESTER | NY | NY_10573 | 10573 | Suburb Large | 5713 | 0.75562
36119 | 10576 | 36 | POUND RIDGE | WESTCHESTER | NY | NY_10576 | 10576 | Rural Fringe | 2136 | 0.79803
36119 | 10577 | 36 | PURCHASE | WESTCHESTER | NY | NY_10577 | 10577 | Suburb Large | 1062 | 0.71187
36119 | 10578 | 36 | PURDYS | WESTCHESTER | NY | NY_10578 | 10578 | Rural Fringe | 63 | 0.76233
36079 | 10579 | 36 | PUTNAM VALLEY | PUTNAM | NY | NY_10579 | 10579 | Suburb Large | 3459 | 0.7494
36119 | 10583 | 36 | SCARSDALE | WESTCHESTER | NY | NY_10583 | 10583 | Suburb Large | 8282 | 0.69779
36119 | 10588 | 36 | SHRUB OAK | WESTCHESTER | NY | NY_10588 | 10588 | Suburb Large | 595 | 0.73471
36119 | 10589 | 36 | SOMERS | WESTCHESTER | NY | NY_10589 | 10589 | Rural Fringe | 1747 | 0.79891
36119 | 10590 | 36 | SOUTH SALEM | WESTCHESTER | NY | NY_10590 | 10590 | Rural Fringe | 1874 | 0.79305
36119 | 10594 | 36 | THORNWOOD | WESTCHESTER | NY | NY_10594 | 10594 | Suburb Large | 1095 | 0.71214
36059 | 11547 | 36 | GLENWOOD LANDING | NASSAU | NY | NY_11547 | 11547 | Suburb Large | 418 | 0.77906
36119 | 10595 | 36 | VALHALLA | WESTCHESTER | NY | NY_10595 | 10595 | Suburb Large | 1914 | 0.73211
36119 | 10598 | 36 | YORKTOWN HEIGHTS | WESTCHESTER | NY | NY_10598 | 10598 | Suburb Large | 6577 | 0.73244
36119 | 10601 | 36 | WHITE PLAINS | WESTCHESTER | NY | NY_10601 | 10601 | City Small | 423 | 0.87685
36119 | 10603 | 36 | WHITE PLAINS | WESTCHESTER | NY | NY_10603 | 10603 | Suburb Large | 2470 | 0.73217
36059 | 11548 | 36 | GREENVALE | NASSAU | NY | NY_11548 | 11548 | Suburb Large | 453 | 0.73473
36119 | 10604 | 36 | WEST HARRISON | WESTCHESTER | NY | NY_10604 | 10604 | Suburb Large | 2163 | 0.75358
36119 | 10605 | 36 | WHITE PLAINS | WESTCHESTER | NY | NY_10605 | 10605 | City Small | 3702 | 0.78713
36119 | 10606 | 36 | WHITE PLAINS | WESTCHESTER | NY | NY_10606 | 10606 | City Small | 2128 | 0.81392
36119 | 10607 | 36 | WHITE PLAINS | WESTCHESTER | NY | NY_10607 | 10607 | Suburb Large | 1683 | 0.73394
36119 | 10703 | 36 | YONKERS | WESTCHESTER | NY | NY_10703 | 10703 | Suburb Large | 2250 | 0.81117
36119 | 10704 | 36 | YONKERS | WESTCHESTER | NY | NY_10704 | 10704 | Suburb Large | 4681 | 0.80539
36119 | 10705 | 36 | YONKERS | WESTCHESTER | NY | NY_10705 | 10705 | Suburb Large | 2906 | 0.78171
36119 | 10706 | 36 | HASTINGS ON HUDSON | WESTCHESTER | NY | NY_10706 | 10706 | Suburb Large | 1630 | 0.71094
36119 | 10707 | 36 | TUCKAHOE | WESTCHESTER | NY | NY_10707 | 10707 | Suburb Large | 1856 | 0.77237
36119 | 10708 | 36 | BRONXVILLE | WESTCHESTER | NY | NY_10708 | 10708 | Suburb Large | 3012 | 0.72016
36119 | 10709 | 36 | EASTCHESTER | WESTCHESTER | NY | NY_10709 | 10709 | Suburb Large | 1905 | 0.75032
36119 | 10710 | 36 | YONKERS | WESTCHESTER | NY | NY_10710 | 10710 | Suburb Large | 5249 | 0.76977
36119 | 10803 | 36 | PELHAM | WESTCHESTER | NY | NY_10803 | 10803 | Suburb Large | 2593 | 0.73801
36119 | 10804 | 36 | NEW ROCHELLE | WESTCHESTER | NY | NY_10804 | 10804 | Suburb Large | 4087 | 0.71988
36087 | 10913 | 36 | BLAUVELT | ROCKLAND | NY | NY_10913 | 10913 | Suburb Large | 1522 | 0.72089
36087 | 10920 | 36 | CONGERS | ROCKLAND | NY | NY_10920 | 10920 | Suburb Large | 1297 | 0.71398
36059 | 11765 | 36 | MILL NECK | NASSAU | NY | NY_11765 | 11765 | Suburb Large | 216 | 0.72392
36087 | 10927 | 36 | HAVERSTRAW | ROCKLAND | NY | NY_10927 | 10927 | Suburb Large | 1135 | 0.77024
36087 | 10962 | 36 | ORANGEBURG | ROCKLAND | NY | NY_10962 | 10962 | Suburb Large | 1344 | 0.73712
36087 | 10964 | 36 | PALISADES | ROCKLAND | NY | NY_10964 | 10964 | Suburb Large | 325 | 0.72927
36087 | 10968 | 36 | PIERMONT | ROCKLAND | NY | NY_10968 | 10968 | Suburb Large | 483 | 0.74425
36087 | 10976 | 36 | SPARKILL | ROCKLAND | NY | NY_10976 | 10976 | Suburb Large | 295 | 0.73452
36087 | 10983 | 36 | TAPPAN | ROCKLAND | NY | NY_10983 | 10983 | Suburb Large | 1248 | 0.70007
36087 | 10989 | 36 | VALLEY COTTAGE | ROCKLAND | NY | NY_10989 | 10989 | Suburb Large | 2191 | 0.7154
36087 | 10993 | 36 | WEST HAVERSTRAW | ROCKLAND | NY | NY_10993 | 10993 | Suburb Large | 812 | 0.788
36059 | 11021 | 36 | GREAT NECK | NASSAU | NY | NY_11021 | 11021 | Suburb Large | 2874 | 0.61552
36059 | 11023 | 36 | GREAT NECK | NASSAU | NY | NY_11023 | 11023 | Suburb Large | 2607 | 0.6939
36059 | 11024 | 36 | GREAT NECK | NASSAU | NY | NY_11024 | 11024 | Suburb Large | 1937 | 0.76097
36059 | 11030 | 36 | MANHASSET | NASSAU | NY | NY_11030 | 11030 | Suburb Large | 5164 | 0.72192
36059 | 11050 | 36 | PORT WASHINGTON | NASSAU | NY | NY_11050 | 11050 | Suburb Large | 6654 | 0.73424
36081 | 11105 | 36 | ASTORIA | QUEENS | NY | NY_11105 | 11105 | City Large | 1526 | 0.9325
36081 | 11356 | 36 | COLLEGE POINT | QUEENS | NY | NY_11356 | 11356 | City Large | 3281 | 0.79153
36081 | 11357 | 36 | WHITESTONE | QUEENS | NY | NY_11357 | 11357 | City Large | 8009 | 0.85803
36081 | 11360 | 36 | BAYSIDE | QUEENS | NY | NY_11360 | 11360 | City Large | 1910 | 0.88901
36059 | 11542 | 36 | GLEN COVE | NASSAU | NY | NY_11542 | 11542 | Suburb Large | 5085 | 0.75832
36059 | 11545 | 36 | GLEN HEAD | NASSAU | NY | NY_11545 | 11545 | Suburb Large | 3189 | 0.70608
36059 | 11560 | 36 | LOCUST VALLEY | NASSAU | NY | NY_11560 | 11560 | Suburb Large | 1900 | 0.72486
36059 | 11568 | 36 | OLD WESTBURY | NASSAU | NY | NY_11568 | 11568 | Suburb Large | 1182 | 0.7137
36059 | 11576 | 36 | ROSLYN | NASSAU | NY | NY_11576 | 11576 | Suburb Large | 2977 | 0.72599
36059 | 11577 | 36 | ROSLYN HEIGHTS | NASSAU | NY | NY_11577 | 11577 | Suburb Large | 3230 | 0.75819
36059 | 11579 | 36 | SEA CLIFF | NASSAU | NY | NY_11579 | 11579 | Suburb Large | 1524 | 0.72516
36059 | 11709 | 36 | BAYVILLE | NASSAU | NY | NY_11709 | 11709 | Suburb Large | 1901 | 0.78383
36059 | 11753 | 36 | JERICHO | NASSAU | NY | NY_11753 | 11753 | Suburb Large | 2915 | 0.78115
36027 | 12508 | 36 | BEACON | DUTCHESS | NY | NY_12508 | 12508 | Suburb Large | 4919 | 0.75544
36027 | 12524 | 36 | FISHKILL | DUTCHESS | NY | NY_12524 | 12524 | Suburb Large | 3951 | 0.82789
36027 | 12538 | 36 | HYDE PARK | DUTCHESS | NY | NY_12538 | 12538 | Suburb Large | 3277 | 0.76642
36027 | 12540 | 36 | LAGRANGEVILLE | DUTCHESS | NY | NY_12540 | 12540 | Rural Fringe | 3095 | 0.82533
36027 | 12545 | 36 | MILLBROOK | DUTCHESS | NY | NY_12545 | 12545 | Suburb Large | 1899 | 0.78035
36079 | 12563 | 36 | PATTERSON | PUTNAM | NY | NY_12563 | 12563 | Suburb Large | 2472 | 0.77044
36027 | 12564 | 36 | PAWLING | DUTCHESS | NY | NY_12564 | 12564 | Rural Fringe | 2548 | 0.81495
36027 | 12569 | 36 | PLEASANT VALLEY | DUTCHESS | NY | NY_12569 | 12569 | Rural Fringe | 3994 | 0.74387
36027 | 12578 | 36 | SALT POINT | DUTCHESS | NY | NY_12578 | 12578 | Suburb Large | 1169 | 0.77854
36027 | 12581 | 36 | STANFORDVILLE | DUTCHESS | NY | NY_12581 | 12581 | Rural Fringe | 1485 | 0.82002
36027 | 12582 | 36 | STORMVILLE | DUTCHESS | NY | NY_12582 | 12582 | Suburb Large | 1714 | 0.7711
36027 | 12590 | 36 | WAPPINGERS FALLS | DUTCHESS | NY | NY_12590 | 12590 | Suburb Large | 10182 | 0.813
36027 | 12601 | 36 | POUGHKEEPSIE | DUTCHESS | NY | NY_12601 | 12601 | Suburb Large | 9855 | 0.77352
36027 | 12603 | 36 | POUGHKEEPSIE | DUTCHESS | NY | NY_12603 | 12603 | Rural Fringe | 13933 | 0.78913
36027 | 12604 | 36 | POUGHKEEPSIE | DUTCHESS | NY | NY_12604 | 12604 | City Small | 3 | 0.66667
25015 | 1003 | 25 | AMHERST | HAMPSHIRE | MA | MA_01003 | 1003 | Suburb Large | 229 | 0.73798
25015 | 1007 | 25 | BELCHERTOWN | HAMPSHIRE | MA | MA_01007 | 1007 | Rural Fringe | 3936 | 0.76285
25015 | 1012 | 25 | CHESTERFIELD | HAMPSHIRE | MA | MA_01012 | 1012 | Rural Fringe | 260 | 0.75395
25013 | 1034 | 25 | GRANVILLE | HAMPDEN | MA | MA_01034 | 1034 | Suburb Large | 917 | 0.71513
25015 | 1063 | 25 | NORTHAMPTON | HAMPSHIRE | MA | MA_01063 | 1063 | Suburb Large | 687 | 0.78878
25027 | 1074 | 25 | SOUTH BARRE | WORCESTER | MA | MA_01074 | 1074 | Rural Fringe | 196 | 0.74646
25013 | 1081 | 25 | WALES | HAMPDEN | MA | MA_01081 | 1081 | Rural Fringe | 1008 | 0.75128
25011 | 1093 | 25 | WHATELY | FRANKLIN | MA | MA_01093 | 1093 | Suburb Large | -999 | 0.78756
25003 | 1222 | 25 | ASHLEY FALLS | BERKSHIRE | MA | MA_01222 | 1222 | Rural Fringe | 385 | 0.78146
25003 | 1224 | 25 | BERKSHIRE | BERKSHIRE | MA | MA_01224 | 1224 | Rural Fringe | 185 | 0.76228
25015 | 1243 | 25 | MIDDLEFIELD | HAMPSHIRE | MA | MA_01243 | 1243 | Rural Fringe | 42 | 0.73977
25003 | 1247 | 25 | NORTH ADAMS | BERKSHIRE | MA | MA_01247 | 1247 | Rural Fringe | 3693 | 0.7495
25003 | 1255 | 25 | SANDISFIELD | BERKSHIRE | MA | MA_01255 | 1255 | Rural Fringe | 1100 | 0.75237
25003 | 1260 | 25 | SOUTH LEE | BERKSHIRE | MA | MA_01260 | 1260 | Rural Fringe | 18 | 0.74803
25027 | 1331 | 25 | ATHOL | WORCESTER | MA | MA_01331 | 1331 | Rural Fringe | 3370 | 0.75419
25011 | 1338 | 25 | BUCKLAND | FRANKLIN | MA | MA_01338 | 1338 | Rural Fringe | 262 | 0.75878
25011 | 1346 | 25 | HEATH | FRANKLIN | MA | MA_01346 | 1346 | Rural Fringe | 179 | 0.75187
25011 | 1355 | 25 | NEW SALEM | FRANKLIN | MA | MA_01355 | 1355 | Town Fringe | 731 | 0.66914
25011 | 1364 | 25 | ORANGE | FRANKLIN | MA | MA_01364 | 1364 | Rural Fringe | 1970 | 0.75379
25027 | 1366 | 25 | PETERSHAM | WORCESTER | MA | MA_01366 | 1366 | Rural Fringe | 1069 | 0.75221
25011 | 1367 | 25 | ROWE | FRANKLIN | MA | MA_01367 | 1367 | Rural Fringe | 380 | 0.74861
25027 | 1580 | 25 | WESTBOROUGH | WORCESTER | MA | MA_01580 | 1580 | Rural Fringe | 0 | 0.75543
9003 | 6080 | 9 | SUFFIELD | HARTFORD | CT | CT_06080 | 6080 | Rural Fringe | -999 | 0.83154
9003 | 6091 | 9 | WEST HARTLAND | HARTFORD | CT | CT_06091 | 6091 | Suburb Large | 294 | 0.71305
36021 | 12017 | 36 | AUSTERLITZ | COLUMBIA | NY | NY_12017 | 12017 | Rural Fringe | 287 | 0.79325
36083 | 12022 | 36 | BERLIN | RENSSELAER | NY | NY_12022 | 12022 | Rural Fringe | 494 | 0.79623
36083 | 12063 | 36 | EAST SCHODACK | RENSSELAER | NY | NY_12063 | 12063 | Suburb Large | 616 | 0.79122
36021 | 12115 | 36 | MALDEN BRIDGE | COLUMBIA | NY | NY_12115 | 12115 | Rural Fringe | 352 | 0.8084
36021 | 12195 | 36 | WEST LEBANON | COLUMBIA | NY | NY_12195 | 12195 | Rural Fringe | 561 | 0.86562
36001 | 12204 | 36 | ALBANY | ALBANY | NY | NY_12204 | 12204 | Suburb Large | 1629 | 0.74524
36039 | 12436 | 36 | HAINES FALLS | GREENE | NY | NY_12436 | 12436 | Rural Fringe | 23 | 0.79413
25013 | 1001 | 25 | AGAWAM | HAMPDEN | MA | MA_01001 | 1001 | Suburb Large | 5547 | 0.43771
25015 | 1002 | 25 | AMHERST | HAMPSHIRE | MA | MA_01002 | 1002 | Suburb Large | 4356 | 0.72103
25013 | 1022 | 25 | CHICOPEE | HAMPDEN | MA | MA_01022 | 1022 | Suburb Large | 608 | 0.65461
25013 | 1008 | 25 | BLANDFORD | HAMPDEN | MA | MA_01008 | 1008 | Rural Fringe | 733 | 0.75329
25013 | 1010 | 25 | BRIMFIELD | HAMPDEN | MA | MA_01010 | 1010 | Suburb Large | 1184 | 0.72075
25013 | 1011 | 25 | CHESTER | HAMPDEN | MA | MA_01011 | 1011 | Rural Fringe | 823 | 0.75197
25013 | 1013 | 25 | CHICOPEE | HAMPDEN | MA | MA_01013 | 1013 | Suburb Large | 6614 | 0.57061
25013 | 1020 | 25 | CHICOPEE | HAMPDEN | MA | MA_01020 | 1020 | Suburb Large | 10500 | 0.48133
25015 | 1084 | 25 | WEST CHESTERFIELD | HAMPSHIRE | MA | MA_01084 | 1084 | Rural Fringe | 146 | 0.7553
25015 | 1026 | 25 | CUMMINGTON | HAMPSHIRE | MA | MA_01026 | 1026 | Rural Fringe | 456 | 0.75215
25003 | 1029 | 25 | EAST OTIS | BERKSHIRE | MA | MA_01029 | 1029 | Rural Fringe | 53 | 0.74101
25015 | 1027 | 25 | EASTHAMPTON | HAMPSHIRE | MA | MA_01027 | 1027 | Suburb Large | 4348 | 0.72307
25013 | 1028 | 25 | EAST LONGMEADOW | HAMPDEN | MA | MA_01028 | 1028 | Suburb Large | 6044 | 0.39444
25013 | 1030 | 25 | FEEDING HILLS | HAMPDEN | MA | MA_01030 | 1030 | Suburb Large | 3149 | 0.72283
25015 | 1032 | 25 | GOSHEN | HAMPSHIRE | MA | MA_01032 | 1032 | Rural Fringe | 238 | 0.75153
25027 | 1031 | 25 | GILBERTVILLE | WORCESTER | MA | MA_01031 | 1031 | Rural Fringe | 480 | 0.76617
25015 | 1033 | 25 | GRANBY | HAMPSHIRE | MA | MA_01033 | 1033 | Rural Fringe | 2255 | 0.77343
25013 | 1036 | 25 | HAMPDEN | HAMPDEN | MA | MA_01036 | 1036 | Suburb Large | 1487 | 0.7263
25015 | 1035 | 25 | HADLEY | HAMPSHIRE | MA | MA_01035 | 1035 | Suburb Large | 1658 | 0.74789
25027 | 1037 | 25 | HARDWICK | WORCESTER | MA | MA_01037 | 1037 | Rural Fringe | 111 | 0.75974
25015 | 1038 | 25 | HATFIELD | HAMPSHIRE | MA | MA_01038 | 1038 | Suburb Large | 829 | 0.75791
25015 | 1039 | 25 | HAYDENVILLE | HAMPSHIRE | MA | MA_01039 | 1039 | Suburb Large | 382 | 0.71755
25013 | 1040 | 25 | HOLYOKE | HAMPDEN | MA | MA_01040 | 1040 | Suburb Large | 5305 | 0.71961
25015 | 1050 | 25 | HUNTINGTON | HAMPSHIRE | MA | MA_01050 | 1050 | Rural Fringe | 708 | 0.75135
25015 | 1053 | 25 | LEEDS | HAMPSHIRE | MA | MA_01053 | 1053 | Suburb Large | 402 | 0.71648
25011 | 1054 | 25 | LEVERETT | FRANKLIN | MA | MA_01054 | 1054 | Town Fringe | 349 | 0.67206
25027 | 1068 | 25 | OAKHAM | WORCESTER | MA | MA_01068 | 1068 | Rural Fringe | 646 | 0.75692
25013 | 1056 | 25 | LUDLOW | HAMPDEN | MA | MA_01056 | 1056 | Rural Fringe | 5789 | 0.76298
25013 | 1057 | 25 | MONSON | HAMPDEN | MA | MA_01057 | 1057 | Rural Fringe | 2435 | 0.7579
25015 | 1060 | 25 | NORTHAMPTON | HAMPSHIRE | MA | MA_01060 | 1060 | Suburb Large | 2592 | 0.73667
25015 | 1062 | 25 | FLORENCE | HAMPSHIRE | MA | MA_01062 | 1062 | Suburb Large | 2263 | 0.71898
25015 | 1066 | 25 | NORTH HATFIELD | HAMPSHIRE | MA | MA_01066 | 1066 | Suburb Large | 256 | 0.75011
25015 | 1070 | 25 | PLAINFIELD | HAMPSHIRE | MA | MA_01070 | 1070 | Rural Fringe | 330 | 0.75183
25013 | 1071 | 25 | RUSSELL | HAMPDEN | MA | MA_01071 | 1071 | Rural Fringe | 221 | 0.74976
25011 | 1072 | 25 | SHUTESBURY | FRANKLIN | MA | MA_01072 | 1072 | Town Fringe | 327 | 0.66724
25013 | 1080 | 25 | THREE RIVERS | HAMPDEN | MA | MA_01080 | 1080 | Suburb Large | 391 | 0.73813
25015 | 1073 | 25 | SOUTHAMPTON | HAMPSHIRE | MA | MA_01073 | 1073 | Rural Fringe | 1929 | 0.76167
25015 | 1075 | 25 | SOUTH HADLEY | HAMPSHIRE | MA | MA_01075 | 1075 | Suburb Large | 4067 | 0.71698
25013 | 1085 | 25 | WESTFIELD | HAMPDEN | MA | MA_01085 | 1085 | Suburb Large | 8734 | 0.7222
25015 | 1088 | 25 | WEST HATFIELD | HAMPSHIRE | MA | MA_01088 | 1088 | Suburb Large | 408 | 0.71802
25013 | 1089 | 25 | WEST SPRINGFIELD | HAMPDEN | MA | MA_01089 | 1089 | Suburb Large | 8342 | 0.35591
25013 | 1095 | 25 | WILBRAHAM | HAMPDEN | MA | MA_01095 | 1095 | Suburb Large | 4191 | 0.72116
25015 | 1096 | 25 | WILLIAMSBURG | HAMPSHIRE | MA | MA_01096 | 1096 | Suburb Large | 810 | 0.71096
25011 | 1350 | 25 | MONROE BRIDGE | FRANKLIN | MA | MA_01350 | 1350 | Rural Fringe | 31 | 0.7449
25015 | 1098 | 25 | WORTHINGTON | HAMPSHIRE | MA | MA_01098 | 1098 | Rural Fringe | 474 | 0.75322
25013 | 1103 | 25 | SPRINGFIELD | HAMPDEN | MA | MA_01103 | 1103 | City Midsize | 27 | 0.85185
25013 | 1128 | 25 | SPRINGFIELD | HAMPDEN | MA | MA_01128 | 1128 | City Midsize | 1185 | 0.28861
25013 | 1104 | 25 | SPRINGFIELD | HAMPDEN | MA | MA_01104 | 1104 | City Midsize | 6229 | 0.51003
25013 | 1105 | 25 | SPRINGFIELD | HAMPDEN | MA | MA_01105 | 1105 | City Midsize | 1319 | 0.7445
25013 | 1151 | 25 | INDIAN ORCHARD | HAMPDEN | MA | MA_01151 | 1151 | City Midsize | 2768 | 0.45376
25003 | 1258 | 25 | SOUTH EGREMONT | BERKSHIRE | MA | MA_01258 | 1258 | Rural Fringe | 415 | 0.75367
25013 | 1107 | 25 | SPRINGFIELD | HAMPDEN | MA | MA_01107 | 1107 | City Midsize | 1733 | 0.50606
25013 | 1109 | 25 | SPRINGFIELD | HAMPDEN | MA | MA_01109 | 1109 | City Midsize | 7124 | 0.42574
25011 | 1378 | 25 | WARWICK | FRANKLIN | MA | MA_01378 | 1378 | Rural Fringe | 604 | 0.74692
25013 | 1118 | 25 | SPRINGFIELD | HAMPDEN | MA | MA_01118 | 1118 | City Midsize | 5305 | 0.25504
25011 | 1379 | 25 | WENDELL | FRANKLIN | MA | MA_01379 | 1379 | Town Fringe | 400 | 0.66741
25013 | 1119 | 25 | SPRINGFIELD | HAMPDEN | MA | MA_01119 | 1119 | City Midsize | 4603 | 0.31697
25013 | 1129 | 25 | SPRINGFIELD | HAMPDEN | MA | MA_01129 | 1129 | City Midsize | 2512 | 0.38933
25003 | 1201 | 25 | PITTSFIELD | BERKSHIRE | MA | MA_01201 | 1201 | City Small | 10496 | 0.73856
25003 | 1220 | 25 | ADAMS | BERKSHIRE | MA | MA_01220 | 1220 | Town Fringe | 1696 | 0.67911
25003 | 1223 | 25 | BECKET | BERKSHIRE | MA | MA_01223 | 1223 | Rural Fringe | 1788 | 0.75031
25003 | 1225 | 25 | CHESHIRE | BERKSHIRE | MA | MA_01225 | 1225 | Town Fringe | 1270 | 0.67789
25003 | 1262 | 25 | STOCKBRIDGE | BERKSHIRE | MA | MA_01262 | 1262 | Rural Fringe | 260 | 0.76607
25003 | 1226 | 25 | DALTON | BERKSHIRE | MA | MA_01226 | 1226 | Rural Fringe | 2233 | 0.75415
25003 | 1229 | 25 | GLENDALE | BERKSHIRE | MA | MA_01229 | 1229 | Rural Fringe | 0 | 0.73977
25003 | 1264 | 25 | TYRINGHAM | BERKSHIRE | MA | MA_01264 | 1264 | Town Fringe | 247 | 0.68524
25003 | 1230 | 25 | GREAT BARRINGTON | BERKSHIRE | MA | MA_01230 | 1230 | Rural Fringe | 3081 | 0.76297
25003 | 1235 | 25 | HINSDALE | BERKSHIRE | MA | MA_01235 | 1235 | Rural Fringe | 1016 | 0.75411
25003 | 1236 | 25 | HOUSATONIC | BERKSHIRE | MA | MA_01236 | 1236 | Rural Fringe | 353 | 0.74993
25003 | 1237 | 25 | LANESBORO | BERKSHIRE | MA | MA_01237 | 1237 | City Small | 976 | 0.73536
25003 | 1238 | 25 | LEE | BERKSHIRE | MA | MA_01238 | 1238 | Town Fringe | 2192 | 0.67985
25003 | 1240 | 25 | LENOX | BERKSHIRE | MA | MA_01240 | 1240 | Town Fringe | 1562 | 0.67869
25003 | 1242 | 25 | LENOX DALE | BERKSHIRE | MA | MA_01242 | 1242 | Town Fringe | 202 | 0.69874
25003 | 1245 | 25 | MONTEREY | BERKSHIRE | MA | MA_01245 | 1245 | Rural Fringe | 781 | 0.75354
25003 | 1253 | 25 | OTIS | BERKSHIRE | MA | MA_01253 | 1253 | Rural Fringe | 475 | 0.751
25003 | 1254 | 25 | RICHMOND | BERKSHIRE | MA | MA_01254 | 1254 | Rural Fringe | 555 | 0.7618
25003 | 1256 | 25 | SAVOY | BERKSHIRE | MA | MA_01256 | 1256 | Rural Fringe | 359 | 0.74865
25003 | 1257 | 25 | SHEFFIELD | BERKSHIRE | MA | MA_01257 | 1257 | Rural Fringe | 1251 | 0.78161
25003 | 1259 | 25 | SOUTHFIELD | BERKSHIRE | MA | MA_01259 | 1259 | Rural Fringe | 412 | 0.75948
25003 | 1266 | 25 | WEST STOCKBRIDGE | BERKSHIRE | MA | MA_01266 | 1266 | Rural Fringe | 1017 | 0.7605
25003 | 1267 | 25 | WILLIAMSTOWN | BERKSHIRE | MA | MA_01267 | 1267 | Town Fringe | 2038 | 0.67448
25003 | 1270 | 25 | WINDSOR | BERKSHIRE | MA | MA_01270 | 1270 | Rural Fringe | 616 | 0.75184
25011 | 1341 | 25 | CONWAY | FRANKLIN | MA | MA_01341 | 1341 | Rural Fringe | 837 | 0.7509
25011 | 1301 | 25 | GREENFIELD | FRANKLIN | MA | MA_01301 | 1301 | Town Fringe | 3764 | 0.68661
25011 | 1342 | 25 | DEERFIELD | FRANKLIN | MA | MA_01342 | 1342 | Town Fringe | 781 | 0.68606
25011 | 1330 | 25 | ASHFIELD | FRANKLIN | MA | MA_01330 | 1330 | Rural Fringe | 685 | 0.75559
25003 | 1343 | 25 | DRURY | BERKSHIRE | MA | MA_01343 | 1343 | Rural Fringe | 74 | 0.74953
25011 | 1337 | 25 | BERNARDSTON | FRANKLIN | MA | MA_01337 | 1337 | Rural Fringe | 1065 | 0.75157
25011 | 1344 | 25 | ERVING | FRANKLIN | MA | MA_01344 | 1344 | Rural Fringe | 249 | 0.747
25011 | 1339 | 25 | CHARLEMONT | FRANKLIN | MA | MA_01339 | 1339 | Rural Fringe | 731 | 0.7485
25011 | 1347 | 25 | LAKE PLEASANT | FRANKLIN | MA | MA_01347 | 1347 | Town Fringe | 201 | 0.65155
25011 | 1340 | 25 | COLRAIN | FRANKLIN | MA | MA_01340 | 1340 | Rural Fringe | 766 | 0.75236
25011 | 1349 | 25 | MILLERS FALLS | FRANKLIN | MA | MA_01349 | 1349 | Town Fringe | 232 | 0.67299
25011 | 1351 | 25 | MONTAGUE | FRANKLIN | MA | MA_01351 | 1351 | Town Fringe | 936 | 0.67901
25011 | 1354 | 25 | GILL | FRANKLIN | MA | MA_01354 | 1354 | Town Fringe | 506 | 0.68303
25011 | 1360 | 25 | NORTHFIELD | FRANKLIN | MA | MA_01360 | 1360 | Rural Fringe | 1129 | 0.75747
25011 | 1375 | 25 | SUNDERLAND | FRANKLIN | MA | MA_01375 | 1375 | Town Fringe | 505 | 0.69209
25011 | 1370 | 25 | SHELBURNE FALLS | FRANKLIN | MA | MA_01370 | 1370 | Rural Fringe | 1279 | 0.755
25011 | 1376 | 25 | TURNERS FALLS | FRANKLIN | MA | MA_01376 | 1376 | Town Fringe | 909 | 0.68924
25011 | 1373 | 25 | SOUTH DEERFIELD | FRANKLIN | MA | MA_01373 | 1373 | Suburb Large | 1226 | 0.73966
25027 | 1468 | 25 | TEMPLETON | WORCESTER | MA | MA_01468 | 1468 | Rural Fringe | 1561 | 0.76077
25027 | 1506 | 25 | BROOKFIELD | WORCESTER | MA | MA_01506 | 1506 | Suburb Large | 891 | 0.73052
25027 | 1475 | 25 | WINCHENDON | WORCESTER | MA | MA_01475 | 1475 | Rural Fringe | 2600 | 0.75371
25027 | 1550 | 25 | SOUTHBRIDGE | WORCESTER | MA | MA_01550 | 1550 | Suburb Large | 2449 | 0.71744
25027 | 1562 | 25 | SPENCER | WORCESTER | MA | MA_01562 | 1562 | Suburb Large | 2873 | 0.72089
25027 | 1585 | 25 | WEST BROOKFIELD | WORCESTER | MA | MA_01585 | 1585 | Rural Fringe | 2269 | 0.76062
9005 | 6024 | 9 | EAST CANAAN | LITCHFIELD | CT | CT_06024 | 6024 | Rural Fringe | 489 | 0.76943
9003 | 6027 | 9 | EAST HARTLAND | HARTFORD | CT | CT_06027 | 6027 | Suburb Large | 300 | 0.71192
9005 | 6021 | 9 | COLEBROOK | LITCHFIELD | CT | CT_06021 | 6021 | Town Fringe | 113 | 0.6734
9005 | 6068 | 9 | SALISBURY | LITCHFIELD | CT | CT_06068 | 6068 | Rural Fringe | 1092 | 0.75921
36021 | 12517 | 36 | COPAKE FALLS | COLUMBIA | NY | NY_12517 | 12517 | Rural Fringe | 664 | 0.81553
36021 | 12029 | 36 | CANAAN | COLUMBIA | NY | NY_12029 | 12029 | Rural Fringe | 641 | 0.79972
36001 | 12046 | 36 | COEYMANS HOLLOW | ALBANY | NY | NY_12046 | 12046 | Town Fringe | 595 | 0.77333
36001 | 12084 | 36 | GUILDERLAND | ALBANY | NY | NY_12084 | 12084 | Suburb Large | 961 | 0.72112
36021 | 12106 | 36 | KINDERHOOK | COLUMBIA | NY | NY_12106 | 12106 | Town Fringe | 1144 | 0.80217
36021 | 12165 | 36 | SPENCERTOWN | COLUMBIA | NY | NY_12165 | 12165 | Rural Fringe | 93 | 0.79157
36083 | 12196 | 36 | WEST SAND LAKE | RENSSELAER | NY | NY_12196 | 12196 | Rural Fringe | 1078 | 0.81652
36039 | 12431 | 36 | FREEHOLD | GREENE | NY | NY_12431 | 12431 | Rural Fringe | 543 | 0.80301
36111 | 12449 | 36 | LAKE KATRINE | ULSTER | NY | NY_12449 | 12449 | City Small | 442 | 0.81512
36039 | 12482 | 36 | SOUTH CAIRO | GREENE | NY | NY_12482 | 12482 | Rural Fringe | 137 | 0.79406
36001 | 12007 | 36 | ALCOVE | ALBANY | NY | NY_12007 | 12007 | Town Fringe | 8 | 0.77616
36083 | 12018 | 36 | AVERILL PARK | RENSSELAER | NY | NY_12018 | 12018 | Rural Fringe | 2685 | 0.79601
36083 | 12024 | 36 | BRAINARD | RENSSELAER | NY | NY_12024 | 12024 | Rural Fringe | 65 | 0.79
36083 | 12033 | 36 | CASTLETON ON HUDSON | RENSSELAER | NY | NY_12033 | 12033 | Rural Fringe | 2454 | 0.81882
36021 | 12037 | 36 | CHATHAM | COLUMBIA | NY | NY_12037 | 12037 | Rural Fringe | 1302 | 0.81038
36001 | 12041 | 36 | CLARKSVILLE | ALBANY | NY | NY_12041 | 12041 | Suburb Large | 22 | 0.75332
36039 | 12042 | 36 | CLIMAX | GREENE | NY | NY_12042 | 12042 | Town Fringe | 141 | 0.77637
36039 | 12051 | 36 | COXSACKIE | GREENE | NY | NY_12051 | 12051 | Town Fringe | 1788 | 0.78631
36021 | 12060 | 36 | EAST CHATHAM | COLUMBIA | NY | NY_12060 | 12060 | Rural Fringe | 1147 | 0.80272
36083 | 12061 | 36 | EAST GREENBUSH | RENSSELAER | NY | NY_12061 | 12061 | Suburb Large | 2295 | 0.76652
36083 | 12062 | 36 | EAST NASSAU | RENSSELAER | NY | NY_12062 | 12062 | Rural Fringe | 975 | 0.79785
36001 | 12067 | 36 | FEURA BUSH | ALBANY | NY | NY_12067 | 12067 | Suburb Large | 693 | 0.76341
36021 | 12075 | 36 | GHENT | COLUMBIA | NY | NY_12075 | 12075 | Rural Fringe | 1730 | 0.82463
36001 | 12077 | 36 | GLENMONT | ALBANY | NY | NY_12077 | 12077 | Suburb Large | 2229 | 0.77344
36083 | 12123 | 36 | NASSAU | RENSSELAER | NY | NY_12123 | 12123 | Suburb Large | 1867 | 0.76595
36021 | 12125 | 36 | NEW LEBANON | COLUMBIA | NY | NY_12125 | 12125 | Rural Fringe | 609 | 0.80609
36021 | 12136 | 36 | OLD CHATHAM | COLUMBIA | NY | NY_12136 | 12136 | Rural Fringe | 1026 | 0.80559
36083 | 12140 | 36 | POESTENKILL | RENSSELAER | NY | NY_12140 | 12140 | Rural Fringe | 733 | 0.82315
36001 | 12143 | 36 | RAVENA | ALBANY | NY | NY_12143 | 12143 | Town Fringe | 1575 | 0.77793
36083 | 12144 | 36 | RENSSELAER | RENSSELAER | NY | NY_12144 | 12144 | Suburb Large | 7122 | 0.77155
36083 | 12153 | 36 | SAND LAKE | RENSSELAER | NY | NY_12153 | 12153 | Rural Fringe | 1249 | 0.79224
36083 | 12156 | 36 | SCHODACK LANDING | RENSSELAER | NY | NY_12156 | 12156 | Rural Fringe | 1250 | 0.83094
36083 | 12168 | 36 | STEPHENTOWN | RENSSELAER | NY | NY_12168 | 12168 | Rural Fringe | 879 | 0.80457
36083 | 12169 | 36 | STEPHENTOWN | RENSSELAER | NY | NY_12169 | 12169 | Rural Fringe | 89 | 0.79146
36039 | 12176 | 36 | SURPRISE | GREENE | NY | NY_12176 | 12176 | Rural Fringe | 318 | 0.81413
36021 | 12184 | 36 | VALATIE | COLUMBIA | NY | NY_12184 | 12184 | Town Fringe | 3186 | 0.79802
36001 | 12186 | 36 | VOORHEESVILLE | ALBANY | NY | NY_12186 | 12186 | Suburb Large | 2209 | 0.7578
36083 | 12198 | 36 | WYNANTSKILL | RENSSELAER | NY | NY_12198 | 12198 | Rural Fringe | 2899 | 0.81992
36001 | 12207 | 36 | ALBANY | ALBANY | NY | NY_12207 | 12207 | City Small | 93 | 0.90323
36001 | 12208 | 36 | ALBANY | ALBANY | NY | NY_12208 | 12208 | City Small | 5984 | 0.81935
36001 | 12209 | 36 | ALBANY | ALBANY | NY | NY_12209 | 12209 | City Small | 3379 | 0.84256
36001 | 12210 | 36 | ALBANY | ALBANY | NY | NY_12210 | 12210 | City Small | 746 | 0.90214
36001 | 12226 | 36 | ALBANY | ALBANY | NY | NY_12226 | 12226 | City Small | 25 | 0.68
36111 | 12477 | 36 | SAUGERTIES | ULSTER | NY | NY_12477 | 12477 | Suburb Small | 6735 | 0.79767
36021 | 12516 | 36 | COPAKE | COLUMBIA | NY | NY_12516 | 12516 | Rural Fringe | 1324 | 0.82747
36021 | 12502 | 36 | ANCRAM | COLUMBIA | NY | NY_12502 | 12502 | Rural Fringe | 804 | 0.81341
36021 | 12513 | 36 | CLAVERACK | COLUMBIA | NY | NY_12513 | 12513 | Town Fringe | 699 | 0.80487
36021 | 12521 | 36 | CRARYVILLE | COLUMBIA | NY | NY_12521 | 12521 | Rural Fringe | 1264 | 0.8139
36021 | 12529 | 36 | HILLSDALE | COLUMBIA | NY | NY_12529 | 12529 | Rural Fringe | 1978 | 0.80967
36021 | 12534 | 36 | HUDSON | COLUMBIA | NY | NY_12534 | 12534 | Town Fringe | 5400 | 0.79731
36021 | 12565 | 36 | PHILMONT | COLUMBIA | NY | NY_12565 | 12565 | Rural Fringe | 238 | 0.80262
36027 | 12567 | 36 | PINE PLAINS | DUTCHESS | NY | NY_12567 | 12567 | Rural Fringe | 1602 | 0.82594
34017 | 7002 | 34 | BAYONNE | HUDSON | NJ | NJ_07002 | 7002 | Suburb Large | 9472 | 0.7632
34017 | 7032 | 34 | KEARNY | HUDSON | NJ | NJ_07032 | 7032 | Suburb Large | 7663 | 0.74318
34003 | 7075 | 34 | WOOD RIDGE | BERGEN | NJ | NJ_07075 | 7075 | Suburb Large | 2433 | 0.79573
34017 | 7305 | 34 | JERSEY CITY | HUDSON | NJ | NJ_07305 | 7305 | Suburb Large | 6529 | 0.85986
34003 | 7401 | 34 | ALLENDALE | BERGEN | NJ | NJ_07401 | 7401 | Suburb Large | 1227 | 0.69981
34003 | 7495 | 34 | MAHWAH | BERGEN | NJ | NJ_07495 | 7495 | Suburb Large | 280 | 0.77688
34031 | 7524 | 34 | PATERSON | PASSAIC | NJ | NJ_07524 | 7524 | Suburb Large | 905 | 0.8253
34025 | 7701 | 34 | RED BANK | MONMOUTH | NJ | NJ_07701 | 7701 | Suburb Large | 5392 | 0.76829
34025 | 7735 | 34 | KEYPORT | MONMOUTH | NJ | NJ_07735 | 7735 | Suburb Large | 5579 | 0.81427
36085 | 10308 | 36 | STATEN ISLAND | RICHMOND | NY | NY_10308 | 10308 | City Large | 5740 | 0.85105
36085 | 10314 | 36 | STATEN ISLAND | RICHMOND | NY | NY_10314 | 10314 | City Large | 14737 | 0.8858
36087 | 10931 | 36 | HILLBURN | ROCKLAND | NY | NY_10931 | 10931 | Suburb Large | 110 | 0.74673
36071 | 10975 | 36 | SOUTHFIELDS | ORANGE | NY | NY_10975 | 10975 | Rural Fringe | 316 | 0.80847
34013 | 7003 | 34 | BLOOMFIELD | ESSEX | NJ | NJ_07003 | 7003 | Suburb Large | 11319 | 0.73461
34031 | 7011 | 34 | CLIFTON | PASSAIC | NJ | NJ_07011 | 7011 | Suburb Large | 5555 | 0.82162
34031 | 7012 | 34 | CLIFTON | PASSAIC | NJ | NJ_07012 | 7012 | Suburb Large | 2784 | 0.77734
34031 | 7013 | 34 | CLIFTON | PASSAIC | NJ | NJ_07013 | 7013 | Suburb Large | 6384 | 0.79437
34031 | 7014 | 34 | CLIFTON | PASSAIC | NJ | NJ_07014 | 7014 | Suburb Large | 1297 | 0.82035
34013 | 7017 | 34 | EAST ORANGE | ESSEX | NJ | NJ_07017 | 7017 | Suburb Large | 4903 | 0.64308
34003 | 7026 | 34 | GARFIELD | BERGEN | NJ | NJ_07026 | 7026 | Suburb Large | 3592 | 0.82232
34013 | 7028 | 34 | GLEN RIDGE | ESSEX | NJ | NJ_07028 | 7028 | Suburb Large | 2314 | 0.66033
34017 | 7029 | 34 | HARRISON | HUDSON | NJ | NJ_07029 | 7029 | Suburb Large | 2264 | 0.86131
34003 | 7031 | 34 | NORTH ARLINGTON | BERGEN | NJ | NJ_07031 | 7031 | Suburb Large | 4029 | 0.80814
34013 | 7042 | 34 | MONTCLAIR | ESSEX | NJ | NJ_07042 | 7042 | Suburb Large | 5677 | 0.68364
34013 | 7043 | 34 | MONTCLAIR | ESSEX | NJ | NJ_07043 | 7043 | Suburb Large | 2480 | 0.67368
34031 | 7055 | 34 | PASSAIC | PASSAIC | NJ | NJ_07055 | 7055 | Suburb Large | 4430 | 0.81789
34003 | 7057 | 34 | WALLINGTON | BERGEN | NJ | NJ_07057 | 7057 | Suburb Large | 2455 | 0.80041
34003 | 7074 | 34 | MOONACHIE | BERGEN | NJ | NJ_07074 | 7074 | Suburb Large | 1072 | 0.68377
34003 | 7070 | 34 | RUTHERFORD | BERGEN | NJ | NJ_07070 | 7070 | Suburb Large | 4893 | 0.66646
34003 | 7071 | 34 | LYNDHURST | BERGEN | NJ | NJ_07071 | 7071 | Suburb Large | 5500 | 0.806
34003 | 7072 | 34 | CARLSTADT | BERGEN | NJ | NJ_07072 | 7072 | Suburb Large | 1675 | 0.82746
34003 | 7073 | 34 | EAST RUTHERFORD | BERGEN | NJ | NJ_07073 | 7073 | Suburb Large | 1864 | 0.80794
34003 | 7662 | 34 | ROCHELLE PARK | BERGEN | NJ | NJ_07662 | 7662 | Suburb Large | 1795 | 0.81306
34013 | 7104 | 34 | NEWARK | ESSEX | NJ | NJ_07104 | 7104 | City Large | 5077 | 0.76147
34017 | 7094 | 34 | SECAUCUS | HUDSON | NJ | NJ_07094 | 7094 | Suburb Large | 3101 | 0.88391
34013 | 7102 | 34 | NEWARK | ESSEX | NJ | NJ_07102 | 7102 | City Large | 403 | 0.92556
34013 | 7103 | 34 | NEWARK | ESSEX | NJ | NJ_07103 | 7103 | City Large | 3389 | 0.77752
34013 | 7105 | 34 | NEWARK | ESSEX | NJ | NJ_07105 | 7105 | City Large | 4216 | 0.78676
34013 | 7107 | 34 | NEWARK | ESSEX | NJ | NJ_07107 | 7107 | City Large | 4398 | 0.75489
34013 | 7108 | 34 | NEWARK | ESSEX | NJ | NJ_07108 | 7108 | City Large | 3089 | 0.7899
34013 | 7109 | 34 | BELLEVILLE | ESSEX | NJ | NJ_07109 | 7109 | Suburb Large | 7793 | 0.77788
34013 | 7110 | 34 | NUTLEY | ESSEX | NJ | NJ_07110 | 7110 | Suburb Large | 7476 | 0.72512
34013 | 7112 | 34 | NEWARK | ESSEX | NJ | NJ_07112 | 7112 | City Large | 4060 | 0.7436
34013 | 7114 | 34 | NEWARK | ESSEX | NJ | NJ_07114 | 7114 | City Large | 1379 | 0.75127
34039 | 7201 | 34 | ELIZABETH | UNION | NJ | NJ_07201 | 7201 | Suburb Large | 3661 | 0.63999
34025 | 7702 | 34 | SHREWSBURY | MONMOUTH | NJ | NJ_07702 | 7702 | Suburb Large | 1351 | 0.75542
34039 | 7202 | 34 | ELIZABETH | UNION | NJ | NJ_07202 | 7202 | Suburb Large | 4945 | 0.80647
34039 | 7206 | 34 | ELIZABETHPORT | UNION | NJ | NJ_07206 | 7206 | Suburb Large | 3572 | 0.70017
34017 | 7304 | 34 | JERSEY CITY | HUDSON | NJ | NJ_07304 | 7304 | Suburb Large | 3431 | 0.86331
34017 | 7306 | 34 | JERSEY CITY | HUDSON | NJ | NJ_07306 | 7306 | Suburb Large | 3041 | 0.85564
34003 | 7407 | 34 | ELMWOOD PARK | BERGEN | NJ | NJ_07407 | 7407 | Suburb Large | 3676 | 0.81496
34003 | 7410 | 34 | FAIR LAWN | BERGEN | NJ | NJ_07410 | 7410 | Suburb Large | 8714 | 0.78832
34003 | 7417 | 34 | FRANKLIN LAKES | BERGEN | NJ | NJ_07417 | 7417 | Suburb Large | 2813 | 0.70433
34003 | 7423 | 34 | HO HO KUS | BERGEN | NJ | NJ_07423 | 7423 | Suburb Large | 1028 | 0.6817
34031 | 7424 | 34 | LITTLE FALLS | PASSAIC | NJ | NJ_07424 | 7424 | Suburb Large | 4780 | 0.77041
34003 | 7430 | 34 | MAHWAH | BERGEN | NJ | NJ_07430 | 7430 | Suburb Large | 4119 | 0.74265
34003 | 7432 | 34 | MIDLAND PARK | BERGEN | NJ | NJ_07432 | 7432 | Suburb Large | 1628 | 0.68709
34003 | 7446 | 34 | RAMSEY | BERGEN | NJ | NJ_07446 | 7446 | Suburb Large | 3267 | 0.71135
34003 | 7450 | 34 | RIDGEWOOD | BERGEN | NJ | NJ_07450 | 7450 | Suburb Large | 5372 | 0.67309
34003 | 7452 | 34 | GLEN ROCK | BERGEN | NJ | NJ_07452 | 7452 | Suburb Large | 2815 | 0.68484
34003 | 7458 | 34 | SADDLE RIVER | BERGEN | NJ | NJ_07458 | 7458 | Suburb Large | 2773 | 0.70401
34003 | 7463 | 34 | WALDWICK | BERGEN | NJ | NJ_07463 | 7463 | Suburb Large | 2487 | 0.68936
34031 | 7505 | 34 | PATERSON | PASSAIC | NJ | NJ_07505 | 7505 | Suburb Large | 55 | 0.81705
34003 | 7481 | 34 | WYCKOFF | BERGEN | NJ | NJ_07481 | 7481 | Suburb Large | 4126 | 0.67238
34031 | 7501 | 34 | PATERSON | PASSAIC | NJ | NJ_07501 | 7501 | Suburb Large | 1648 | 0.81725
34031 | 7502 | 34 | PATERSON | PASSAIC | NJ | NJ_07502 | 7502 | Suburb Large | 2172 | 0.81851
34031 | 7503 | 34 | PATERSON | PASSAIC | NJ | NJ_07503 | 7503 | Suburb Large | 1873 | 0.81533
34031 | 7504 | 34 | PATERSON | PASSAIC | NJ | NJ_07504 | 7504 | Suburb Large | 1288 | 0.82101
34031 | 7506 | 34 | HAWTHORNE | PASSAIC | NJ | NJ_07506 | 7506 | Suburb Large | 3696 | 0.74851
34031 | 7508 | 34 | HALEDON | PASSAIC | NJ | NJ_07508 | 7508 | City Small | 3815 | 0.79307
34031 | 7512 | 34 | TOTOWA | PASSAIC | NJ | NJ_07512 | 7512 | City Small | 3089 | 0.8254
34031 | 7513 | 34 | PATERSON | PASSAIC | NJ | NJ_07513 | 7513 | Suburb Large | 1130 | 0.81983
34031 | 7514 | 34 | PATERSON | PASSAIC | NJ | NJ_07514 | 7514 | Suburb Large | 1421 | 0.81273
34031 | 7522 | 34 | PATERSON | PASSAIC | NJ | NJ_07522 | 7522 | Suburb Large | 1524 | 0.82441
34003 | 7604 | 34 | HASBROUCK HEIGHTS | BERGEN | NJ | NJ_07604 | 7604 | Suburb Large | 3244 | 0.76048
34003 | 7607 | 34 | MAYWOOD | BERGEN | NJ | NJ_07607 | 7607 | Suburb Large | 2508 | 0.79172
34003 | 7608 | 34 | TETERBORO | BERGEN | NJ | NJ_07608 | 7608 | Suburb Large | 24 | 1
34003 | 7644 | 34 | LODI | BERGEN | NJ | NJ_07644 | 7644 | Suburb Large | 3157 | 0.81345
34003 | 7652 | 34 | PARAMUS | BERGEN | NJ | NJ_07652 | 7652 | Suburb Large | 7190 | 0.7285
34003 | 7663 | 34 | SADDLE BROOK | BERGEN | NJ | NJ_07663 | 7663 | Suburb Large | 3344 | 0.80315
34003 | 7676 | 34 | TOWNSHIP OF WASHINGTON | BERGEN | NJ | NJ_07676 | 7676 | Suburb Large | 2593 | 0.67047
34003 | 7677 | 34 | WOODCLIFF LAKE | BERGEN | NJ | NJ_07677 | 7677 | Suburb Large | 1571 | 0.69581
34025 | 7712 | 34 | ASBURY PARK | MONMOUTH | NJ | NJ_07712 | 7712 | Suburb Large | 6689 | 0.77317
34025 | 7716 | 34 | ATLANTIC HIGHLANDS | MONMOUTH | NJ | NJ_07716 | 7716 | Suburb Large | 2073 | 0.76283
34025 | 7718 | 34 | BELFORD | MONMOUTH | NJ | NJ_07718 | 7718 | Suburb Large | 1619 | 0.80539
34025 | 7722 | 34 | COLTS NECK | MONMOUTH | NJ | NJ_07722 | 7722 | Suburb Large | 3462 | 0.77158
34025 | 7724 | 34 | EATONTOWN | MONMOUTH | NJ | NJ_07724 | 7724 | Suburb Large | 3904 | 0.76811
34025 | 7730 | 34 | HAZLET | MONMOUTH | NJ | NJ_07730 | 7730 | Suburb Large | 4653 | 0.80837
34025 | 7733 | 34 | HOLMDEL | MONMOUTH | NJ | NJ_07733 | 7733 | Suburb Large | 4466 | 0.75418
34025 | 7734 | 34 | KEANSBURG | MONMOUTH | NJ | NJ_07734 | 7734 | Suburb Large | 4182 | 0.83336
34025 | 7737 | 34 | LEONARDO | MONMOUTH | NJ | NJ_07737 | 7737 | Suburb Large | 1040 | 0.78335
34025 | 7738 | 34 | LINCROFT | MONMOUTH | NJ | NJ_07738 | 7738 | Suburb Large | 1596 | 0.74233
34025 | 7748 | 34 | MIDDLETOWN | MONMOUTH | NJ | NJ_07748 | 7748 | Suburb Large | 7294 | 0.7542
34013 | 7009 | 34 | CEDAR GROVE | ESSEX | NJ | NJ_07009 | 7009 | Suburb Large | 2780 | 0.74514
34013 | 7018 | 34 | EAST ORANGE | ESSEX | NJ | NJ_07018 | 7018 | Suburb Large | 3526 | 0.64436
34013 | 7106 | 34 | NEWARK | ESSEX | NJ | NJ_07106 | 7106 | City Large | 4930 | 0.66491
34025 | 7721 | 34 | CLIFFWOOD | MONMOUTH | NJ | NJ_07721 | 7721 | Suburb Large | 733 | 0.79612
34039 | 7205 | 34 | HILLSIDE | UNION | NJ | NJ_07205 | 7205 | Suburb Large | 5672 | 0.73325
34025 | 7758 | 34 | PORT MONMOUTH | MONMOUTH | NJ | NJ_07758 | 7758 | Suburb Large | 1884 | 0.80217
34025 | 7764 | 34 | WEST LONG BRANCH | MONMOUTH | NJ | NJ_07764 | 7764 | Suburb Large | 2029 | 0.76698
36061 | 10005 | 36 | NEW YORK | NEW YORK | NY | NY_10005 | 10005 | City Large | 1 | -999
36061 | 10004 | 36 | NEW YORK | NEW YORK | NY | NY_10004 | 10004 | City Large | 67 | 0.76119
36061 | 10199 | 36 | NEW YORK | NEW YORK | NY | NY_10199 | 10199 | City Large | 0 | 0.81911
36061 | 10278 | 36 | NEW YORK | NEW YORK | NY | NY_10278 | 10278 | City Large | 0 | 0.82399
36061 | 10285 | 36 | NEW YORK | NEW YORK | NY | NY_10285 | 10285 | City Large | 1 | -999
36085 | 10301 | 36 | STATEN ISLAND | RICHMOND | NY | NY_10301 | 10301 | City Large | 5805 | 0.7149
36085 | 10302 | 36 | STATEN ISLAND | RICHMOND | NY | NY_10302 | 10302 | City Large | 3494 | 0.63852
36085 | 10303 | 36 | STATEN ISLAND | RICHMOND | NY | NY_10303 | 10303 | City Large | 3433 | 0.77221
36085 | 10304 | 36 | STATEN ISLAND | RICHMOND | NY | NY_10304 | 10304 | City Large | 5907 | 0.77434
36085 | 10305 | 36 | STATEN ISLAND | RICHMOND | NY | NY_10305 | 10305 | City Large | 6798 | 0.81406
36085 | 10306 | 36 | STATEN ISLAND | RICHMOND | NY | NY_10306 | 10306 | City Large | 11514 | 0.83273
36085 | 10309 | 36 | STATEN ISLAND | RICHMOND | NY | NY_10309 | 10309 | City Large | 5842 | 0.90209
36085 | 10310 | 36 | STATEN ISLAND | RICHMOND | NY | NY_10310 | 10310 | City Large | 4848 | 0.71163
36085 | 10311 | 36 | STATEN ISLAND | RICHMOND | NY | NY_10311 | 10311 | City Large | 5 | 0.6
36085 | 10312 | 36 | STATEN ISLAND | RICHMOND | NY | NY_10312 | 10312 | City Large | 11834 | 0.90392
36087 | 10901 | 36 | SUFFERN | ROCKLAND | NY | NY_10901 | 10901 | Suburb Large | 4402 | 0.73538
36071 | 10917 | 36 | CENTRAL VALLEY | ORANGE | NY | NY_10917 | 10917 | Rural Fringe | 179 | 0.7845
36071 | 10926 | 36 | HARRIMAN | ORANGE | NY | NY_10926 | 10926 | Rural Fringe | 901 | 0.80752
36071 | 10930 | 36 | HIGHLAND MILLS | ORANGE | NY | NY_10930 | 10930 | Rural Fringe | 2060 | 0.79924
36087 | 10952 | 36 | MONSEY | ROCKLAND | NY | NY_10952 | 10952 | Suburb Large | 3877 | 0.69625
36087 | 10970 | 36 | POMONA | ROCKLAND | NY | NY_10970 | 10970 | Suburb Large | 1324 | 0.73715
36087 | 10974 | 36 | SLOATSBURG | ROCKLAND | NY | NY_10974 | 10974 | Suburb Large | 1113 | 0.76113
36087 | 10977 | 36 | SPRING VALLEY | ROCKLAND | NY | NY_10977 | 10977 | Suburb Large | 5772 | 0.70012
36087 | 10980 | 36 | STONY POINT | ROCKLAND | NY | NY_10980 | 10980 | Suburb Large | 3999 | 0.75399
36047 | 11204 | 36 | BROOKLYN | KINGS | NY | NY_11204 | 11204 | City Large | 4123 | 0.85908
36047 | 11209 | 36 | BROOKLYN | KINGS | NY | NY_11209 | 11209 | City Large | 3224 | 0.76334
36047 | 11214 | 36 | BROOKLYN | KINGS | NY | NY_11214 | 11214 | City Large | 3675 | 0.85986
36047 | 11215 | 36 | BROOKLYN | KINGS | NY | NY_11215 | 11215 | City Large | 285 | 0.92632
36047 | 11220 | 36 | BROOKLYN | KINGS | NY | NY_11220 | 11220 | City Large | 882 | 0.90476
36047 | 11224 | 36 | BROOKLYN | KINGS | NY | NY_11224 | 11224 | City Large | 1093 | 0.90942
36047 | 11231 | 36 | BROOKLYN | KINGS | NY | NY_11231 | 11231 | City Large | 312 | 0.9359
36047 | 11252 | 36 | BROOKLYN | KINGS | NY | NY_11252 | 11252 | City Large | 10 | 0.8
36071 | 12550 | 36 | NEWBURGH | ORANGE | NY | NY_12550 | 12550 | City Small | 14223 | 0.83414
36071 | 12553 | 36 | NEW WINDSOR | ORANGE | NY | NY_12553 | 12553 | Suburb Large | 6837 | 0.8416
34017 | 7047 | 34 | NORTH BERGEN | HUDSON | NJ | NJ_07047 | 7047 | Suburb Large | 7190 | 0.81307
34003 | 7643 | 34 | LITTLE FERRY | BERGEN | NJ | NJ_07643 | 7643 | Suburb Large | 2509 | 0.81905
34025 | 7704 | 34 | FAIR HAVEN | MONMOUTH | NJ | NJ_07704 | 7704 | Suburb Large | 1883 | 0.76867
34025 | 7711 | 34 | ALLENHURST | MONMOUTH | NJ | NJ_07711 | 7711 | Suburb Large | 644 | 0.78251
34025 | 7732 | 34 | HIGHLANDS | MONMOUTH | NJ | NJ_07732 | 7732 | Suburb Large | 1751 | 0.77999
34025 | 7739 | 34 | LITTLE SILVER | MONMOUTH | NJ | NJ_07739 | 7739 | Suburb Large | 1543 | 0.72722
34025 | 7740 | 34 | LONG BRANCH | MONMOUTH | NJ | NJ_07740 | 7740 | Suburb Large | 5656 | 0.80484
34025 | 7750 | 34 | MONMOUTH BEACH | MONMOUTH | NJ | NJ_07750 | 7750 | Suburb Large | 1213 | 0.81541
34025 | 7756 | 34 | OCEAN GROVE | MONMOUTH | NJ | NJ_07756 | 7756 | Suburb Large | 1836 | 0.84048
34025 | 7757 | 34 | OCEANPORT | MONMOUTH | NJ | NJ_07757 | 7757 | Suburb Large | 1796 | 0.77406
34025 | 7760 | 34 | RUMSON | MONMOUTH | NJ | NJ_07760 | 7760 | Suburb Large | 2686 | 0.74779
36061 | 10118 | 36 | NEW YORK | NEW YORK | NY | NY_10118 | 10118 | City Large | 0 | 0.81227
36061 | 10279 | 36 | NEW YORK | NEW YORK | NY | NY_10279 | 10279 | City Large | 0 | 0.82705
36071 | 10928 | 36 | HIGHLAND FALLS | ORANGE | NY | NY_10928 | 10928 | Suburb Large | 1246 | 0.75251
36087 | 10986 | 36 | TOMKINS COVE | ROCKLAND | NY | NY_10986 | 10986 | Suburb Large | 509 | 0.75346
36071 | 12518 | 36 | CORNWALL | ORANGE | NY | NY_12518 | 12518 | Suburb Large | 1922 | 0.74714
34003 | 7010 | 34 | CLIFFSIDE PARK | BERGEN | NJ | NJ_07010 | 7010 | Suburb Large | 3155 | 0.80349
34003 | 7020 | 34 | EDGEWATER | BERGEN | NJ | NJ_07020 | 7020 | Suburb Large | 763 | 0.78375
34003 | 7022 | 34 | FAIRVIEW | BERGEN | NJ | NJ_07022 | 7022 | Suburb Large | 2012 | 0.83648
34003 | 7024 | 34 | FORT LEE | BERGEN | NJ | NJ_07024 | 7024 | Suburb Large | 3823 | 0.82501
34017 | 7030 | 34 | HOBOKEN | HUDSON | NJ | NJ_07030 | 7030 | Suburb Large | 313 | 0.89457
36061 | 10045 | 36 | NEW YORK | NEW YORK | NY | NY_10045 | 10045 | City Large | 0 | 0.83087
34003 | 7661 | 34 | RIVER EDGE | BERGEN | NJ | NJ_07661 | 7661 | Suburb Large | 2544 | 0.72142
34017 | 7086 | 34 | WEEHAWKEN | HUDSON | NJ | NJ_07086 | 7086 | Suburb Large | 1333 | 0.84246
34017 | 7087 | 34 | UNION CITY | HUDSON | NJ | NJ_07087 | 7087 | Suburb Large | 3079 | 0.8899
34017 | 7093 | 34 | WEST NEW YORK | HUDSON | NJ | NJ_07093 | 7093 | Suburb Large | 3043 | 0.90897
34017 | 7302 | 34 | JERSEY CITY | HUDSON | NJ | NJ_07302 | 7302 | Suburb Large | 630 | 0.89524
34025 | 7723 | 34 | DEAL | MONMOUTH | NJ | NJ_07723 | 7723 | Suburb Large | 1290 | 0.76007
34017 | 7310 | 34 | JERSEY CITY | HUDSON | NJ | NJ_07310 | 7310 | Suburb Large | 65 | 0.8
34017 | 7307 | 34 | JERSEY CITY | HUDSON | NJ | NJ_07307 | 7307 | Suburb Large | 3650 | 0.84575
36071 | 10922 | 36 | FORT MONTGOMERY | ORANGE | NY | NY_10922 | 10922 | Suburb Large | 173 | 0.66474
36111 | 12547 | 36 | MILTON | ULSTER | NY | NY_12547 | 12547 | Suburb Large | 1334 | 0.78529
34003 | 7640 | 34 | HARRINGTON PARK | BERGEN | NJ | NJ_07640 | 7640 | Suburb Large | 1091 | 0.69998
34003 | 7601 | 34 | HACKENSACK | BERGEN | NJ | NJ_07601 | 7601 | Suburb Large | 4958 | 0.80747
34003 | 7603 | 34 | BOGOTA | BERGEN | NJ | NJ_07603 | 7603 | Suburb Large | 1895 | 0.81052
34003 | 7605 | 34 | LEONIA | BERGEN | NJ | NJ_07605 | 7605 | Suburb Large | 2148 | 0.65829
34003 | 7606 | 34 | SOUTH HACKENSACK | BERGEN | NJ | NJ_07606 | 7606 | Suburb Large | 136 | 0.92647
34003 | 7621 | 34 | BERGENFIELD | BERGEN | NJ | NJ_07621 | 7621 | Suburb Large | 5420 | 0.7568
34003 | 7628 | 34 | DUMONT | BERGEN | NJ | NJ_07628 | 7628 | Suburb Large | 3947 | 0.74605
34003 | 7630 | 34 | EMERSON | BERGEN | NJ | NJ_07630 | 7630 | Suburb Large | 2167 | 0.73274
34003 | 7641 | 34 | HAWORTH | BERGEN | NJ | NJ_07641 | 7641 | Suburb Large | 966 | 0.6944
34003 | 7631 | 34 | ENGLEWOOD | BERGEN | NJ | NJ_07631 | 7631 | Suburb Large | 4294 | 0.7184
34003 | 7642 | 34 | HILLSDALE | BERGEN | NJ | NJ_07642 | 7642 | Suburb Large | 2755 | 0.67355
34003 | 7645 | 34 | MONTVALE | BERGEN | NJ | NJ_07645 | 7645 | Suburb Large | 1673 | 0.68865
34003 | 7646 | 34 | NEW MILFORD | BERGEN | NJ | NJ_07646 | 7646 | Suburb Large | 3338 | 0.73954
34003 | 7657 | 34 | RIDGEFIELD | BERGEN | NJ | NJ_07657 | 7657 | Suburb Large | 2625 | 0.74362
34003 | 7649 | 34 | ORADELL | BERGEN | NJ | NJ_07649 | 7649 | Suburb Large | 1863 | 0.68854
34003 | 7660 | 34 | RIDGEFIELD PARK | BERGEN | NJ | NJ_07660 | 7660 | Suburb Large | 2952 | 0.64804
34003 | 7650 | 34 | PALISADES PARK | BERGEN | NJ | NJ_07650 | 7650 | Suburb Large | 2558 | 0.89015
34003 | 7656 | 34 | PARK RIDGE | BERGEN | NJ | NJ_07656 | 7656 | Suburb Large | 1749 | 0.67655
34003 | 7666 | 34 | TEANECK | BERGEN | NJ | NJ_07666 | 7666 | Suburb Large | 8483 | 0.73891
34003 | 7675 | 34 | WESTWOOD | BERGEN | NJ | NJ_07675 | 7675 | Suburb Large | 4558 | 0.70498
34025 | 7703 | 34 | FORT MONMOUTH | MONMOUTH | NJ | NJ_07703 | 7703 | Suburb Large | 671 | 0.7992
34025 | 7717 | 34 | AVON BY THE SEA | MONMOUTH | NJ | NJ_07717 | 7717 | Suburb Large | 1416 | 0.83709
34025 | 7720 | 34 | BRADLEY BEACH | MONMOUTH | NJ | NJ_07720 | 7720 | Suburb Large | 2195 | 0.84198
34025 | 7755 | 34 | OAKHURST | MONMOUTH | NJ | NJ_07755 | 7755 | Suburb Large | 1941 | 0.77011
36061 | 10006 | 36 | NEW YORK | NEW YORK | NY | NY_10006 | 10006 | City Large | -999 | -999
36061 | 10023 | 36 | NEW YORK | NEW YORK | NY | NY_10023 | 10023 | City Large | 28 | 0.60714
36061 | 10001 | 36 | NEW YORK | NEW YORK | NY | NY_10001 | 10001 | City Large | 32 | 0.84375
36061 | 10002 | 36 | NEW YORK | NEW YORK | NY | NY_10002 | 10002 | City Large | 58 | 0.82759
36061 | 10003 | 36 | NEW YORK | NEW YORK | NY | NY_10003 | 10003 | City Large | 20 | 0.55
36061 | 10007 | 36 | NEW YORK | NEW YORK | NY | NY_10007 | 10007 | City Large | 13 | 0.30769
36061 | 10009 | 36 | NEW YORK | NEW YORK | NY | NY_10009 | 10009 | City Large | 70 | 0.68571
36061 | 10010 | 36 | NEW YORK | NEW YORK | NY | NY_10010 | 10010 | City Large | 8 | 0.75
36061 | 10011 | 36 | NEW YORK | NEW YORK | NY | NY_10011 | 10011 | City Large | 19 | 0.68421
36061 | 10012 | 36 | NEW YORK | NEW YORK | NY | NY_10012 | 10012 | City Large | 11 | 0.90909
36061 | 10013 | 36 | NEW YORK | NEW YORK | NY | NY_10013 | 10013 | City Large | 35 | 0.6
36061 | 10014 | 36 | NEW YORK | NEW YORK | NY | NY_10014 | 10014 | City Large | 49 | 0.81633
36061 | 10016 | 36 | NEW YORK | NEW YORK | NY | NY_10016 | 10016 | City Large | 22 | 0.86364
36061 | 10018 | 36 | NEW YORK | NEW YORK | NY | NY_10018 | 10018 | City Large | 10 | 0.8
36061 | 10019 | 36 | NEW YORK | NEW YORK | NY | NY_10019 | 10019 | City Large | 31 | 0.70968
36061 | 10022 | 36 | NEW YORK | NEW YORK | NY | NY_10022 | 10022 | City Large | 13 | 0.46154
36061 | 10026 | 36 | NEW YORK | NEW YORK | NY | NY_10026 | 10026 | City Large | 32 | 0.90625
36061 | 10036 | 36 | NEW YORK | NEW YORK | NY | NY_10036 | 10036 | City Large | 27 | 0.51852
36061 | 10038 | 36 | NEW YORK | NEW YORK | NY | NY_10038 | 10038 | City Large | 7 | 0.57143
36061 | 10065 | 36 | NEW YORK | NEW YORK | NY | NY_10065 | 10065 | City Large | 20 | 0.65
36061 | 10069 | 36 | NEW YORK | NEW YORK | NY | NY_10069 | 10069 | City Large | 1 | -999
36061 | 10075 | 36 | NEW YORK | NEW YORK | NY | NY_10075 | 10075 | City Large | 12 | 0.75
36061 | 10119 | 36 | NEW YORK | NEW YORK | NY | NY_10119 | 10119 | City Large | 0 | 0.8262
36061 | 10123 | 36 | NEW YORK | NEW YORK | NY | NY_10123 | 10123 | City Large | -999 | -999
36061 | 10280 | 36 | NEW YORK | NEW YORK | NY | NY_10280 | 10280 | City Large | 7 | 1
36061 | 10281 | 36 | NEW YORK | NEW YORK | NY | NY_10281 | 10281 | City Large | -999 | -999
36061 | 10282 | 36 | NEW YORK | NEW YORK | NY | NY_10282 | 10282 | City Large | 2 | 1
36087 | 10923 | 36 | GARNERVILLE | ROCKLAND | NY | NY_10923 | 10923 | Suburb Large | 1282 | 0.74124
36087 | 10954 | 36 | NANUET | ROCKLAND | NY | NY_10954 | 10954 | Suburb Large | 3930 | 0.72106
36087 | 10956 | 36 | NEW CITY | ROCKLAND | NY | NY_10956 | 10956 | Suburb Large | 7650 | 0.69651
36087 | 10965 | 36 | PEARL RIVER | ROCKLAND | NY | NY_10965 | 10965 | Suburb Large | 3098 | 0.6924
36087 | 10984 | 36 | THIELLS | ROCKLAND | NY | NY_10984 | 10984 | Suburb Large | 642 | 0.7049
36087 | 10994 | 36 | WEST NYACK | ROCKLAND | NY | NY_10994 | 10994 | Suburb Large | 2379 | 0.72391
36071 | 10996 | 36 | WEST POINT | ORANGE | NY | NY_10996 | 10996 | Suburb Large | 535 | 0.88037
36047 | 11201 | 36 | BROOKLYN | KINGS | NY | NY_11201 | 11201 | City Large | 252 | 0.75397
36047 | 11219 | 36 | BROOKLYN | KINGS | NY | NY_11219 | 11219 | City Large | 2123 | 0.91663
36047 | 11223 | 36 | BROOKLYN | KINGS | NY | NY_11223 | 11223 | City Large | 5016 | 0.8112
36047 | 11226 | 36 | BROOKLYN | KINGS | NY | NY_11226 | 11226 | City Large | 1618 | 0.81273
36047 | 11228 | 36 | BROOKLYN | KINGS | NY | NY_11228 | 11228 | City Large | 3674 | 0.81546
36047 | 11230 | 36 | BROOKLYN | KINGS | NY | NY_11230 | 11230 | City Large | 4846 | 0.7111
36047 | 11232 | 36 | BROOKLYN | KINGS | NY | NY_11232 | 11232 | City Large | 270 | 0.88889
36047 | 11238 | 36 | BROOKLYN | KINGS | NY | NY_11238 | 11238 | City Large | 227 | 0.96476
36071 | 12520 | 36 | CORNWALL ON HUDSON | ORANGE | NY | NY_12520 | 12520 | Suburb Large | 1277 | 0.72514
36111 | 12528 | 36 | HIGHLAND | ULSTER | NY | NY_12528 | 12528 | Suburb Large | 3727 | 0.77019
36111 | 12542 | 36 | MARLBORO | ULSTER | NY | NY_12542 | 12542 | Suburb Large | 1672 | 0.77281
9003 | 6020 | 9 | CANTON CENTER | HARTFORD | CT | CT_06020 | 6020 | Suburb Large | 47 | 0.71305
9005 | 6061 | 9 | PINE MEADOW | LITCHFIELD | CT | CT_06061 | 6061 | Suburb Large | 179 | 0.73726
9003 | 6081 | 9 | TARIFFVILLE | HARTFORD | CT | CT_06081 | 6081 | Suburb Large | 268 | 0.73388
9003 | 6115 | 9 | HARTFORD | HARTFORD | CT | CT_06115 | 6115 | City Midsize | 1053 | 0.76659
9013 | 6231 | 9 | AMSTON | TOLLAND | CT | CT_06231 | 6231 | Town Fringe | 1319 | 0.69579
9013 | 6237 | 9 | COLUMBIA | TOLLAND | CT | CT_06237 | 6237 | Rural Fringe | 1936 | 0.76608
9011 | 6249 | 9 | LEBANON | NEW LONDON | CT | CT_06249 | 6249 | Rural Fringe | 2878 | 0.77357
9013 | 6268 | 9 | STORRS MANSFIELD | TOLLAND | CT | CT_06268 | 6268 | Rural Fringe | 2313 | 0.76302
9015 | 6280 | 9 | WINDHAM | WINDHAM | CT | CT_06280 | 6280 | Town Fringe | 1041 | 0.6972
9011 | 6334 | 9 | BOZRAH | NEW LONDON | CT | CT_06334 | 6334 | Rural Fringe | 820 | 0.76517
9009 | 6405 | 9 | BRANFORD | NEW HAVEN | CT | CT_06405 | 6405 | Suburb Large | 9088 | 0.76067
9007 | 6413 | 9 | CLINTON | MIDDLESEX | CT | CT_06413 | 6413 | Suburb Large | 5838 | 0.65485
9011 | 6415 | 9 | COLCHESTER | NEW LONDON | CT | CT_06415 | 6415 | Town Fringe | 4027 | 0.6874
9007 | 6419 | 9 | KILLINGWORTH | MIDDLESEX | CT | CT_06419 | 6419 | Rural Fringe | 2124 | 0.76089
9007 | 6423 | 9 | EAST HADDAM | MIDDLESEX | CT | CT_06423 | 6423 | Rural Fringe | 2463 | 0.76052
9007 | 6426 | 9 | ESSEX | MIDDLESEX | CT | CT_06426 | 6426 | Suburb Large | 1548 | 0.60659
9009 | 6437 | 9 | GUILFORD | NEW HAVEN | CT | CT_06437 | 6437 | Suburb Large | 9402 | 0.65124
9009 | 6443 | 9 | MADISON | NEW HAVEN | CT | CT_06443 | 6443 | Suburb Large | 8022 | 0.66243
9007 | 6475 | 9 | OLD SAYBROOK | MIDDLESEX | CT | CT_06475 | 6475 | Suburb Large | 5773 | 0.74606
9007 | 6480 | 9 | PORTLAND | MIDDLESEX | CT | CT_06480 | 6480 | Suburb Large | 2545 | 0.72059
9001 | 6484 | 9 | SHELTON | FAIRFIELD | CT | CT_06484 | 6484 | Suburb Large | 8901 | 0.71662
9007 | 6498 | 9 | WESTBROOK | MIDDLESEX | CT | CT_06498 | 6498 | Suburb Large | 3926 | 0.72134
9009 | 6512 | 9 | EAST HAVEN | NEW HAVEN | CT | CT_06512 | 6512 | Suburb Large | 9824 | 0.80425
9009 | 6516 | 9 | WEST HAVEN | NEW HAVEN | CT | CT_06516 | 6516 | Suburb Large | 13190 | 0.78795
9001 | 6611 | 9 | TRUMBULL | FAIRFIELD | CT | CT_06611 | 6611 | Suburb Large | 9045 | 0.70177
9005 | 6792 | 9 | TORRINGTON | LITCHFIELD | CT | CT_06792 | 6792 | Rural Fringe | 0 | 0.74219
25013 | 1077 | 25 | SOUTHWICK | HAMPDEN | MA | MA_01077 | 1077 | Suburb Large | 2653 | 0.73162
25013 | 1106 | 25 | LONGMEADOW | HAMPDEN | MA | MA_01106 | 1106 | Suburb Large | 5711 | 0.25985
25013 | 1108 | 25 | SPRINGFIELD | HAMPDEN | MA | MA_01108 | 1108 | City Midsize | 6020 | 0.48804
25013 | 1144 | 25 | SPRINGFIELD | HAMPDEN | MA | MA_01144 | 1144 | City Midsize | -999 | -999
25013 | 1521 | 25 | HOLLAND | HAMPDEN | MA | MA_01521 | 1521 | Rural Fringe | 709 | 0.74418
9003 | 6060 | 9 | NORTH GRANBY | HARTFORD | CT | CT_06060 | 6060 | Suburb Large | 866 | 0.71925
9005 | 6079 | 9 | TACONIC | LITCHFIELD | CT | CT_06079 | 6079 | Rural Fringe | 0 | 0.76059
9003 | 6001 | 9 | AVON | HARTFORD | CT | CT_06001 | 6001 | Suburb Large | 4351 | 0.70251
9003 | 6088 | 9 | EAST WINDSOR | HARTFORD | CT | CT_06088 | 6088 | Rural Fringe | 1468 | 0.77684
9003 | 6002 | 9 | BLOOMFIELD | HARTFORD | CT | CT_06002 | 6002 | Suburb Large | 5113 | 0.72112
9003 | 6089 | 9 | WEATOGUE | HARTFORD | CT | CT_06089 | 6089 | Suburb Large | 880 | 0.69513
9003 | 6010 | 9 | BRISTOL | HARTFORD | CT | CT_06010 | 6010 | Suburb Large | 13417 | 0.7264
9003 | 6013 | 9 | BURLINGTON | HARTFORD | CT | CT_06013 | 6013 | Rural Fringe | 3118 | 0.75813
9003 | 6090 | 9 | WEST GRANBY | HARTFORD | CT | CT_06090 | 6090 | Suburb Large | 787 | 0.71705
9003 | 6016 | 9 | BROAD BROOK | HARTFORD | CT | CT_06016 | 6016 | Rural Fringe | 1805 | 0.7888
9005 | 6018 | 9 | CANAAN | LITCHFIELD | CT | CT_06018 | 6018 | Rural Fringe | 1102 | 0.77465
9003 | 6019 | 9 | CANTON | HARTFORD | CT | CT_06019 | 6019 | Suburb Large | 2582 | 0.7173
9003 | 6023 | 9 | EAST BERLIN | HARTFORD | CT | CT_06023 | 6023 | Suburb Large | 433 | 0.72327
9003 | 6026 | 9 | EAST GRANBY | HARTFORD | CT | CT_06026 | 6026 | Rural Fringe | 1859 | 0.78027
9013 | 6029 | 9 | ELLINGTON | TOLLAND | CT | CT_06029 | 6029 | Suburb Large | 3668 | 0.73017
9005 | 6031 | 9 | FALLS VILLAGE | LITCHFIELD | CT | CT_06031 | 6031 | Rural Fringe | 774 | 0.76299
9003 | 6032 | 9 | FARMINGTON | HARTFORD | CT | CT_06032 | 6032 | Suburb Large | 4499 | 0.71924
9003 | 6033 | 9 | GLASTONBURY | HARTFORD | CT | CT_06033 | 6033 | Suburb Large | 6798 | 0.72145
9015 | 6266 | 9 | SOUTH WINDHAM | WINDHAM | CT | CT_06266 | 6266 | Town Fringe | 172 | 0.6895
9003 | 6035 | 9 | GRANBY | HARTFORD | CT | CT_06035 | 6035 | Suburb Large | 1996 | 0.72887
9003 | 6037 | 9 | BERLIN | HARTFORD | CT | CT_06037 | 6037 | Suburb Large | 7075 | 0.85894
9005 | 6039 | 9 | LAKEVILLE | LITCHFIELD | CT | CT_06039 | 6039 | Rural Fringe | 984 | 0.7709
9003 | 6040 | 9 | MANCHESTER | HARTFORD | CT | CT_06040 | 6040 | Suburb Large | 6935 | 0.7225
9003 | 6042 | 9 | MANCHESTER | HARTFORD | CT | CT_06042 | 6042 | Suburb Large | 3975 | 0.73509
9013 | 6043 | 9 | BOLTON | TOLLAND | CT | CT_06043 | 6043 | Suburb Large | 1719 | 0.72519
9003 | 6051 | 9 | NEW BRITAIN | HARTFORD | CT | CT_06051 | 6051 | Suburb Large | 6083 | 0.86618
9003 | 6052 | 9 | NEW BRITAIN | HARTFORD | CT | CT_06052 | 6052 | Suburb Large | 2073 | 0.72735
9009 | 6403 | 9 | BEACON FALLS | NEW HAVEN | CT | CT_06403 | 6403 | Suburb Large | 1297 | 0.73054
9003 | 6053 | 9 | NEW BRITAIN | HARTFORD | CT | CT_06053 | 6053 | Suburb Large | 8330 | 0.84142
9005 | 6057 | 9 | NEW HARTFORD | LITCHFIELD | CT | CT_06057 | 6057 | Rural Fringe | 2403 | 0.75591
9005 | 6058 | 9 | NORFOLK | LITCHFIELD | CT | CT_06058 | 6058 | Rural Fringe | 881 | 0.7556
9003 | 6062 | 9 | PLAINVILLE | HARTFORD | CT | CT_06062 | 6062 | Suburb Large | 4299 | 0.73655
9005 | 6063 | 9 | BARKHAMSTED | LITCHFIELD | CT | CT_06063 | 6063 | Town Fringe | 1017 | 0.67277
9005 | 6065 | 9 | RIVERTON | LITCHFIELD | CT | CT_06065 | 6065 | Town Fringe | 84 | 0.66864
9013 | 6066 | 9 | VERNON ROCKVILLE | TOLLAND | CT | CT_06066 | 6066 | Suburb Large | 5826 | 0.71574
9003 | 6067 | 9 | ROCKY HILL | HARTFORD | CT | CT_06067 | 6067 | Suburb Large | 5125 | 0.88371
9005 | 6069 | 9 | SHARON | LITCHFIELD | CT | CT_06069 | 6069 | Rural Fringe | 1378 | 0.7674
9011 | 6439 | 9 | HADLYME | NEW LONDON | CT | CT_06439 | 6439 | Rural Fringe | 198 | 0.71221
9003 | 6070 | 9 | SIMSBURY | HARTFORD | CT | CT_06070 | 6070 | Suburb Large | 4301 | 0.71367
9013 | 6071 | 9 | SOMERS | TOLLAND | CT | CT_06071 | 6071 | Suburb Large | 2993 | 0.72984
9003 | 6073 | 9 | SOUTH GLASTONBURY | HARTFORD | CT | CT_06073 | 6073 | Suburb Large | 2007 | 0.72952
9003 | 6074 | 9 | SOUTH WINDSOR | HARTFORD | CT | CT_06074 | 6074 | Suburb Large | 6452 | 0.72319
9007 | 6441 | 9 | HIGGANUM | MIDDLESEX | CT | CT_06441 | 6441 | Rural Fringe | 1441 | 0.75728
9013 | 6076 | 9 | STAFFORD SPRINGS | TOLLAND | CT | CT_06076 | 6076 | Town Fringe | 3194 | 0.67763
9003 | 6078 | 9 | SUFFIELD | HARTFORD | CT | CT_06078 | 6078 | Rural Fringe | 3108 | 0.7852
9007 | 6442 | 9 | IVORYTON | MIDDLESEX | CT | CT_06442 | 6442 | Suburb Large | 1143 | 0.55643
9003 | 6082 | 9 | ENFIELD | HARTFORD | CT | CT_06082 | 6082 | Suburb Large | 10572 | 0.73602
9003 | 6085 | 9 | UNIONVILLE | HARTFORD | CT | CT_06085 | 6085 | Suburb Large | 1650 | 0.715
9003 | 6092 | 9 | WEST SIMSBURY | HARTFORD | CT | CT_06092 | 6092 | Suburb Large | 1319 | 0.71232
9007 | 6481 | 9 | ROCKFALL | MIDDLESEX | CT | CT_06481 | 6481 | Suburb Large | 338 | 0.72517
9003 | 6093 | 9 | WEST SUFFIELD | HARTFORD | CT | CT_06093 | 6093 | Rural Fringe | 1349 | 0.78657
9003 | 6095 | 9 | WINDSOR | HARTFORD | CT | CT_06095 | 6095 | Suburb Large | 7499 | 0.72435
9003 | 6096 | 9 | WINDSOR LOCKS | HARTFORD | CT | CT_06096 | 6096 | Suburb Large | 3393 | 0.73088
9009 | 6710 | 9 | WATERBURY | NEW HAVEN | CT | CT_06710 | 6710 | Suburb Midsize | 1536 | 0.82554
9005 | 6098 | 9 | WINSTED | LITCHFIELD | CT | CT_06098 | 6098 | Town Fringe | 2798 | 0.6752
9003 | 6103 | 9 | HARTFORD | HARTFORD | CT | CT_06103 | 6103 | City Midsize | 25 | 0.92
9005 | 6750 | 9 | BANTAM | LITCHFIELD | CT | CT_06750 | 6750 | Town Fringe | 389 | 0.687
9003 | 6105 | 9 | HARTFORD | HARTFORD | CT | CT_06105 | 6105 | City Midsize | 1809 | 0.81039
9003 | 6106 | 9 | HARTFORD | HARTFORD | CT | CT_06106 | 6106 | City Midsize | 5542 | 0.84446
9005 | 6782 | 9 | PLYMOUTH | LITCHFIELD | CT | CT_06782 | 6782 | Suburb Large | 893 | 0.72163
9003 | 6107 | 9 | WEST HARTFORD | HARTFORD | CT | CT_06107 | 6107 | City Small | 7011 | 0.7076
9003 | 6108 | 9 | EAST HARTFORD | HARTFORD | CT | CT_06108 | 6108 | City Small | 5611 | 0.78863
9003 | 6109 | 9 | WETHERSFIELD | HARTFORD | CT | CT_06109 | 6109 | Suburb Large | 9571 | 0.83649
9003 | 6110 | 9 | WEST HARTFORD | HARTFORD | CT | CT_06110 | 6110 | City Small | 4244 | 0.78205
9003 | 6111 | 9 | NEWINGTON | HARTFORD | CT | CT_06111 | 6111 | Suburb Large | 9368 | 0.84618
9003 | 6112 | 9 | HARTFORD | HARTFORD | CT | CT_06112 | 6112 | City Midsize | 4359 | 0.79307
9003 | 6114 | 9 | HARTFORD | HARTFORD | CT | CT_06114 | 6114 | City Midsize | 4653 | 0.86439
9003 | 6117 | 9 | WEST HARTFORD | HARTFORD | CT | CT_06117 | 6117 | City Small | 4954 | 0.76585
9003 | 6118 | 9 | EAST HARTFORD | HARTFORD | CT | CT_06118 | 6118 | City Small | 8776 | 0.77701
9003 | 6119 | 9 | WEST HARTFORD | HARTFORD | CT | CT_06119 | 6119 | City Small | 3895 | 0.76277
9003 | 6120 | 9 | HARTFORD | HARTFORD | CT | CT_06120 | 6120 | City Midsize | 1587 | 0.84373
9003 | 6155 | 9 | HARTFORD | HARTFORD | CT | CT_06155 | 6155 | City Midsize | 1053 | 0.76659
9015 | 6226 | 9 | WILLIMANTIC | WINDHAM | CT | CT_06226 | 6226 | Town Fringe | 2408 | 0.69137
9013 | 6232 | 9 | ANDOVER | TOLLAND | CT | CT_06232 | 6232 | Rural Fringe | 984 | 0.76487
9013 | 6248 | 9 | HEBRON | TOLLAND | CT | CT_06248 | 6248 | Suburb Large | 1471 | 0.72444
9013 | 6250 | 9 | MANSFIELD CENTER | TOLLAND | CT | CT_06250 | 6250 | Rural Fringe | 1367 | 0.76806
9013 | 6269 | 9 | STORRS MANSFIELD | TOLLAND | CT | CT_06269 | 6269 | Rural Fringe | 421 | 0.78025
9015 | 6278 | 9 | ASHFORD | WINDHAM | CT | CT_06278 | 6278 | Suburb Large | 1350 | 0.72104
9011 | 6333 | 9 | EAST LYME | NEW LONDON | CT | CT_06333 | 6333 | Suburb Midsize | 2362 | 0.79461
9009 | 6401 | 9 | ANSONIA | NEW HAVEN | CT | CT_06401 | 6401 | Suburb Large | 3613 | 0.73177
9009 | 6410 | 9 | CHESHIRE | NEW HAVEN | CT | CT_06410 | 6410 | Suburb Large | 9630 | 0.76106
9007 | 6412 | 9 | CHESTER | MIDDLESEX | CT | CT_06412 | 6412 | Rural Fringe | 1205 | 0.75753
9007 | 6414 | 9 | COBALT | MIDDLESEX | CT | CT_06414 | 6414 | Town Fringe | 3 | 0.66326
9007 | 6416 | 9 | CROMWELL | MIDDLESEX | CT | CT_06416 | 6416 | Suburb Large | 3189 | 0.72483
9007 | 6417 | 9 | DEEP RIVER | MIDDLESEX | CT | CT_06417 | 6417 | Suburb Large | 2113 | 0.55135
9009 | 6418 | 9 | DERBY | NEW HAVEN | CT | CT_06418 | 6418 | Suburb Large | 1955 | 0.72634
9011 | 6420 | 9 | SALEM | NEW LONDON | CT | CT_06420 | 6420 | Town Fringe | 1252 | 0.68856
9007 | 6422 | 9 | DURHAM | MIDDLESEX | CT | CT_06422 | 6422 | Suburb Large | 3142 | 0.80808
9007 | 6424 | 9 | EAST HAMPTON | MIDDLESEX | CT | CT_06424 | 6424 | Town Fringe | 4058 | 0.67951
9007 | 6438 | 9 | HADDAM | MIDDLESEX | CT | CT_06438 | 6438 | Rural Fringe | 945 | 0.75493
9003 | 6447 | 9 | MARLBOROUGH | HARTFORD | CT | CT_06447 | 6447 | Suburb Large | 1862 | 0.7244
9009 | 6450 | 9 | MERIDEN | NEW HAVEN | CT | CT_06450 | 6450 | Suburb Large | 9748 | 0.8016
9009 | 6451 | 9 | MERIDEN | NEW HAVEN | CT | CT_06451 | 6451 | Suburb Large | 7338 | 0.76697
9007 | 6455 | 9 | MIDDLEFIELD | MIDDLESEX | CT | CT_06455 | 6455 | Suburb Large | 1509 | 0.73302
9007 | 6456 | 9 | MIDDLE HADDAM | MIDDLESEX | CT | CT_06456 | 6456 | Town Fringe | 36 | 0.6711
9007 | 6457 | 9 | MIDDLETOWN | MIDDLESEX | CT | CT_06457 | 6457 | City Small | 9223 | 0.74532
9007 | 6459 | 9 | MIDDLETOWN | MIDDLESEX | CT | CT_06459 | 6459 | City Small | 214 | 0.73956
9003 | 6467 | 9 | MILLDALE | HARTFORD | CT | CT_06467 | 6467 | Suburb Large | 22 | 1
9001 | 6468 | 9 | MONROE | FAIRFIELD | CT | CT_06468 | 6468 | Suburb Large | 4997 | 0.71934
9007 | 6469 | 9 | MOODUS | MIDDLESEX | CT | CT_06469 | 6469 | Rural Fringe | 1025 | 0.75681
9001 | 6470 | 9 | NEWTOWN | FAIRFIELD | CT | CT_06470 | 6470 | Rural Fringe | 5280 | 0.76316
9009 | 6471 | 9 | NORTH BRANFORD | NEW HAVEN | CT | CT_06471 | 6471 | Suburb Large | 2741 | 0.7344
9009 | 6472 | 9 | NORTHFORD | NEW HAVEN | CT | CT_06472 | 6472 | Suburb Large | 2561 | 0.81218
9009 | 6473 | 9 | NORTH HAVEN | NEW HAVEN | CT | CT_06473 | 6473 | Suburb Large | 9030 | 0.76777
9009 | 6477 | 9 | ORANGE | NEW HAVEN | CT | CT_06477 | 6477 | City Small | 4946 | 0.76466
9009 | 6478 | 9 | OXFORD | NEW HAVEN | CT | CT_06478 | 6478 | Suburb Large | 3496 | 0.7226
9003 | 6479 | 9 | PLANTSVILLE | HARTFORD | CT | CT_06479 | 6479 | Suburb Large | 3906 | 0.80056
9001 | 6482 | 9 | SANDY HOOK | FAIRFIELD | CT | CT_06482 | 6482 | Rural Fringe | 2734 | 0.75768
9009 | 6483 | 9 | SEYMOUR | NEW HAVEN | CT | CT_06483 | 6483 | Suburb Large | 3818 | 0.72089
9009 | 6488 | 9 | SOUTHBURY | NEW HAVEN | CT | CT_06488 | 6488 | Suburb Large | 4591 | 0.72372
9003 | 6489 | 9 | SOUTHINGTON | HARTFORD | CT | CT_06489 | 6489 | Suburb Large | 7901 | 0.71465
9009 | 6492 | 9 | WALLINGFORD | NEW HAVEN | CT | CT_06492 | 6492 | Suburb Large | 15168 | 0.79305
9009 | 6510 | 9 | NEW HAVEN | NEW HAVEN | CT | CT_06510 | 6510 | City Midsize | 36 | 0.91667
9009 | 6511 | 9 | NEW HAVEN | NEW HAVEN | CT | CT_06511 | 6511 | City Midsize | 7602 | 0.76927
9009 | 6513 | 9 | NEW HAVEN | NEW HAVEN | CT | CT_06513 | 6513 | City Midsize | 6422 | 0.80458
9009 | 6514 | 9 | HAMDEN | NEW HAVEN | CT | CT_06514 | 6514 | Suburb Large | 7244 | 0.80563
9009 | 6515 | 9 | NEW HAVEN | NEW HAVEN | CT | CT_06515 | 6515 | City Midsize | 3544 | 0.68849
9009 | 6517 | 9 | HAMDEN | NEW HAVEN | CT | CT_06517 | 6517 | Suburb Large | 4667 | 0.76023
9009 | 6518 | 9 | HAMDEN | NEW HAVEN | CT | CT_06518 | 6518 | Suburb Large | 4614 | 0.72367
9009 | 6519 | 9 | NEW HAVEN | NEW HAVEN | CT | CT_06519 | 6519 | City Midsize | 2476 | 0.74394
9009 | 6524 | 9 | BETHANY | NEW HAVEN | CT | CT_06524 | 6524 | Suburb Large | 1704 | 0.71827
9009 | 6525 | 9 | WOODBRIDGE | NEW HAVEN | CT | CT_06525 | 6525 | Suburb Large | 2797 | 0.70513
9001 | 6612 | 9 | EASTON | FAIRFIELD | CT | CT_06612 | 6612 | Suburb Large | 2030 | 0.71597
9009 | 6702 | 9 | WATERBURY | NEW HAVEN | CT | CT_06702 | 6702 | Suburb Midsize | 651 | 0.84594
9009 | 6704 | 9 | WATERBURY | NEW HAVEN | CT | CT_06704 | 6704 | Suburb Midsize | 4006 | 0.80458
9009 | 6705 | 9 | WATERBURY | NEW HAVEN | CT | CT_06705 | 6705 | Suburb Midsize | 5161 | 0.81689
9009 | 6706 | 9 | WATERBURY | NEW HAVEN | CT | CT_06706 | 6706 | Suburb Midsize | 2877 | 0.80279
9009 | 6708 | 9 | WATERBURY | NEW HAVEN | CT | CT_06708 | 6708 | Suburb Midsize | 6207 | 0.80239
9009 | 6712 | 9 | PROSPECT | NEW HAVEN | CT | CT_06712 | 6712 | Suburb Midsize | 3245 | 0.7849
9009 | 6716 | 9 | WOLCOTT | NEW HAVEN | CT | CT_06716 | 6716 | Suburb Midsize | 5362 | 0.80399
9005 | 6751 | 9 | BETHLEHEM | LITCHFIELD | CT | CT_06751 | 6751 | Rural Fringe | 1594 | 0.77059
9005 | 6752 | 9 | BRIDGEWATER | LITCHFIELD | CT | CT_06752 | 6752 | Rural Fringe | 893 | 0.76322
9005 | 6753 | 9 | CORNWALL | LITCHFIELD | CT | CT_06753 | 6753 | Rural Fringe | 945 | 0.80752
9005 | 6754 | 9 | CORNWALL BRIDGE | LITCHFIELD | CT | CT_06754 | 6754 | Rural Fringe | 715 | 0.75685
9005 | 6755 | 9 | GAYLORDSVILLE | LITCHFIELD | CT | CT_06755 | 6755 | Suburb Midsize | 486 | 0.78429
9005 | 6756 | 9 | GOSHEN | LITCHFIELD | CT | CT_06756 | 6756 | Rural Fringe | 1307 | 0.76414
9005 | 6757 | 9 | KENT | LITCHFIELD | CT | CT_06757 | 6757 | Suburb Midsize | 777 | 0.7893
9005 | 6758 | 9 | LAKESIDE | LITCHFIELD | CT | CT_06758 | 6758 | Rural Fringe | 32 | 0.7555
9005 | 6759 | 9 | LITCHFIELD | LITCHFIELD | CT | CT_06759 | 6759 | Town Fringe | 2343 | 0.68542
9009 | 6762 | 9 | MIDDLEBURY | NEW HAVEN | CT | CT_06762 | 6762 | Suburb Large | 2399 | 0.72104
9005 | 6763 | 9 | MORRIS | LITCHFIELD | CT | CT_06763 | 6763 | Rural Fringe | 1135 | 0.77168
9009 | 6770 | 9 | NAUGATUCK | NEW HAVEN | CT | CT_06770 | 6770 | Suburb Midsize | 7678 | 0.79823
9005 | 6776 | 9 | NEW MILFORD | LITCHFIELD | CT | CT_06776 | 6776 | Suburb Midsize | 7665 | 0.78998
9005 | 6777 | 9 | NEW PRESTON MARBLE DALE | LITCHFIELD | CT | CT_06777 | 6777 | Rural Fringe | 802 | 0.76069
9005 | 6778 | 9 | NORTHFIELD | LITCHFIELD | CT | CT_06778 | 6778 | Town Fringe | 379 | 0.679
9005 | 6779 | 9 | OAKVILLE | LITCHFIELD | CT | CT_06779 | 6779 | Suburb Midsize | 2426 | 0.79411
9005 | 6783 | 9 | ROXBURY | LITCHFIELD | CT | CT_06783 | 6783 | Rural Fringe | 1121 | 0.76257
9001 | 6784 | 9 | SHERMAN | FAIRFIELD | CT | CT_06784 | 6784 | Suburb Midsize | 1855 | 0.78675
9005 | 6785 | 9 | SOUTH KENT | LITCHFIELD | CT | CT_06785 | 6785 | Suburb Midsize | 457 | 0.79392
9005 | 6786 | 9 | TERRYVILLE | LITCHFIELD | CT | CT_06786 | 6786 | Suburb Large | 2536 | 0.72676
9005 | 6787 | 9 | THOMASTON | LITCHFIELD | CT | CT_06787 | 6787 | Suburb Large | 2012 | 0.72584
9005 | 6790 | 9 | TORRINGTON | LITCHFIELD | CT | CT_06790 | 6790 | Town Fringe | 7764 | 0.68181
9005 | 6791 | 9 | HARWINTON | LITCHFIELD | CT | CT_06791 | 6791 | Rural Fringe | 2054 | 0.7582
9005 | 6793 | 9 | WASHINGTON | LITCHFIELD | CT | CT_06793 | 6793 | Rural Fringe | 742 | 0.76167
9005 | 6794 | 9 | WASHINGTON DEPOT | LITCHFIELD | CT | CT_06794 | 6794 | Rural Fringe | 855 | 0.76663
9005 | 6795 | 9 | WATERTOWN | LITCHFIELD | CT | CT_06795 | 6795 | Suburb Midsize | 4936 | 0.79906
9005 | 6796 | 9 | WEST CORNWALL | LITCHFIELD | CT | CT_06796 | 6796 | Rural Fringe | 635 | 0.75452
9005 | 6798 | 9 | WOODBURY | LITCHFIELD | CT | CT_06798 | 6798 | Rural Fringe | 2932 | 0.76601
9001 | 6801 | 9 | BETHEL | FAIRFIELD | CT | CT_06801 | 6801 | Suburb Midsize | 4569 | 0.79443
9001 | 6804 | 9 | BROOKFIELD | FAIRFIELD | CT | CT_06804 | 6804 | Suburb Midsize | 5033 | 0.79474
9001 | 6810 | 9 | DANBURY | FAIRFIELD | CT | CT_06810 | 6810 | City Small | 6639 | 0.75273
9001 | 6811 | 9 | DANBURY | FAIRFIELD | CT | CT_06811 | 6811 | City Small | 6709 | 0.73191
9001 | 6812 | 9 | NEW FAIRFIELD | FAIRFIELD | CT | CT_06812 | 6812 | Suburb Midsize | 4499 | 0.77788
9001 | 6877 | 9 | RIDGEFIELD | FAIRFIELD | CT | CT_06877 | 6877 | Suburb Large | 6055 | 0.70633
9001 | 6896 | 9 | REDDING | FAIRFIELD | CT | CT_06896 | 6896 | Suburb Large | 2758 | 0.71523
36027 | 12501 | 36 | AMENIA | DUTCHESS | NY | NY_12501 | 12501 | Rural Fringe | 1395 | 0.83337
36021 | 12503 | 36 | ANCRAMDALE | COLUMBIA | NY | NY_12503 | 12503 | Rural Fringe | 969 | 0.83326
36027 | 12522 | 36 | DOVER PLAINS | DUTCHESS | NY | NY_12522 | 12522 | Rural Fringe | 1560 | 0.81909
36027 | 12546 | 36 | MILLERTON | DUTCHESS | NY | NY_12546 | 12546 | Rural Fringe | 1627 | 0.82638
36027 | 12592 | 36 | WASSAIC | DUTCHESS | NY | NY_12592 | 12592 | Rural Fringe | 724 | 0.81283
50025 | 5155 | 50 | SOUTH LONDONDERRY | WINDHAM | VT | VT_05155 | 5155 | Rural Fringe | 701 | 0.74695
50025 | 5301 | 50 | BRATTLEBORO | WINDHAM | VT | VT_05301 | 5301 | Rural Fringe | 4621 | 0.74897
50025 | 5344 | 50 | MARLBORO | WINDHAM | VT | VT_05344 | 5344 | Rural Fringe | -999 | 0.82273
50025 | 5346 | 50 | PUTNEY | WINDHAM | VT | VT_05346 | 5346 | Rural Fringe | 1971 | 0.74947
50025 | 5351 | 50 | SOUTH NEWFANE | WINDHAM | VT | VT_05351 | 5351 | Rural Fringe | 276 | 0.74456
50025 | 5362 | 50 | WILLIAMSVILLE | WINDHAM | VT | VT_05362 | 5362 | Rural Fringe | 188 | 0.74579
50007 | 5401 | 50 | BURLINGTON | CHITTENDEN | VT | VT_05401 | 5401 | City Small | 3227 | 0.73205
50007 | 5405 | 50 | BURLINGTON | CHITTENDEN | VT | VT_05405 | 5405 | City Small | 577 | 0.77712
50007 | 5408 | 50 | BURLINGTON | CHITTENDEN | VT | VT_05408 | 5408 | City Small | 1810 | 0.72451
50007 | 5445 | 50 | CHARLOTTE | CHITTENDEN | VT | VT_05445 | 5445 | Suburb Midsize | 1907 | 0.80807
50007 | 5446 | 50 | COLCHESTER | CHITTENDEN | VT | VT_05446 | 5446 | Suburb Midsize | 2565 | 0.77639
50001 | 5456 | 50 | FERRISBURGH | ADDISON | VT | VT_05456 | 5456 | Rural Fringe | 1176 | 0.79165
50001 | 5473 | 50 | NORTH FERRISBURGH | ADDISON | VT | VT_05473 | 5473 | Suburb Midsize | 800 | 0.79492
50007 | 5482 | 50 | SHELBURNE | CHITTENDEN | VT | VT_05482 | 5482 | Suburb Midsize | 1708 | 0.80355
50001 | 5491 | 50 | VERGENNES | ADDISON | VT | VT_05491 | 5491 | Rural Fringe | 2499 | 0.7892
50023 | 5664 | 50 | NORTHFIELD FALLS | WASHINGTON | VT | VT_05664 | 5664 | Town Fringe | -999 | 0.61882
50023 | 5677 | 50 | WATERBURY CENTER | WASHINGTON | VT | VT_05677 | 5677 | Rural Fringe | 671 | 0.73604
50001 | 5734 | 50 | BRIDPORT | ADDISON | VT | VT_05734 | 5734 | Rural Fringe | 1271 | 0.79355
50021 | 5743 | 50 | FAIR HAVEN | RUTLAND | VT | VT_05743 | 5743 | Rural Fringe | 1865 | 0.76824
50021 | 5757 | 50 | MIDDLETOWN SPRINGS | RUTLAND | VT | VT_05757 | 5757 | Rural Fringe | 451 | 0.74656
50001 | 5760 | 50 | ORWELL | ADDISON | VT | VT_05760 | 5760 | Rural Fringe | 911 | 0.77728
50003 | 5768 | 50 | RUPERT | BENNINGTON | VT | VT_05768 | 5768 | Town Fringe | -999 | 0.69436
50001 | 5770 | 50 | SHOREHAM | ADDISON | VT | VT_05770 | 5770 | Rural Fringe | 1284 | 0.79287
36083 | 12052 | 36 | CROPSEYVILLE | RENSSELAER | NY | NY_12052 | 12052 | Rural Fringe | 670 | 0.78974
36041 | 12164 | 36 | SPECULATOR | HAMILTON | NY | NY_12164 | 12164 | Rural Fringe | 136 | 0.79084
36057 | 12177 | 36 | TRIBES HILL | MONTGOMERY | NY | NY_12177 | 12177 | Rural Fringe | 13 | 0.79811
36093 | 12307 | 36 | SCHENECTADY | SCHENECTADY | NY | NY_12307 | 12307 | City Small | 1774 | 0.85287
36113 | 12804 | 36 | QUEENSBURY | WARREN | NY | NY_12804 | 12804 | Suburb Small | 6980 | 0.78318
36113 | 12814 | 36 | BOLTON LANDING | WARREN | NY | NY_12814 | 12814 | Rural Fringe | 1139 | 0.78051
36115 | 12819 | 36 | CLEMONS | WASHINGTON | NY | NY_12819 | 12819 | Rural Fringe | 487 | 0.78623
36115 | 12821 | 36 | COMSTOCK | WASHINGTON | NY | NY_12821 | 12821 | Rural Fringe | 372 | 0.80794
36115 | 12823 | 36 | COSSAYUNA | WASHINGTON | NY | NY_12823 | 12823 | Town Fringe | 400 | 0.79378
36115 | 12827 | 36 | FORT ANN | WASHINGTON | NY | NY_12827 | 12827 | Rural Fringe | 2233 | 0.80587
36113 | 12836 | 36 | HAGUE | WARREN | NY | NY_12836 | 12836 | Rural Fringe | 747 | 0.77895
36113 | 12845 | 36 | LAKE GEORGE | WARREN | NY | NY_12845 | 12845 | Rural Fringe | 2766 | 0.78038
36115 | 12849 | 36 | MIDDLE GRANVILLE | WASHINGTON | NY | NY_12849 | 12849 | Town Fringe | 354 | 0.78043
36115 | 12861 | 36 | PUTNAM STATION | WASHINGTON | NY | NY_12861 | 12861 | Rural Fringe | 610 | 0.7933
36113 | 12874 | 36 | SILVER BAY | WARREN | NY | NY_12874 | 12874 | Rural Fringe | 526 | 0.78114
36031 | 12883 | 36 | TICONDEROGA | ESSEX | NY | NY_12883 | 12883 | Rural Fringe | 2030 | 0.79003
36113 | 12886 | 36 | WEVERTOWN | WARREN | NY | NY_12886 | 12886 | Rural Fringe | 95 | 0.78429
36115 | 12887 | 36 | WHITEHALL | WASHINGTON | NY | NY_12887 | 12887 | Rural Fringe | 1973 | 0.80641
36031 | 12928 | 36 | CROWN POINT | ESSEX | NY | NY_12928 | 12928 | Rural Fringe | 852 | 0.78961
36031 | 12936 | 36 | ESSEX | ESSEX | NY | NY_12936 | 12936 | Rural Fringe | 426 | 0.79865
36031 | 12944 | 36 | KEESEVILLE | ESSEX | NY | NY_12944 | 12944 | Rural Fringe | 895 | 0.77789
36033 | 12970 | 36 | PAUL SMITHS | FRANKLIN | NY | NY_12970 | 12970 | Town Fringe | 1136 | 0.75537
36031 | 12987 | 36 | UPPER JAY | ESSEX | NY | NY_12987 | 12987 | Rural Fringe | 164 | 0.77623
36031 | 12993 | 36 | WESTPORT | ESSEX | NY | NY_12993 | 12993 | Rural Fringe | 729 | 0.78524
36031 | 12996 | 36 | WILLSBORO | ESSEX | NY | NY_12996 | 12996 | Rural Fringe | 769 | 0.79121
36041 | 13436 | 36 | RAQUETTE LAKE | HAMILTON | NY | NY_13436 | 13436 | Rural Fringe | 65 | 0.80305
50025 | 5146 | 50 | GRAFTON | WINDHAM | VT | VT_05146 | 5146 | Rural Fringe | 543 | 0.7435
50027 | 5153 | 50 | PROCTORSVILLE | WINDSOR | VT | VT_05153 | 5153 | Town Fringe | 430 | 0.66549
50027 | 5031 | 50 | BARNARD | WINDSOR | VT | VT_05031 | 5031 | Rural Fringe | 66 | 0.73532
50027 | 5161 | 50 | WESTON | WINDSOR | VT | VT_05161 | 5161 | Rural Fringe | 623 | 0.7432
50003 | 5253 | 50 | EAST DORSET | BENNINGTON | VT | VT_05253 | 5253 | Rural Fringe | 487 | 0.74703
50003 | 5254 | 50 | MANCHESTER | BENNINGTON | VT | VT_05254 | 5254 | Rural Fringe | 513 | 0.763
50025 | 5341 | 50 | EAST DOVER | WINDHAM | VT | VT_05341 | 5341 | Rural Fringe | 638 | 0.74684
50025 | 5353 | 50 | TOWNSHEND | WINDHAM | VT | VT_05353 | 5353 | Rural Fringe | 540 | 0.74395
50025 | 5358 | 50 | WEST HALIFAX | WINDHAM | VT | VT_05358 | 5358 | Rural Fringe | 222 | 0.74741
50025 | 5359 | 50 | WEST TOWNSHEND | WINDHAM | VT | VT_05359 | 5359 | Rural Fringe | 479 | 0.74491
50007 | 5404 | 50 | WINOOSKI | CHITTENDEN | VT | VT_05404 | 5404 | Suburb Midsize | 1520 | 0.79065
50007 | 5439 | 50 | COLCHESTER | CHITTENDEN | VT | VT_05439 | 5439 | Suburb Midsize | 561 | 0.77645
50007 | 5495 | 50 | WILLISTON | CHITTENDEN | VT | VT_05495 | 5495 | Suburb Midsize | 2905 | 0.77999
50021 | 5758 | 50 | MOUNT HOLLY | RUTLAND | VT | VT_05758 | 5758 | Rural Fringe | 519 | 0.74917
50001 | 5766 | 50 | RIPTON | ADDISON | VT | VT_05766 | 5766 | Rural Fringe | 199 | 0.73576
50021 | 5773 | 50 | WALLINGFORD | RUTLAND | VT | VT_05773 | 5773 | Rural Fringe | 780 | 0.75483
50017 | 5036 | 50 | BROOKFIELD | ORANGE | VT | VT_05036 | 5036 | Rural Fringe | 495 | 0.74373
50027 | 5071 | 50 | SOUTH WOODSTOCK | WINDSOR | VT | VT_05071 | 5071 | Town Fringe | 521 | 0.66802
50027 | 5032 | 50 | BETHEL | WINDSOR | VT | VT_05032 | 5032 | Rural Fringe | 999 | 0.74198
50027 | 5035 | 50 | BRIDGEWATER CORNERS | WINDSOR | VT | VT_05035 | 5035 | Rural Fringe | 477 | 0.7389
50027 | 5056 | 50 | PLYMOUTH | WINDSOR | VT | VT_05056 | 5056 | Rural Fringe | 412 | 0.73815
50017 | 5060 | 50 | RANDOLPH | ORANGE | VT | VT_05060 | 5060 | Rural Fringe | 1211 | 0.74503
50017 | 5061 | 50 | RANDOLPH CENTER | ORANGE | VT | VT_05061 | 5061 | Rural Fringe | 1118 | 0.75993
50027 | 5062 | 50 | READING | WINDSOR | VT | VT_05062 | 5062 | Town Fringe | 411 | 0.66356
50027 | 5068 | 50 | SOUTH ROYALTON | WINDSOR | VT | VT_05068 | 5068 | Rural Fringe | 1095 | 0.74461
50027 | 5142 | 50 | CAVENDISH | WINDSOR | VT | VT_05142 | 5142 | Town Fringe | 412 | 0.66354
50027 | 5091 | 50 | WOODSTOCK | WINDSOR | VT | VT_05091 | 5091 | Town Fringe | 1370 | 0.66665
50027 | 5143 | 50 | CHESTER | WINDSOR | VT | VT_05143 | 5143 | Rural Fringe | 1447 | 0.74476
50025 | 5148 | 50 | LONDONDERRY | WINDHAM | VT | VT_05148 | 5148 | Rural Fringe | 544 | 0.74479
50003 | 5152 | 50 | PERU | BENNINGTON | VT | VT_05152 | 5152 | Rural Fringe | 879 | 0.74343
50027 | 5149 | 50 | LUDLOW | WINDSOR | VT | VT_05149 | 5149 | Rural Fringe | 1701 | 0.74393
50003 | 5201 | 50 | BENNINGTON | BENNINGTON | VT | VT_05201 | 5201 | Rural Fringe | 3817 | 0.75216
50003 | 5250 | 50 | ARLINGTON | BENNINGTON | VT | VT_05250 | 5250 | Rural Fringe | 1264 | 0.74766
50003 | 5251 | 50 | DORSET | BENNINGTON | VT | VT_05251 | 5251 | Rural Fringe | 911 | 0.75078
50003 | 5252 | 50 | EAST ARLINGTON | BENNINGTON | VT | VT_05252 | 5252 | Rural Fringe | 235 | 0.74567
50003 | 5255 | 50 | MANCHESTER CENTER | BENNINGTON | VT | VT_05255 | 5255 | Rural Fringe | 1643 | 0.75256
50003 | 5257 | 50 | NORTH BENNINGTON | BENNINGTON | VT | VT_05257 | 5257 | Rural Fringe | 1019 | 0.76171
50003 | 5260 | 50 | NORTH POWNAL | BENNINGTON | VT | VT_05260 | 5260 | Rural Fringe | 476 | 0.76333
50003 | 5261 | 50 | POWNAL | BENNINGTON | VT | VT_05261 | 5261 | Rural Fringe | 906 | 0.75473
50003 | 5262 | 50 | SHAFTSBURY | BENNINGTON | VT | VT_05262 | 5262 | Rural Fringe | 1062 | 0.7569
50003 | 5340 | 50 | BONDVILLE | BENNINGTON | VT | VT_05340 | 5340 | Rural Fringe | 687 | 0.742
50025 | 5342 | 50 | JACKSONVILLE | WINDHAM | VT | VT_05342 | 5342 | Rural Fringe | 306 | 0.74922
50025 | 5343 | 50 | JAMAICA | WINDHAM | VT | VT_05343 | 5343 | Rural Fringe | 575 | 0.74359
50025 | 5345 | 50 | NEWFANE | WINDHAM | VT | VT_05345 | 5345 | Rural Fringe | 689 | 0.74655
50003 | 5350 | 50 | READSBORO | BENNINGTON | VT | VT_05350 | 5350 | Rural Fringe | 285 | 0.74731
50003 | 5352 | 50 | STAMFORD | BENNINGTON | VT | VT_05352 | 5352 | Rural Fringe | 233 | 0.74968
50025 | 5355 | 50 | WARDSBORO | WINDHAM | VT | VT_05355 | 5355 | Rural Fringe | 194 | 0.74178
50025 | 5356 | 50 | WEST DOVER | WINDHAM | VT | VT_05356 | 5356 | Rural Fringe | 704 | 0.74607
50025 | 5360 | 50 | WEST WARDSBORO | WINDHAM | VT | VT_05360 | 5360 | Rural Fringe | 674 | 0.74622
50025 | 5361 | 50 | WHITINGHAM | WINDHAM | VT | VT_05361 | 5361 | Rural Fringe | 663 | 0.74961
50025 | 5363 | 50 | WILMINGTON | WINDHAM | VT | VT_05363 | 5363 | Rural Fringe | 1664 | 0.74956
50007 | 5403 | 50 | SOUTH BURLINGTON | CHITTENDEN | VT | VT_05403 | 5403 | City Small | 3188 | 0.73312
50001 | 5443 | 50 | BRISTOL | ADDISON | VT | VT_05443 | 5443 | Rural Fringe | 1691 | 0.7439
50007 | 5452 | 50 | ESSEX JUNCTION | CHITTENDEN | VT | VT_05452 | 5452 | Suburb Midsize | 4632 | 0.77548
50007 | 5461 | 50 | HINESBURG | CHITTENDEN | VT | VT_05461 | 5461 | Suburb Midsize | 1793 | 0.78516
50007 | 5462 | 50 | HUNTINGTON | CHITTENDEN | VT | VT_05462 | 5462 | Rural Fringe | 753 | 0.73597
50023 | 5660 | 50 | MORETOWN | WASHINGTON | VT | VT_05660 | 5660 | Town Fringe | 727 | 0.6543
50007 | 5465 | 50 | JERICHO | CHITTENDEN | VT | VT_05465 | 5465 | Rural Fringe | 1899 | 0.73886
50001 | 5472 | 50 | NEW HAVEN | ADDISON | VT | VT_05472 | 5472 | Rural Fringe | 1300 | 0.78115
50023 | 5673 | 50 | WAITSFIELD | WASHINGTON | VT | VT_05673 | 5673 | Town Fringe | 954 | 0.65956
50007 | 5477 | 50 | RICHMOND | CHITTENDEN | VT | VT_05477 | 5477 | Rural Fringe | 1293 | 0.73648
50001 | 5487 | 50 | STARKSBORO | ADDISON | VT | VT_05487 | 5487 | Rural Fringe | 746 | 0.73852
50007 | 5489 | 50 | UNDERHILL | CHITTENDEN | VT | VT_05489 | 5489 | Rural Fringe | 889 | 0.7331
50023 | 5602 | 50 | MONTPELIER | WASHINGTON | VT | VT_05602 | 5602 | Town Fringe | 2625 | 0.65818
50015 | 5661 | 50 | MORRISVILLE | LAMOILLE | VT | VT_05661 | 5661 | Rural Fringe | 1655 | 0.74051
50023 | 5663 | 50 | NORTHFIELD | WASHINGTON | VT | VT_05663 | 5663 | Town Fringe | 1502 | 0.65757
50001 | 5669 | 50 | ROXBURY | ADDISON | VT | VT_05669 | 5669 | Rural Fringe | 46 | 0.73825
50015 | 5672 | 50 | STOWE | LAMOILLE | VT | VT_05672 | 5672 | Rural Fringe | 2043 | 0.73201
50023 | 5674 | 50 | WARREN | WASHINGTON | VT | VT_05674 | 5674 | Town Fringe | 900 | 0.65723
50021 | 5736 | 50 | CENTER RUTLAND | RUTLAND | VT | VT_05736 | 5736 | Town Fringe | 544 | 0.69711
50023 | 5676 | 50 | WATERBURY | WASHINGTON | VT | VT_05676 | 5676 | Rural Fringe | 1702 | 0.7323
50017 | 5679 | 50 | WILLIAMSTOWN | ORANGE | VT | VT_05679 | 5679 | Rural Fringe | 937 | 0.74353
50023 | 5682 | 50 | WORCESTER | WASHINGTON | VT | VT_05682 | 5682 | Rural Fringe | 556 | 0.73134
50021 | 5737 | 50 | CHITTENDEN | RUTLAND | VT | VT_05737 | 5737 | Rural Fringe | 274 | 0.73984
50021 | 5701 | 50 | RUTLAND | RUTLAND | VT | VT_05701 | 5701 | Rural Fringe | 5189 | 0.74607
50021 | 5730 | 50 | BELMONT | RUTLAND | VT | VT_05730 | 5730 | Rural Fringe | 392 | 0.74599
50021 | 5732 | 50 | BOMOSEEN | RUTLAND | VT | VT_05732 | 5732 | Rural Fringe | 243 | 0.74561
50021 | 5738 | 50 | CUTTINGSVILLE | RUTLAND | VT | VT_05738 | 5738 | Rural Fringe | 756 | 0.74453
50021 | 5733 | 50 | BRANDON | RUTLAND | VT | VT_05733 | 5733 | Rural Fringe | 1769 | 0.76087
50021 | 5744 | 50 | FLORENCE | RUTLAND | VT | VT_05744 | 5744 | Town Fringe | 538 | 0.67545
50021 | 5735 | 50 | CASTLETON | RUTLAND | VT | VT_05735 | 5735 | Town Fringe | 1414 | 0.67218
50021 | 5739 | 50 | DANBY | RUTLAND | VT | VT_05739 | 5739 | Rural Fringe | 613 | 0.74979
50021 | 5742 | 50 | EAST WALLINGFORD | RUTLAND | VT | VT_05742 | 5742 | Rural Fringe | 521 | 0.74714
50001 | 5747 | 50 | GRANVILLE | ADDISON | VT | VT_05747 | 5747 | Rural Fringe | 249 | 0.73553
50021 | 5751 | 50 | KILLINGTON | RUTLAND | VT | VT_05751 | 5751 | Rural Fringe | 525 | 0.73702
50001 | 5748 | 50 | HANCOCK | ADDISON | VT | VT_05748 | 5748 | Rural Fringe | 255 | 0.73488
50001 | 5753 | 50 | MIDDLEBURY | ADDISON | VT | VT_05753 | 5753 | Rural Fringe | 2514 | 0.77821
50021 | 5759 | 50 | NORTH CLARENDON | RUTLAND | VT | VT_05759 | 5759 | Rural Fringe | 945 | 0.76941
50021 | 5761 | 50 | PAWLET | RUTLAND | VT | VT_05761 | 5761 | Rural Fringe | 665 | 0.7584
50021 | 5762 | 50 | PITTSFIELD | RUTLAND | VT | VT_05762 | 5762 | Rural Fringe | 392 | 0.73601
50021 | 5763 | 50 | PITTSFORD | RUTLAND | VT | VT_05763 | 5763 | Rural Fringe | 681 | 0.74631
50021 | 5764 | 50 | POULTNEY | RUTLAND | VT | VT_05764 | 5764 | Rural Fringe | 1291 | 0.75776
50021 | 5765 | 50 | PROCTOR | RUTLAND | VT | VT_05765 | 5765 | Rural Fringe | 679 | 0.7568
50027 | 5767 | 50 | ROCHESTER | WINDSOR | VT | VT_05767 | 5767 | Rural Fringe | 908 | 0.73788
50001 | 5769 | 50 | SALISBURY | ADDISON | VT | VT_05769 | 5769 | Rural Fringe | 1207 | 0.75871
50027 | 5772 | 50 | STOCKBRIDGE | WINDSOR | VT | VT_05772 | 5772 | Rural Fringe | 502 | 0.73705
50021 | 5774 | 50 | WELLS | RUTLAND | VT | VT_05774 | 5774 | Rural Fringe | 792 | 0.75271
50021 | 5775 | 50 | WEST PAWLET | RUTLAND | VT | VT_05775 | 5775 | Town Fringe | 409 | 0.6926
50003 | 5776 | 50 | WEST RUPERT | BENNINGTON | VT | VT_05776 | 5776 | Rural Fringe | 455 | 0.7534
50021 | 5777 | 50 | WEST RUTLAND | RUTLAND | VT | VT_05777 | 5777 | Town Fringe | 1079 | 0.67384
50001 | 5778 | 50 | WHITING | ADDISON | VT | VT_05778 | 5778 | Rural Fringe | 1161 | 0.79608
36091 | 12884 | 36 | VICTORY MILLS | SARATOGA | NY | NY_12884 | 12884 | Rural Fringe | 617 | 0.81485
36113 | 12815 | 36 | BRANT LAKE | WARREN | NY | NY_12815 | 12815 | Rural Fringe | 897 | 0.7854
36035 | 12032 | 36 | CAROGA LAKE | FULTON | NY | NY_12032 | 12032 | Rural Fringe | 474 | 0.80006
36057 | 12086 | 36 | HAGAMAN | MONTGOMERY | NY | NY_12086 | 12086 | Town Fringe | 507 | 0.7853
36041 | 12108 | 36 | LAKE PLEASANT | HAMILTON | NY | NY_12108 | 12108 | Rural Fringe | 153 | 0.7924
36001 | 12183 | 36 | TROY | ALBANY | NY | NY_12183 | 12183 | Suburb Large | 729 | 0.93278
36083 | 12185 | 36 | VALLEY FALLS | RENSSELAER | NY | NY_12185 | 12185 | Rural Fringe | 918 | 0.83116
36019 | 12911 | 36 | KEESEVILLE | CLINTON | NY | NY_12911 | 12911 | Rural Fringe | 79 | 0.74648
36031 | 12913 | 36 | BLOOMINGDALE | ESSEX | NY | NY_12913 | 12913 | Town Fringe | 261 | 0.75512
36019 | 12924 | 36 | KEESEVILLE | CLINTON | NY | NY_12924 | 12924 | Rural Fringe | 64 | 0.7774
36031 | 12932 | 36 | ELIZABETHTOWN | ESSEX | NY | NY_12932 | 12932 | Rural Fringe | 390 | 0.77613
36031 | 12941 | 36 | JAY | ESSEX | NY | NY_12941 | 12941 | Rural Fringe | 802 | 0.77505
36093 | 12008 | 36 | ALPLAUS | SCHENECTADY | NY | NY_12008 | 12008 | Suburb Large | 232 | 0.61638
36031 | 12943 | 36 | KEENE VALLEY | ESSEX | NY | NY_12943 | 12943 | Rural Fringe | 637 | 0.77663
36057 | 12010 | 36 | AMSTERDAM | MONTGOMERY | NY | NY_12010 | 12010 | Town Fringe | 8378 | 0.79901
36033 | 12945 | 36 | LAKE CLEAR | FRANKLIN | NY | NY_12945 | 12945 | Town Fringe | 415 | 0.74966
36091 | 12020 | 36 | BALLSTON SPA | SARATOGA | NY | NY_12020 | 12020 | Suburb Small | 8521 | 0.8121
36035 | 12025 | 36 | BROADALBIN | FULTON | NY | NY_12025 | 12025 | Rural Fringe | 2091 | 0.81155
36115 | 12028 | 36 | BUSKIRK | WASHINGTON | NY | NY_12028 | 12028 | Rural Fringe | 1199 | 0.82783
36001 | 12047 | 36 | COHOES | ALBANY | NY | NY_12047 | 12047 | Suburb Large | 5994 | 0.87221
36031 | 12950 | 36 | LEWIS | ESSEX | NY | NY_12950 | 12950 | Rural Fringe | 367 | 0.78086
36115 | 12057 | 36 | EAGLE BRIDGE | WASHINGTON | NY | NY_12057 | 12057 | Rural Fringe | 1188 | 0.8242
36091 | 12065 | 36 | CLIFTON PARK | SARATOGA | NY | NY_12065 | 12065 | Suburb Large | 8176 | 0.74888
36057 | 12066 | 36 | ESPERANCE | MONTGOMERY | NY | NY_12066 | 12066 | Rural Fringe | 715 | 0.81644
36031 | 12960 | 36 | MORIAH | ESSEX | NY | NY_12960 | 12960 | Rural Fringe | 413 | 0.78829
36057 | 12069 | 36 | FORT HUNTER | MONTGOMERY | NY | NY_12069 | 12069 | Rural Fringe | 25 | 0.80009
36057 | 12072 | 36 | FULTONVILLE | MONTGOMERY | NY | NY_12072 | 12072 | Rural Fringe | 1070 | 0.82536
36083 | 12090 | 36 | HOOSICK FALLS | RENSSELAER | NY | NY_12090 | 12090 | Rural Fringe | 2450 | 0.82116
36083 | 12094 | 36 | JOHNSONVILLE | RENSSELAER | NY | NY_12094 | 12094 | Rural Fringe | 1433 | 0.8229
36031 | 12961 | 36 | MORIAH CENTER | ESSEX | NY | NY_12961 | 12961 | Rural Fringe | 332 | 0.78186
36035 | 12095 | 36 | JOHNSTOWN | FULTON | NY | NY_12095 | 12095 | Town Fringe | 3859 | 0.78057
36001 | 12110 | 36 | LATHAM | ALBANY | NY | NY_12110 | 12110 | Suburb Large | 6853 | 0.82125
36089 | 12973 | 36 | PIERCEFIELD | SAINT LAWRENCE | NY | NY_12973 | 12973 | Town Fringe | 50 | 0.74559
36083 | 12121 | 36 | MELROSE | RENSSELAER | NY | NY_12121 | 12121 | Rural Fringe | 1345 | 0.81825
36031 | 12975 | 36 | PORT KENT | ESSEX | NY | NY_12975 | 12975 | Rural Fringe | 102 | 0.73665
36019 | 12978 | 36 | REDFORD | CLINTON | NY | NY_12978 | 12978 | Rural Fringe | 50 | 0.76372
36083 | 12138 | 36 | PETERSBURG | RENSSELAER | NY | NY_12138 | 12138 | Rural Fringe | 1050 | 0.79293
36019 | 12985 | 36 | SCHUYLER FALLS | CLINTON | NY | NY_12985 | 12985 | Rural Fringe | 645 | 0.77635
36031 | 12998 | 36 | WITHERBEE | ESSEX | NY | NY_12998 | 12998 | Rural Fringe | 348 | 0.77945
36083 | 12154 | 36 | SCHAGHTICOKE | RENSSELAER | NY | NY_12154 | 12154 | Rural Fringe | 1055 | 0.82077
36095 | 12160 | 36 | SLOANSVILLE | SCHOHARIE | NY | NY_12160 | 12160 | Rural Fringe | 1047 | 0.81762
36057 | 12166 | 36 | SPRAKERS | MONTGOMERY | NY | NY_12166 | 12166 | Town Fringe | 1092 | 0.80578
36091 | 12170 | 36 | STILLWATER | SARATOGA | NY | NY_12170 | 12170 | Town Fringe | 2121 | 0.79513
36083 | 12180 | 36 | TROY | RENSSELAER | NY | NY_12180 | 12180 | Rural Fringe | 9422 | 0.8079
36083 | 12182 | 36 | TROY | RENSSELAER | NY | NY_12182 | 12182 | City Small | 3254 | 0.81697
36001 | 12189 | 36 | WATERVLIET | ALBANY | NY | NY_12189 | 12189 | Suburb Large | 4663 | 0.89063
36093 | 12302 | 36 | SCHENECTADY | SCHENECTADY | NY | NY_12302 | 12302 | Suburb Large | 7378 | 0.75567
36001 | 12303 | 36 | SCHENECTADY | ALBANY | NY | NY_12303 | 12303 | Suburb Large | 10954 | 0.76967
36093 | 12304 | 36 | SCHENECTADY | SCHENECTADY | NY | NY_12304 | 12304 | City Small | 6920 | 0.74436
36093 | 12306 | 36 | SCHENECTADY | SCHENECTADY | NY | NY_12306 | 12306 | Rural Fringe | 8070 | 0.81188
36093 | 12309 | 36 | SCHENECTADY | SCHENECTADY | NY | NY_12309 | 12309 | Suburb Large | 10140 | 0.72041
36113 | 12856 | 36 | NORTH RIVER | WARREN | NY | NY_12856 | 12856 | Rural Fringe | 39 | 0.78043
36113 | 12801 | 36 | GLENS FALLS | WARREN | NY | NY_12801 | 12801 | City Small | 4033 | 0.82844
36091 | 12803 | 36 | SOUTH GLENS FALLS | SARATOGA | NY | NY_12803 | 12803 | Suburb Small | 1958 | 0.79553
36115 | 12809 | 36 | ARGYLE | WASHINGTON | NY | NY_12809 | 12809 | Rural Fringe | 2005 | 0.82282
36113 | 12810 | 36 | ATHOL | WARREN | NY | NY_12810 | 12810 | Town Fringe | 129 | 0.75706
36115 | 12816 | 36 | CAMBRIDGE | WASHINGTON | NY | NY_12816 | 12816 | Rural Fringe | 1841 | 0.81702
36113 | 12817 | 36 | CHESTERTOWN | WARREN | NY | NY_12817 | 12817 | Rural Fringe | 1307 | 0.78449
36031 | 12857 | 36 | OLMSTEDVILLE | ESSEX | NY | NY_12857 | 12857 | Rural Fringe | 364 | 0.78666
36091 | 12822 | 36 | CORINTH | SARATOGA | NY | NY_12822 | 12822 | Town Fringe | 1929 | 0.76464
36113 | 12824 | 36 | DIAMOND POINT | WARREN | NY | NY_12824 | 12824 | Town Fringe | 774 | 0.75024
36031 | 12858 | 36 | PARADOX | ESSEX | NY | NY_12858 | 12858 | Rural Fringe | 150 | 0.78202
36115 | 12828 | 36 | FORT EDWARD | WASHINGTON | NY | NY_12828 | 12828 | Suburb Small | 3617 | 0.82343
36091 | 12831 | 36 | GANSEVOORT | SARATOGA | NY | NY_12831 | 12831 | Suburb Small | 4668 | 0.80755
36115 | 12832 | 36 | GRANVILLE | WASHINGTON | NY | NY_12832 | 12832 | Town Fringe | 2330 | 0.78165
36091 | 12833 | 36 | GREENFIELD CENTER | SARATOGA | NY | NY_12833 | 12833 | Suburb Small | 1375 | 0.79862
36115 | 12834 | 36 | GREENWICH | WASHINGTON | NY | NY_12834 | 12834 | Town Fringe | 3068 | 0.79443
36091 | 12835 | 36 | HADLEY | SARATOGA | NY | NY_12835 | 12835 | Rural Fringe | 1307 | 0.78711
36113 | 12860 | 36 | POTTERSVILLE | WARREN | NY | NY_12860 | 12860 | Rural Fringe | 312 | 0.784
36115 | 12837 | 36 | HAMPTON | WASHINGTON | NY | NY_12837 | 12837 | Town Fringe | 589 | 0.77972
36115 | 12838 | 36 | HARTFORD | WASHINGTON | NY | NY_12838 | 12838 | Rural Fringe | 665 | 0.81947
36115 | 12839 | 36 | HUDSON FALLS | WASHINGTON | NY | NY_12839 | 12839 | Suburb Small | 3717 | 0.82356
36113 | 12862 | 36 | RIPARIUS | WARREN | NY | NY_12862 | 12862 | Rural Fringe | 14 | 0.77515
36115 | 12841 | 36 | HULETTS LANDING | WASHINGTON | NY | NY_12841 | 12841 | Rural Fringe | 22 | 0.78185
36041 | 12842 | 36 | INDIAN LAKE | HAMILTON | NY | NY_12842 | 12842 | Rural Fringe | 1816 | 0.79057
36113 | 12844 | 36 | KATTSKILL BAY | WARREN | NY | NY_12844 | 12844 | Rural Fringe | 58 | 0.77913
36113 | 12846 | 36 | LAKE LUZERNE | WARREN | NY | NY_12846 | 12846 | Rural Fringe | 1834 | 0.78795
36091 | 12850 | 36 | MIDDLE GROVE | SARATOGA | NY | NY_12850 | 12850 | Rural Fringe | 1248 | 0.79928
36031 | 12852 | 36 | NEWCOMB | ESSEX | NY | NY_12852 | 12852 | Rural Fringe | 909 | 0.78598
36031 | 12855 | 36 | NORTH HUDSON | ESSEX | NY | NY_12855 | 12855 | Rural Fringe | 495 | 0.78379
36115 | 12865 | 36 | SALEM | WASHINGTON | NY | NY_12865 | 12865 | Rural Fringe | 1602 | 0.81635
36091 | 12866 | 36 | SARATOGA SPRINGS | SARATOGA | NY | NY_12866 | 12866 | Suburb Small | 9652 | 0.80205
36031 | 12870 | 36 | SCHROON LAKE | ESSEX | NY | NY_12870 | 12870 | Rural Fringe | 1192 | 0.78327
36091 | 12871 | 36 | SCHUYLERVILLE | SARATOGA | NY | NY_12871 | 12871 | Rural Fringe | 2110 | 0.83229
36115 | 12873 | 36 | SHUSHAN | WASHINGTON | NY | NY_12873 | 12873 | Rural Fringe | 762 | 0.80727
36019 | 12912 | 36 | AU SABLE FORKS | CLINTON | NY | NY_12912 | 12912 | Rural Fringe | 1015 | 0.77513
36031 | 12956 | 36 | MINEVILLE | ESSEX | NY | NY_12956 | 12956 | Rural Fringe | 204 | 0.78036
36031 | 12964 | 36 | NEW RUSSIA | ESSEX | NY | NY_12964 | 12964 | Rural Fringe | 242 | 0.77493
36019 | 12972 | 36 | PERU | CLINTON | NY | NY_12972 | 12972 | Rural Fringe | 1800 | 0.78671
36031 | 12974 | 36 | PORT HENRY | ESSEX | NY | NY_12974 | 12974 | Rural Fringe | 243 | 0.77894
36057 | 13428 | 36 | PALATINE BRIDGE | MONTGOMERY | NY | NY_13428 | 13428 | Town Fringe | 719 | 0.80368
9009 | 6460 | 9 | MILFORD | NEW HAVEN | CT | CT_06460 | 6460 | City Small | 11452 | 0.73743
9009 | 6461 | 9 | MILFORD | NEW HAVEN | CT | CT_06461 | 6461 | City Small | 6349 | 0.76595
9001 | 6604 | 9 | BRIDGEPORT | FAIRFIELD | CT | CT_06604 | 6604 | City Midsize | 3955 | 0.8268
9001 | 6605 | 9 | BRIDGEPORT | FAIRFIELD | CT | CT_06605 | 6605 | City Midsize | 3800 | 0.795
9001 | 6614 | 9 | STRATFORD | FAIRFIELD | CT | CT_06614 | 6614 | City Small | 11616 | 0.80053
9001 | 6615 | 9 | STRATFORD | FAIRFIELD | CT | CT_06615 | 6615 | City Small | 5890 | 0.84041
9001 | 6820 | 9 | DARIEN | FAIRFIELD | CT | CT_06820 | 6820 | Suburb Large | 5001 | 0.67467
9001 | 6824 | 9 | FAIRFIELD | FAIRFIELD | CT | CT_06824 | 6824 | Suburb Large | 8206 | 0.70646
9001 | 6850 | 9 | NORWALK | FAIRFIELD | CT | CT_06850 | 6850 | City Small | 4443 | 0.71376
9001 | 6853 | 9 | NORWALK | FAIRFIELD | CT | CT_06853 | 6853 | City Small | 1209 | 0.71469
9001 | 6854 | 9 | NORWALK | FAIRFIELD | CT | CT_06854 | 6854 | City Small | 4029 | 0.76795
9001 | 6855 | 9 | NORWALK | FAIRFIELD | CT | CT_06855 | 6855 | City Small | 1910 | 0.76001
9001 | 6880 | 9 | WESTPORT | FAIRFIELD | CT | CT_06880 | 6880 | Suburb Large | 7252 | 0.67264
36103 | 11701 | 36 | AMITYVILLE | SUFFOLK | NY | NY_11701 | 11701 | Suburb Large | 6988 | 0.81277
36103 | 11702 | 36 | BABYLON | SUFFOLK | NY | NY_11702 | 11702 | Rural Fringe | 6055 | 0.87204
36103 | 11706 | 36 | BAY SHORE | SUFFOLK | NY | NY_11706 | 11706 | Suburb Large | 15748 | 0.79712
36103 | 11733 | 36 | EAST SETAUKET | SUFFOLK | NY | NY_11733 | 11733 | Suburb Large | 4954 | 0.7185
36103 | 11743 | 36 | HUNTINGTON | SUFFOLK | NY | NY_11743 | 11743 | Suburb Large | 10798 | 0.71787
36103 | 11746 | 36 | HUNTINGTON STATION | SUFFOLK | NY | NY_11746 | 11746 | Suburb Large | 16358 | 0.72128
36059 | 11758 | 36 | MASSAPEQUA | NASSAU | NY | NY_11758 | 11758 | Suburb Large | 15867 | 0.81942
36103 | 11766 | 36 | MOUNT SINAI | SUFFOLK | NY | NY_11766 | 11766 | Suburb Large | 3377 | 0.73335
36103 | 11772 | 36 | PATCHOGUE | SUFFOLK | NY | NY_11772 | 11772 | Suburb Large | 11460 | 0.77172
36103 | 11775 | 36 | MELVILLE | SUFFOLK | NY | NY_11775 | 11775 | Suburb Large | 96 | 0.77699
36103 | 11779 | 36 | RONKONKOMA | SUFFOLK | NY | NY_11779 | 11779 | Suburb Large | 9341 | 0.75685
36103 | 11780 | 36 | SAINT JAMES | SUFFOLK | NY | NY_11780 | 11780 | Suburb Large | 4529 | 0.73269
36059 | 11783 | 36 | SEAFORD | NASSAU | NY | NY_11783 | 11783 | Suburb Large | 7597 | 0.82631
36103 | 11787 | 36 | SMITHTOWN | SUFFOLK | NY | NY_11787 | 11787 | Suburb Large | 8742 | 0.7178
36103 | 11901 | 36 | RIVERHEAD | SUFFOLK | NY | NY_11901 | 11901 | Town Fringe | 6734 | 0.80114
36103 | 11937 | 36 | EAST HAMPTON | SUFFOLK | NY | NY_11937 | 11937 | Rural Fringe | 11496 | 0.81173
36103 | 11946 | 36 | HAMPTON BAYS | SUFFOLK | NY | NY_11946 | 11946 | Suburb Large | 5821 | 0.77418
36103 | 11960 | 36 | REMSENBURG | SUFFOLK | NY | NY_11960 | 11960 | Suburb Large | 197 | 0.78994
36103 | 11963 | 36 | SAG HARBOR | SUFFOLK | NY | NY_11963 | 11963 | Town Fringe | 4627 | 0.77509
36103 | 11967 | 36 | SHIRLEY | SUFFOLK | NY | NY_11967 | 11967 | Suburb Large | 7782 | 0.7704
36103 | 11968 | 36 | SOUTHAMPTON | SUFFOLK | NY | NY_11968 | 11968 | Suburb Large | 6977 | 0.76853
36103 | 11970 | 36 | SOUTH JAMESPORT | SUFFOLK | NY | NY_11970 | 11970 | Town Fringe | 462 | 0.81693
36103 | 11975 | 36 | WAINSCOTT | SUFFOLK | NY | NY_11975 | 11975 | Rural Fringe | 271 | 0.77281
36103 | 11978 | 36 | WESTHAMPTON BEACH | SUFFOLK | NY | NY_11978 | 11978 | Suburb Large | 2941 | 0.79158
9001 | 6606 | 9 | BRIDGEPORT | FAIRFIELD | CT | CT_06606 | 6606 | City Midsize | 11129 | 0.78237
9001 | 6607 | 9 | BRIDGEPORT | FAIRFIELD | CT | CT_06607 | 6607 | City Midsize | 1501 | 0.80813
9001 | 6608 | 9 | BRIDGEPORT | FAIRFIELD | CT | CT_06608 | 6608 | City Midsize | 1998 | 0.85435
9001 | 6610 | 9 | BRIDGEPORT | FAIRFIELD | CT | CT_06610 | 6610 | City Midsize | 4408 | 0.80422
9001 | 6825 | 9 | FAIRFIELD | FAIRFIELD | CT | CT_06825 | 6825 | Suburb Large | 4655 | 0.70698
9001 | 6840 | 9 | NEW CANAAN | FAIRFIELD | CT | CT_06840 | 6840 | Suburb Large | 4555 | 0.70199
9001 | 6851 | 9 | NORWALK | FAIRFIELD | CT | CT_06851 | 6851 | City Small | 5893 | 0.73469
9001 | 6883 | 9 | WESTON | FAIRFIELD | CT | CT_06883 | 6883 | Suburb Large | 2736 | 0.71046
9001 | 6890 | 9 | SOUTHPORT | FAIRFIELD | CT | CT_06890 | 6890 | Suburb Large | 1252 | 0.68815
9001 | 6897 | 9 | WILTON | FAIRFIELD | CT | CT_06897 | 6897 | Suburb Large | 4474 | 0.70436
36103 | 11715 | 36 | BLUE POINT | SUFFOLK | NY | NY_11715 | 11715 | Suburb Large | 1524 | 0.76832
36103 | 11778 | 36 | ROCKY POINT | SUFFOLK | NY | NY_11778 | 11778 | Suburb Large | 4202 | 0.73334
36103 | 11948 | 36 | LAUREL | SUFFOLK | NY | NY_11948 | 11948 | Town Fringe | 743 | 0.81061
36103 | 11958 | 36 | PECONIC | SUFFOLK | NY | NY_11958 | 11958 | Town Fringe | 1148 | 0.81506
36103 | 11703 | 36 | NORTH BABYLON | SUFFOLK | NY | NY_11703 | 11703 | Suburb Large | 4917 | 0.80753
36103 | 11704 | 36 | WEST BABYLON | SUFFOLK | NY | NY_11704 | 11704 | Suburb Large | 10878 | 0.8054
36103 | 11705 | 36 | BAYPORT | SUFFOLK | NY | NY_11705 | 11705 | Suburb Large | 2169 | 0.75774
36103 | 11713 | 36 | BELLPORT | SUFFOLK | NY | NY_11713 | 11713 | Suburb Large | 2697 | 0.76553
36059 | 11714 | 36 | BETHPAGE | NASSAU | NY | NY_11714 | 11714 | Suburb Large | 6787 | 0.80459
36103 | 11716 | 36 | BOHEMIA | SUFFOLK | NY | NY_11716 | 11716 | Suburb Large | 2571 | 0.78444
36103 | 11717 | 36 | BRENTWOOD | SUFFOLK | NY | NY_11717 | 11717 | Suburb Large | 11451 | 0.78542
36103 | 11718 | 36 | BRIGHTWATERS | SUFFOLK | NY | NY_11718 | 11718 | Suburb Large | 961 | 0.76007
36103 | 11719 | 36 | BROOKHAVEN | SUFFOLK | NY | NY_11719 | 11719 | Suburb Large | 1987 | 0.7569
36103 | 11720 | 36 | CENTEREACH | SUFFOLK | NY | NY_11720 | 11720 | Suburb Large | 7798 | 0.74978
36103 | 11721 | 36 | CENTERPORT | SUFFOLK | NY | NY_11721 | 11721 | Suburb Large | 1740 | 0.69034
36103 | 11722 | 36 | CENTRAL ISLIP | SUFFOLK | NY | NY_11722 | 11722 | Suburb Large | 6902 | 0.78286
36103 | 11724 | 36 | COLD SPRING HARBOR | SUFFOLK | NY | NY_11724 | 11724 | Suburb Large | 1242 | 0.69909
36103 | 11725 | 36 | COMMACK | SUFFOLK | NY | NY_11725 | 11725 | Suburb Large | 7571 | 0.76124
36103 | 11726 | 36 | COPIAGUE | SUFFOLK | NY | NY_11726 | 11726 | Suburb Large | 5140 | 0.82573
36103 | 11727 | 36 | CORAM | SUFFOLK | NY | NY_11727 | 11727 | Suburb Large | 4942 | 0.74468
36103 | 11729 | 36 | DEER PARK | SUFFOLK | NY | NY_11729 | 11729 | Suburb Large | 8009 | 0.8117
36103 | 11730 | 36 | EAST ISLIP | SUFFOLK | NY | NY_11730 | 11730 | Suburb Large | 4095 | 0.77231
36103 | 11731 | 36 | EAST NORTHPORT | SUFFOLK | NY | NY_11731 | 11731 | Suburb Large | 8343 | 0.74681
36103 | 11735 | 36 | FARMINGDALE | SUFFOLK | NY | NY_11735 | 11735 | Suburb Large | 9031 | 0.79182
36103 | 11738 | 36 | FARMINGVILLE | SUFFOLK | NY | NY_11738 | 11738 | Suburb Large | 4354 | 0.75138
36103 | 11739 | 36 | GREAT RIVER | SUFFOLK | NY | NY_11739 | 11739 | Suburb Large | 166 | 0.7593
36103 | 11740 | 36 | GREENLAWN | SUFFOLK | NY | NY_11740 | 11740 | Suburb Large | 2833 | 0.72971
36103 | 11741 | 36 | HOLBROOK | SUFFOLK | NY | NY_11741 | 11741 | Suburb Large | 6337 | 0.76951
36103 | 11742 | 36 | HOLTSVILLE | SUFFOLK | NY | NY_11742 | 11742 | Suburb Large | 3550 | 0.77341
36103 | 11747 | 36 | MELVILLE | SUFFOLK | NY | NY_11747 | 11747 | Suburb Large | 4323 | 0.75501
36103 | 11749 | 36 | ISLANDIA | SUFFOLK | NY | NY_11749 | 11749 | Suburb Large | 1018 | 0.78366
36103 | 11751 | 36 | ISLIP | SUFFOLK | NY | NY_11751 | 11751 | Suburb Large | 3846 | 0.78361
36103 | 11752 | 36 | ISLIP TERRACE | SUFFOLK | NY | NY_11752 | 11752 | Suburb Large | 2896 | 0.78315
36103 | 11754 | 36 | KINGS PARK | SUFFOLK | NY | NY_11754 | 11754 | Suburb Large | 4809 | 0.75224
36103 | 11755 | 36 | LAKE GROVE | SUFFOLK | NY | NY_11755 | 11755 | Suburb Large | 3189 | 0.74742
36059 | 11756 | 36 | LEVITTOWN | NASSAU | NY | NY_11756 | 11756 | Suburb Large | 13182 | 0.83224
36103 | 11757 | 36 | LINDENHURST | SUFFOLK | NY | NY_11757 | 11757 | Suburb Large | 12082 | 0.82957
36059 | 11762 | 36 | MASSAPEQUA PARK | NASSAU | NY | NY_11762 | 11762 | Suburb Large | 7603 | 0.82475
36103 | 11763 | 36 | MEDFORD | SUFFOLK | NY | NY_11763 | 11763 | Suburb Large | 6807 | 0.75074
36103 | 11764 | 36 | MILLER PLACE | SUFFOLK | NY | NY_11764 | 11764 | Suburb Large | 2835 | 0.73114
36103 | 11767 | 36 | NESCONSET | SUFFOLK | NY | NY_11767 | 11767 | Suburb Large | 3589 | 0.73692
36103 | 11768 | 36 | NORTHPORT | SUFFOLK | NY | NY_11768 | 11768 | Suburb Large | 6029 | 0.71665
36103 | 11769 | 36 | OAKDALE | SUFFOLK | NY | NY_11769 | 11769 | Suburb Large | 3109 | 0.77234
36103 | 11770 | 36 | OCEAN BEACH | SUFFOLK | NY | NY_11770 | 11770 | Rural Fringe | 539 | 0.87621
36103 | 11776 | 36 | PORT JEFFERSON STATION | SUFFOLK | NY | NY_11776 | 11776 | Suburb Large | 5412 | 0.7482
36103 | 11777 | 36 | PORT JEFFERSON | SUFFOLK | NY | NY_11777 | 11777 | Suburb Large | 2228 | 0.69113
36103 | 11782 | 36 | SAYVILLE | SUFFOLK | NY | NY_11782 | 11782 | Suburb Large | 4111 | 0.77332
36103 | 11784 | 36 | SELDEN | SUFFOLK | NY | NY_11784 | 11784 | Suburb Large | 5740 | 0.76428
36103 | 11786 | 36 | SHOREHAM | SUFFOLK | NY | NY_11786 | 11786 | Suburb Large | 1475 | 0.74482
36103 | 11788 | 36 | HAUPPAUGE | SUFFOLK | NY | NY_11788 | 11788 | Suburb Large | 4166 | 0.75628
36103 | 11789 | 36 | SOUND BEACH | SUFFOLK | NY | NY_11789 | 11789 | Suburb Large | 1906 | 0.65828
36103 | 11790 | 36 | STONY BROOK | SUFFOLK | NY | NY_11790 | 11790 | Suburb Large | 3221 | 0.7074
36059 | 11791 | 36 | SYOSSET | NASSAU | NY | NY_11791 | 11791 | Suburb Large | 6700 | 0.74204
36103 | 11792 | 36 | WADING RIVER | SUFFOLK | NY | NY_11792 | 11792 | Suburb Large | 2188 | 0.74358
36103 | 11794 | 36 | STONY BROOK | SUFFOLK | NY | NY_11794 | 11794 | Suburb Large | 25 | 0.70618
36103 | 11795 | 36 | WEST ISLIP | SUFFOLK | NY | NY_11795 | 11795 | Suburb Large | 7981 | 0.80924
36103 | 11796 | 36 | WEST SAYVILLE | SUFFOLK | NY | NY_11796 | 11796 | Suburb Large | 1148 | 0.76998
36059 | 11797 | 36 | WOODBURY | NASSAU | NY | NY_11797 | 11797 | Suburb Large | 1775 | 0.73376
36103 | 11798 | 36 | WYANDANCH | SUFFOLK | NY | NY_11798 | 11798 | Suburb Large | 3637 | 0.76432
36059 | 11801 | 36 | HICKSVILLE | NASSAU | NY | NY_11801 | 11801 | Suburb Large | 12273 | 0.82819
36059 | 11803 | 36 | PLAINVIEW | NASSAU | NY | NY_11803 | 11803 | Suburb Large | 8664 | 0.8045
36059 | 11804 | 36 | OLD BETHPAGE | NASSAU | NY | NY_11804 | 11804 | Suburb Large | 1164 | 0.74528
36103 | 11930 | 36 | AMAGANSETT | SUFFOLK | NY | NY_11930 | 11930 | Rural Fringe | 1920 | 0.85107
36103 | 11932 | 36 | BRIDGEHAMPTON | SUFFOLK | NY | NY_11932 | 11932 | Town Fringe | 606 | 0.80726
36103 | 11933 | 36 | CALVERTON | SUFFOLK | NY | NY_11933 | 11933 | Town Fringe | 2937 | 0.79356
36103 | 11934 | 36 | CENTER MORICHES | SUFFOLK | NY | NY_11934 | 11934 | Suburb Large | 2275 | 0.76976
36103 | 11935 | 36 | CUTCHOGUE | SUFFOLK | NY | NY_11935 | 11935 | Town Fringe | 2499 | 0.81888
36103 | 11939 | 36 | EAST MARION | SUFFOLK | NY | NY_11939 | 11939 | Rural Fringe | 640 | 0.81227
36103 | 11940 | 36 | EAST MORICHES | SUFFOLK | NY | NY_11940 | 11940 | Suburb Large | 1861 | 0.77992
36103 | 11941 | 36 | EASTPORT | SUFFOLK | NY | NY_11941 | 11941 | Suburb Large | 1317 | 0.78778
36103 | 11942 | 36 | EAST QUOGUE | SUFFOLK | NY | NY_11942 | 11942 | Suburb Large | 2158 | 0.7721
36103 | 11944 | 36 | GREENPORT | SUFFOLK | NY | NY_11944 | 11944 | Town Fringe | 1430 | 0.79243
36103 | 11949 | 36 | MANORVILLE | SUFFOLK | NY | NY_11949 | 11949 | Suburb Large | 3980 | 0.7631
36103 | 11950 | 36 | MASTIC | SUFFOLK | NY | NY_11950 | 11950 | Suburb Large | 3617 | 0.73843
36103 | 11951 | 36 | MASTIC BEACH | SUFFOLK | NY | NY_11951 | 11951 | Suburb Large | 4599 | 0.759
36103 | 11952 | 36 | MATTITUCK | SUFFOLK | NY | NY_11952 | 11952 | Town Fringe | 2551 | 0.80164
36103 | 11953 | 36 | MIDDLE ISLAND | SUFFOLK | NY | NY_11953 | 11953 | Suburb Large | 2712 | 0.7417
36103 | 11954 | 36 | MONTAUK | SUFFOLK | NY | NY_11954 | 11954 | Rural Fringe | 2807 | 0.82071
36103 | 11955 | 36 | MORICHES | SUFFOLK | NY | NY_11955 | 11955 | Suburb Large | 1494 | 0.75242
36103 | 11957 | 36 | ORIENT | SUFFOLK | NY | NY_11957 | 11957 | Rural Fringe | 1693 | 0.85353
36103 | 11959 | 36 | QUOGUE | SUFFOLK | NY | NY_11959 | 11959 | Suburb Large | 679 | 0.7873
36103 | 11961 | 36 | RIDGE | SUFFOLK | NY | NY_11961 | 11961 | Suburb Large | 3619 | 0.755
36103 | 11962 | 36 | SAGAPONACK | SUFFOLK | NY | NY_11962 | 11962 | Rural Fringe | 1179 | 0.85277
36103 | 11964 | 36 | SHELTER ISLAND | SUFFOLK | NY | NY_11964 | 11964 | Rural Fringe | 1228 | 0.80299
36103 | 11965 | 36 | SHELTER ISLAND HEIGHTS | SUFFOLK | NY | NY_11965 | 11965 | Rural Fringe | 782 | 0.79103
36103 | 11971 | 36 | SOUTHOLD | SUFFOLK | NY | NY_11971 | 11971 | Town Fringe | 3462 | 0.79443
36103 | 11976 | 36 | WATER MILL | SUFFOLK | NY | NY_11976 | 11976 | Suburb Large | 3459 | 0.80419
36103 | 11977 | 36 | WESTHAMPTON | SUFFOLK | NY | NY_11977 | 11977 | Suburb Large | 1822 | 0.78911
36103 | 11980 | 36 | YAPHANK | SUFFOLK | NY | NY_11980 | 11980 | Suburb Large | 1226 | 0.75492
36081 | 11120 | 36 | LONG ISLAND CITY | QUEENS | NY | NY_11120 | 11120 | City Large | -999 | -999
36047 | 11229 | 36 | BROOKLYN | KINGS | NY | NY_11229 | 11229 | City Large | 6216 | 0.71992
36047 | 11235 | 36 | BROOKLYN | KINGS | NY | NY_11235 | 11235 | City Large | 3788 | 0.80465
36081 | 11362 | 36 | LITTLE NECK | QUEENS | NY | NY_11362 | 11362 | City Large | 2886 | 0.78933
36059 | 11509 | 36 | ATLANTIC BEACH | NASSAU | NY | NY_11509 | 11509 | Suburb Large | 1462 | 0.93912
36059 | 11520 | 36 | FREEPORT | NASSAU | NY | NY_11520 | 11520 | Suburb Large | 9479 | 0.82351
36059 | 11556 | 36 | UNIONDALE | NASSAU | NY | NY_11556 | 11556 | Suburb Large | 1109 | 0.84256
36059 | 11561 | 36 | LONG BEACH | NASSAU | NY | NY_11561 | 11561 | Suburb Large | 6828 | 0.82569
36059 | 11566 | 36 | MERRICK | NASSAU | NY | NY_11566 | 11566 | Suburb Large | 10328 | 0.81828
36059 | 11572 | 36 | OCEANSIDE | NASSAU | NY | NY_11572 | 11572 | Suburb Large | 9036 | 0.82276
36059 | 11710 | 36 | BELLMORE | NASSAU | NY | NY_11710 | 11710 | Suburb Large | 10882 | 0.82848
36061 | 10105 | 36 | NEW YORK | NEW YORK | NY | NY_10105 | 10105 | City Large | -999 | -999
36061 | 10158 | 36 | NEW YORK | NEW YORK | NY | NY_10158 | 10158 | City Large | 0 | 0.84183
36081 | 11109 | 36 | LONG ISLAND CITY | QUEENS | NY | NY_11109 | 11109 | City Large | 1 | 1
36061 | 10044 | 36 | NEW YORK | NEW YORK | NY | NY_10044 | 10044 | City Large | 18 | 0.66667
36061 | 10020 | 36 | NEW YORK | NEW YORK | NY | NY_10020 | 10020 | City Large | -999 | -999
36061 | 10017 | 36 | NEW YORK | NEW YORK | NY | NY_10017 | 10017 | City Large | 5 | 0.6
36061 | 10021 | 36 | NEW YORK | NEW YORK | NY | NY_10021 | 10021 | City Large | 17 | 0.88235
36061 | 10178 | 36 | NEW YORK | NEW YORK | NY | NY_10178 | 10178 | City Large | 0 | 0.72119
36059 | 11565 | 36 | MALVERNE | NASSAU | NY | NY_11565 | 11565 | Suburb Large | 3261 | 0.82219
36081 | 11697 | 36 | BREEZY POINT | QUEENS | NY | NY_11697 | 11697 | City Large | 2577 | 0.80054
36059 | 11042 | 36 | NEW HYDE PARK | NASSAU | NY | NY_11042 | 11042 | Suburb Large | 13 | 0.69231
36047 | 11239 | 36 | BROOKLYN | KINGS | NY | NY_11239 | 11239 | City Large | 23 | 0.95652
36081 | 11363 | 36 | LITTLE NECK | QUEENS | NY | NY_11363 | 11363 | City Large | 1633 | 0.78322
36059 | 11001 | 36 | FLORAL PARK | NASSAU | NY | NY_11001 | 11001 | City Large | 7491 | 0.73648
36059 | 11003 | 36 | ELMONT | NASSAU | NY | NY_11003 | 11003 | City Large | 10048 | 0.78603
36081 | 11004 | 36 | GLEN OAKS | QUEENS | NY | NY_11004 | 11004 | City Large | 2467 | 0.86461
36081 | 11005 | 36 | FLORAL PARK | QUEENS | NY | NY_11005 | 11005 | City Large | 2 | 0.5
36059 | 11010 | 36 | FRANKLIN SQUARE | NASSAU | NY | NY_11010 | 11010 | Suburb Large | 6990 | 0.88684
36059 | 11020 | 36 | GREAT NECK | NASSAU | NY | NY_11020 | 11020 | Suburb Large | 1874 | 0.65528
36059 | 11040 | 36 | NEW HYDE PARK | NASSAU | NY | NY_11040 | 11040 | Suburb Large | 11835 | 0.82898
36059 | 11096 | 36 | INWOOD | NASSAU | NY | NY_11096 | 11096 | Suburb Large | 1714 | 0.88156
36081 | 11101 | 36 | LONG ISLAND CITY | QUEENS | NY | NY_11101 | 11101 | City Large | 486 | 0.91975
36081 | 11102 | 36 | ASTORIA | QUEENS | NY | NY_11102 | 11102 | City Large | 960 | 0.91563
36081 | 11103 | 36 | ASTORIA | QUEENS | NY | NY_11103 | 11103 | City Large | 1187 | 0.9444
36081 | 11104 | 36 | SUNNYSIDE | QUEENS | NY | NY_11104 | 11104 | City Large | 265 | 0.92075
36081 | 11106 | 36 | ASTORIA | QUEENS | NY | NY_11106 | 11106 | City Large | 894 | 0.93065
36047 | 11203 | 36 | BROOKLYN | KINGS | NY | NY_11203 | 11203 | City Large | 4599 | 0.79887
36047 | 11205 | 36 | BROOKLYN | KINGS | NY | NY_11205 | 11205 | City Large | 363 | 0.90083
36047 | 11206 | 36 | BROOKLYN | KINGS | NY | NY_11206 | 11206 | City Large | 290 | 0.91724
36047 | 11207 | 36 | BROOKLYN | KINGS | NY | NY_11207 | 11207 | City Large | 2534 | 0.88753
36047 | 11208 | 36 | BROOKLYN | KINGS | NY | NY_11208 | 11208 | City Large | 3026 | 0.87905
36047 | 11210 | 36 | BROOKLYN | KINGS | NY | NY_11210 | 11210 | City Large | 5906 | 0.71453
36047 | 11211 | 36 | BROOKLYN | KINGS | NY | NY_11211 | 11211 | City Large | 417 | 0.95923
36047 | 11212 | 36 | BROOKLYN | KINGS | NY | NY_11212 | 11212 | City Large | 1559 | 0.97049
36047 | 11213 | 36 | BROOKLYN | KINGS | NY | NY_11213 | 11213 | City Large | 678 | 0.94985
36047 | 11216 | 36 | BROOKLYN | KINGS | NY | NY_11216 | 11216 | City Large | 207 | 0.94203
36047 | 11217 | 36 | BROOKLYN | KINGS | NY | NY_11217 | 11217 | City Large | 101 | 0.9703
36047 | 11218 | 36 | BROOKLYN | KINGS | NY | NY_11218 | 11218 | City Large | 2476 | 0.73627
36047 | 11221 | 36 | BROOKLYN | KINGS | NY | NY_11221 | 11221 | City Large | 652 | 0.94632
36047 | 11222 | 36 | BROOKLYN | KINGS | NY | NY_11222 | 11222 | City Large | 433 | 0.88684
36047 | 11225 | 36 | BROOKLYN | KINGS | NY | NY_11225 | 11225 | City Large | 800 | 0.90125
36047 | 11233 | 36 | BROOKLYN | KINGS | NY | NY_11233 | 11233 | City Large | 507 | 0.9645
36047 | 11234 | 36 | BROOKLYN | KINGS | NY | NY_11234 | 11234 | City Large | 9049 | 0.80694
36047 | 11236 | 36 | BROOKLYN | KINGS | NY | NY_11236 | 11236 | City Large | 4460 | 0.85381
36047 | 11237 | 36 | BROOKLYN | KINGS | NY | NY_11237 | 11237 | City Large | 239 | 0.97908
36047 | 11249 | 36 | BROOKLYN | KINGS | NY | NY_11249 | 11249 | City Large | 135 | 0.94815
36081 | 11354 | 36 | FLUSHING | QUEENS | NY | NY_11354 | 11354 | City Large | 3058 | 0.81426
36081 | 11355 | 36 | FLUSHING | QUEENS | NY | NY_11355 | 11355 | City Large | 3619 | 0.79525
36081 | 11358 | 36 | FLUSHING | QUEENS | NY | NY_11358 | 11358 | City Large | 6097 | 0.80597
36081 | 11361 | 36 | BAYSIDE | QUEENS | NY | NY_11361 | 11361 | City Large | 4581 | 0.759
36081 | 11364 | 36 | OAKLAND GARDENS | QUEENS | NY | NY_11364 | 11364 | City Large | 4886 | 0.78469
36081 | 11365 | 36 | FRESH MEADOWS | QUEENS | NY | NY_11365 | 11365 | City Large | 4765 | 0.82581
36081 | 11366 | 36 | FRESH MEADOWS | QUEENS | NY | NY_11366 | 11366 | City Large | 2771 | 0.7777
36081 | 11367 | 36 | FLUSHING | QUEENS | NY | NY_11367 | 11367 | City Large | 1488 | 0.81922
36081 | 11368 | 36 | CORONA | QUEENS | NY | NY_11368 | 11368 | City Large | 3564 | 0.79798
36081 | 11369 | 36 | EAST ELMHURST | QUEENS | NY | NY_11369 | 11369 | City Large | 2502 | 0.80855
36081 | 11370 | 36 | EAST ELMHURST | QUEENS | NY | NY_11370 | 11370 | City Large | 993 | 0.92346
36081 | 11372 | 36 | JACKSON HEIGHTS | QUEENS | NY | NY_11372 | 11372 | City Large | 835 | 0.87425
36081 | 11373 | 36 | ELMHURST | QUEENS | NY | NY_11373 | 11373 | City Large | 2893 | 0.70239
36081 | 11374 | 36 | REGO PARK | QUEENS | NY | NY_11374 | 11374 | City Large | 1327 | 0.57272
36081 | 11375 | 36 | FOREST HILLS | QUEENS | NY | NY_11375 | 11375 | City Large | 3300 | 0.52576
36081 | 11377 | 36 | WOODSIDE | QUEENS | NY | NY_11377 | 11377 | City Large | 2365 | 0.82241
36081 | 11378 | 36 | MASPETH | QUEENS | NY | NY_11378 | 11378 | City Large | 3498 | 0.86993
36081 | 11379 | 36 | MIDDLE VILLAGE | QUEENS | NY | NY_11379 | 11379 | City Large | 2448 | 0.83456
36081 | 11385 | 36 | RIDGEWOOD | QUEENS | NY | NY_11385 | 11385 | City Large | 4327 | 0.81835
36081 | 11411 | 36 | CAMBRIA HEIGHTS | QUEENS | NY | NY_11411 | 11411 | City Large | 4503 | 0.71441
36081 | 11412 | 36 | SAINT ALBANS | QUEENS | NY | NY_11412 | 11412 | City Large | 6680 | 0.64461
36081 | 11413 | 36 | SPRINGFIELD GARDENS | QUEENS | NY | NY_11413 | 11413 | City Large | 7848 | 0.69266
36081 | 11414 | 36 | HOWARD BEACH | QUEENS | NY | NY_11414 | 11414 | City Large | 4840 | 0.92376
36081 | 11415 | 36 | KEW GARDENS | QUEENS | NY | NY_11415 | 11415 | City Large | 844 | 0.6173
36081 | 11416 | 36 | OZONE PARK | QUEENS | NY | NY_11416 | 11416 | City Large | 2037 | 0.6755
36081 | 11417 | 36 | OZONE PARK | QUEENS | NY | NY_11417 | 11417 | City Large | 3764 | 0.57067
36081 | 11418 | 36 | RICHMOND HILL | QUEENS | NY | NY_11418 | 11418 | City Large | 3403 | 0.55422
36081 | 11419 | 36 | SOUTH RICHMOND HILL | QUEENS | NY | NY_11419 | 11419 | City Large | 5442 | 0.38423
36081 | 11420 | 36 | SOUTH OZONE PARK | QUEENS | NY | NY_11420 | 11420 | City Large | 7883 | 0.48319
36081 | 11421 | 36 | WOODHAVEN | QUEENS | NY | NY_11421 | 11421 | City Large | 3519 | 0.60159
36081 | 11422 | 36 | ROSEDALE | QUEENS | NY | NY_11422 | 11422 | City Large | 5836 | 0.80175
36081 | 11423 | 36 | HOLLIS | QUEENS | NY | NY_11423 | 11423 | City Large | 4249 | 0.62462
36081 | 11426 | 36 | BELLEROSE | QUEENS | NY | NY_11426 | 11426 | City Large | 4030 | 0.767
36081 | 11427 | 36 | QUEENS VILLAGE | QUEENS | NY | NY_11427 | 11427 | City Large | 3404 | 0.68096
36081 | 11428 | 36 | QUEENS VILLAGE | QUEENS | NY | NY_11428 | 11428 | City Large | 3848 | 0.51299
36081 | 11429 | 36 | QUEENS VILLAGE | QUEENS | NY | NY_11429 | 11429 | City Large | 4830 | 0.65714
36081 | 11430 | 36 | JAMAICA | QUEENS | NY | NY_11430 | 11430 | City Large | 220 | 0.83182
36081 | 11432 | 36 | JAMAICA | QUEENS | NY | NY_11432 | 11432 | City Large | 4817 | 0.68258
36081 | 11433 | 36 | JAMAICA | QUEENS | NY | NY_11433 | 11433 | City Large | 4079 | 0.57048
36081 | 11434 | 36 | JAMAICA | QUEENS | NY | NY_11434 | 11434 | City Large | 7609 | 0.70154
36081 | 11435 | 36 | JAMAICA | QUEENS | NY | NY_11435 | 11435 | City Large | 4044 | 0.58111
36081 | 11436 | 36 | JAMAICA | QUEENS | NY | NY_11436 | 11436 | City Large | 3514 | 0.42772
36059 | 11501 | 36 | MINEOLA | NASSAU | NY | NY_11501 | 11501 | Suburb Large | 5165 | 0.82715
36059 | 11507 | 36 | ALBERTSON | NASSAU | NY | NY_11507 | 11507 | Suburb Large | 2688 | 0.8169
36059 | 11510 | 36 | BALDWIN | NASSAU | NY | NY_11510 | 11510 | Suburb Large | 9102 | 0.8265
36059 | 11514 | 36 | CARLE PLACE | NASSAU | NY | NY_11514 | 11514 | Suburb Large | 1895 | 0.82103
36059 | 11516 | 36 | CEDARHURST | NASSAU | NY | NY_11516 | 11516 | Suburb Large | 1841 | 0.83161
36059 | 11518 | 36 | EAST ROCKAWAY | NASSAU | NY | NY_11518 | 11518 | Suburb Large | 3177 | 0.82051
36059 | 11530 | 36 | GARDEN CITY | NASSAU | NY | NY_11530 | 11530 | Suburb Large | 7666 | 0.79127
36059 | 11550 | 36 | HEMPSTEAD | NASSAU | NY | NY_11550 | 11550 | Suburb Large | 9331 | 0.82243
36059 | 11552 | 36 | WEST HEMPSTEAD | NASSAU | NY | NY_11552 | 11552 | Suburb Large | 6341 | 0.80262
36059 | 11553 | 36 | UNIONDALE | NASSAU | NY | NY_11553 | 11553 | Suburb Large | 5433 | 0.81281
36059 | 11554 | 36 | EAST MEADOW | NASSAU | NY | NY_11554 | 11554 | Suburb Large | 10635 | 0.81063
36059 | 11557 | 36 | HEWLETT | NASSAU | NY | NY_11557 | 11557 | Suburb Large | 2435 | 0.85544
36059 | 11558 | 36 | ISLAND PARK | NASSAU | NY | NY_11558 | 11558 | Suburb Large | 1922 | 0.82838
36059 | 11559 | 36 | LAWRENCE | NASSAU | NY | NY_11559 | 11559 | Suburb Large | 2169 | 0.89765
36059 | 11563 | 36 | LYNBROOK | NASSAU | NY | NY_11563 | 11563 | Suburb Large | 5750 | 0.83063
36059 | 11569 | 36 | POINT LOOKOUT | NASSAU | NY | NY_11569 | 11569 | Suburb Large | 476 | 0.83253
36059 | 11570 | 36 | ROCKVILLE CENTRE | NASSAU | NY | NY_11570 | 11570 | Suburb Large | 6832 | 0.80306
36059 | 11575 | 36 | ROOSEVELT | NASSAU | NY | NY_11575 | 11575 | Suburb Large | 3667 | 0.81487
36059 | 11580 | 36 | VALLEY STREAM | NASSAU | NY | NY_11580 | 11580 | Suburb Large | 10587 | 0.77746
36059 | 11581 | 36 | VALLEY STREAM | NASSAU | NY | NY_11581 | 11581 | Suburb Large | 6000 | 0.83667
36059 | 11590 | 36 | WESTBURY | NASSAU | NY | NY_11590 | 11590 | Suburb Large | 9898 | 0.80296
36059 | 11596 | 36 | WILLISTON PARK | NASSAU | NY | NY_11596 | 11596 | Suburb Large | 3326 | 0.79852
36059 | 11598 | 36 | WOODMERE | NASSAU | NY | NY_11598 | 11598 | Suburb Large | 3702 | 0.89843
36081 | 11691 | 36 | FAR ROCKAWAY | QUEENS | NY | NY_11691 | 11691 | City Large | 4309 | 0.88721
36081 | 11692 | 36 | ARVERNE | QUEENS | NY | NY_11692 | 11692 | City Large | 1197 | 0.91813
36081 | 11693 | 36 | FAR ROCKAWAY | QUEENS | NY | NY_11693 | 11693 | City Large | 1378 | 0.7627
36081 | 11694 | 36 | ROCKAWAY PARK | QUEENS | NY | NY_11694 | 11694 | City Large | 3363 | 0.77966
36059 | 11793 | 36 | WANTAGH | NASSAU | NY | NY_11793 | 11793 | Suburb Large | 9867 | 0.81692
34025 | 7731 | 34 | HOWELL | MONMOUTH | NJ | NJ_07731 | 7731 | Suburb Large | 9498 | 0.78113
34005 | 8010 | 34 | BEVERLY | BURLINGTON | NJ | NJ_08010 | 8010 | Suburb Large | 3073 | 0.78685
34005 | 8077 | 34 | RIVERTON | BURLINGTON | NJ | NJ_08077 | 8077 | Suburb Large | 6326 | 0.77442
34025 | 8501 | 34 | ALLENTOWN | MONMOUTH | NJ | NJ_08501 | 8501 | Suburb Large | 2195 | 0.81317
34005 | 8505 | 34 | BORDENTOWN | BURLINGTON | NJ | NJ_08505 | 8505 | Rural Fringe | 4502 | 0.83969
34005 | 8515 | 34 | CHESTERFIELD | BURLINGTON | NJ | NJ_08515 | 8515 | Rural Fringe | 1643 | 0.85742
34029 | 8527 | 34 | JACKSON | OCEAN | NJ | NJ_08527 | 8527 | Suburb Large | 16342 | 0.77719
34021 | 8620 | 34 | TRENTON | MERCER | NJ | NJ_08620 | 8620 | Suburb Large | 2708 | 0.79902
34029 | 8723 | 34 | BRICK | OCEAN | NJ | NJ_08723 | 8723 | Suburb Large | 10043 | 0.81607
34029 | 8724 | 34 | BRICK | OCEAN | NJ | NJ_08724 | 8724 | Suburb Large | 11938 | 0.79693
34025 | 8730 | 34 | BRIELLE | MONMOUTH | NJ | NJ_08730 | 8730 | Suburb Large | 1421 | 0.75563
34025 | 8736 | 34 | MANASQUAN | MONMOUTH | NJ | NJ_08736 | 8736 | Suburb Large | 3651 | 0.78156
34029 | 8738 | 34 | MANTOLOKING | OCEAN | NJ | NJ_08738 | 8738 | Suburb Large | 1283 | 0.83995
34029 | 8742 | 34 | POINT PLEASANT BEACH | OCEAN | NJ | NJ_08742 | 8742 | Suburb Large | 9664 | 0.831
42091 | 19002 | 42 | AMBLER | MONTGOMERY | PA | PA_19002 | 19002 | Suburb Large | 6831 | 0.73998
42017 | 19020 | 42 | BENSALEM | BUCKS | PA | PA_19020 | 19020 | Suburb Large | 11171 | 0.79697
42017 | 19067 | 42 | MORRISVILLE | BUCKS | PA | PA_19067 | 19067 | Suburb Large | 11604 | 0.77977
42045 | 19080 | 42 | WAYNE | DELAWARE | PA | PA_19080 | 19080 | Suburb Large | -999 | -999
42029 | 19087 | 42 | WAYNE | CHESTER | PA | PA_19087 | 19087 | Suburb Large | 6462 | 0.73379
42029 | 19301 | 42 | PAOLI | CHESTER | PA | PA_19301 | 19301 | Suburb Large | 1555 | 0.73995
42029 | 19421 | 42 | BIRCHRUNVILLE | CHESTER | PA | PA_19421 | 19421 | Rural Fringe | 0 | 0.83233
42091 | 19424 | 42 | BLUE BELL | MONTGOMERY | PA | PA_19424 | 19424 | Suburb Large | 21 | 0.78913
42091 | 19426 | 42 | COLLEGEVILLE | MONTGOMERY | PA | PA_19426 | 19426 | Suburb Large | 8753 | 0.77938
42091 | 19436 | 42 | GWYNEDD | MONTGOMERY | PA | PA_19436 | 19436 | Suburb Large | 99 | 0.74659
42091 | 19453 | 42 | MONT CLARE | MONTGOMERY | PA | PA_19453 | 19453 | Suburb Large | 181 | 0.76378
42091 | 19454 | 42 | NORTH WALES | MONTGOMERY | PA | PA_19454 | 19454 | Suburb Large | 5436 | 0.76552
42091 | 19456 | 42 | OAKS | MONTGOMERY | PA | PA_19456 | 19456 | Suburb Large | 0 | 0.76239
42029 | 19457 | 42 | PARKER FORD | CHESTER | PA | PA_19457 | 19457 | Rural Fringe | 412 | 0.77848
42091 | 19464 | 42 | POTTSTOWN | MONTGOMERY | PA | PA_19464 | 19464 | Suburb Small | 10653 | 0.81138
42029 | 19465 | 42 | POTTSTOWN | CHESTER | PA | PA_19465 | 19465 | Rural Fringe | 5053 | 0.82694
34005 | 8511 | 34 | COOKSTOWN | BURLINGTON | NJ | NJ_08511 | 8511 | Suburb Large | 34 | 0.8094
34005 | 8518 | 34 | FLORENCE | BURLINGTON | NJ | NJ_08518 | 8518 | Suburb Large | 1289 | 0.80683
34005 | 8554 | 34 | ROEBLING | BURLINGTON | NJ | NJ_08554 | 8554 | Suburb Large | 754 | 0.83024
34025 | 7762 | 34 | SPRING LAKE | MONMOUTH | NJ | NJ_07762 | 7762 | Suburb Large | 3245 | 0.79355
34025 | 7719 | 34 | BELMAR | MONMOUTH | NJ | NJ_07719 | 7719 | Suburb Large | 6142 | 0.78367
34025 | 7727 | 34 | FARMINGDALE | MONMOUTH | NJ | NJ_07727 | 7727 | Suburb Large | 2748 | 0.78108
34025 | 7728 | 34 | FREEHOLD | MONMOUTH | NJ | NJ_07728 | 7728 | Suburb Large | 12095 | 0.77129
34025 | 7753 | 34 | NEPTUNE | MONMOUTH | NJ | NJ_07753 | 7753 | Suburb Large | 9223 | 0.78479
34005 | 8041 | 34 | JOBSTOWN | BURLINGTON | NJ | NJ_08041 | 8041 | Suburb Large | 722 | 0.81858
34005 | 8016 | 34 | BURLINGTON | BURLINGTON | NJ | NJ_08016 | 8016 | Suburb Large | 8913 | 0.86929
34005 | 8022 | 34 | COLUMBUS | BURLINGTON | NJ | NJ_08022 | 8022 | Suburb Large | 2828 | 0.81331
34021 | 8629 | 34 | TRENTON | MERCER | NJ | NJ_08629 | 8629 | City Small | 2447 | 0.73682
34005 | 8046 | 34 | WILLINGBORO | BURLINGTON | NJ | NJ_08046 | 8046 | Suburb Large | 10502 | 0.87241
34005 | 8640 | 34 | FORT DIX | BURLINGTON | NJ | NJ_08640 | 8640 | Rural Fringe | 221 | 0.78403
34005 | 8060 | 34 | MOUNT HOLLY | BURLINGTON | NJ | NJ_08060 | 8060 | Rural Fringe | 7064 | 0.81795
34005 | 8073 | 34 | RANCOCAS | BURLINGTON | NJ | NJ_08073 | 8073 | Suburb Large | 16 | 0.625
34005 | 8065 | 34 | PALMYRA | BURLINGTON | NJ | NJ_08065 | 8065 | Suburb Large | 2052 | 0.67154
34005 | 8641 | 34 | TRENTON | BURLINGTON | NJ | NJ_08641 | 8641 | Suburb Large | 311 | 0.75593
34029 | 8701 | 34 | LAKEWOOD | OCEAN | NJ | NJ_08701 | 8701 | Suburb Large | 11026 | 0.78353
34005 | 8075 | 34 | RIVERSIDE | BURLINGTON | NJ | NJ_08075 | 8075 | Suburb Large | 8541 | 0.76373
34025 | 8750 | 34 | SEA GIRT | MONMOUTH | NJ | NJ_08750 | 8750 | Suburb Large | 1869 | 0.7838
34025 | 8510 | 34 | MILLSTONE TOWNSHIP | MONMOUTH | NJ | NJ_08510 | 8510 | Suburb Large | 1676 | 0.78778
34025 | 8514 | 34 | CREAM RIDGE | MONMOUTH | NJ | NJ_08514 | 8514 | Suburb Large | 1819 | 0.80578
34029 | 8533 | 34 | NEW EGYPT | OCEAN | NJ | NJ_08533 | 8533 | Suburb Large | 2395 | 0.80918
34025 | 8535 | 34 | MILLSTONE TOWNSHIP | MONMOUTH | NJ | NJ_08535 | 8535 | Suburb Small | 1863 | 0.82693
34005 | 8562 | 34 | WRIGHTSTOWN | BURLINGTON | NJ | NJ_08562 | 8562 | Suburb Large | 1186 | 0.80044
34021 | 8610 | 34 | TRENTON | MERCER | NJ | NJ_08610 | 8610 | Suburb Large | 6067 | 0.80362
34021 | 8611 | 34 | TRENTON | MERCER | NJ | NJ_08611 | 8611 | City Small | 2259 | 0.86733
34021 | 8619 | 34 | TRENTON | MERCER | NJ | NJ_08619 | 8619 | Suburb Large | 5810 | 0.79634
34021 | 8690 | 34 | TRENTON | MERCER | NJ | NJ_08690 | 8690 | Suburb Large | 5352 | 0.78434
34021 | 8691 | 34 | TRENTON | MERCER | NJ | NJ_08691 | 8691 | Suburb Large | 4159 | 0.78963
34025 | 8720 | 34 | ALLENWOOD | MONMOUTH | NJ | NJ_08720 | 8720 | Suburb Large | 201 | 0.75846
34029 | 8733 | 34 | LAKEHURST | OCEAN | NJ | NJ_08733 | 8733 | Suburb Large | 2093 | 0.78544
34029 | 8755 | 34 | TOMS RIVER | OCEAN | NJ | NJ_08755 | 8755 | Suburb Large | 10531 | 0.78002
42091 | 18915 | 42 | COLMAR | MONTGOMERY | PA | PA_18915 | 18915 | Suburb Large | 788 | 0.77537
42091 | 19009 | 42 | BRYN ATHYN | MONTGOMERY | PA | PA_19009 | 19009 | Suburb Large | 138 | 0.57971
42091 | 19031 | 42 | FLOURTOWN | MONTGOMERY | PA | PA_19031 | 19031 | Suburb Large | 1695 | 0.72271
42017 | 19055 | 42 | LEVITTOWN | BUCKS | PA | PA_19055 | 19055 | Suburb Large | 4536 | 0.80996
42091 | 19075 | 42 | ORELAND | MONTGOMERY | PA | PA_19075 | 19075 | Suburb Large | 2719 | 0.68959
42017 | 18929 | 42 | JAMISON | BUCKS | PA | PA_18929 | 18929 | Suburb Large | 2108 | 0.7809
42091 | 19095 | 42 | WYNCOTE | MONTGOMERY | PA | PA_19095 | 19095 | Suburb Large | 1480 | 0.58311
42017 | 18954 | 42 | RICHBORO | BUCKS | PA | PA_18954 | 18954 | Suburb Large | 2885 | 0.75661
42017 | 18966 | 42 | SOUTHAMPTON | BUCKS | PA | PA_18966 | 18966 | Suburb Large | 8798 | 0.7367
42017 | 18974 | 42 | WARMINSTER | BUCKS | PA | PA_18974 | 18974 | Suburb Large | 8708 | 0.75992
42017 | 18976 | 42 | WARRINGTON | BUCKS | PA | PA_18976 | 18976 | Suburb Large | 4140 | 0.767
42091 | 19001 | 42 | ABINGTON | MONTGOMERY | PA | PA_19001 | 19001 | Suburb Large | 6227 | 0.67673
42045 | 19003 | 42 | ARDMORE | DELAWARE | PA | PA_19003 | 19003 | Suburb Large | 3269 | 0.75069
42091 | 19004 | 42 | BALA CYNWYD | MONTGOMERY | PA | PA_19004 | 19004 | Suburb Large | 2773 | 0.63397
42091 | 19006 | 42 | HUNTINGDON VALLEY | MONTGOMERY | PA | PA_19006 | 19006 | Suburb Large | 6630 | 0.76154
42017 | 19007 | 42 | BRISTOL | BUCKS | PA | PA_19007 | 19007 | Suburb Large | 5492 | 0.72105
42045 | 19010 | 42 | BRYN MAWR | DELAWARE | PA | PA_19010 | 19010 | Suburb Large | 5158 | 0.67778
42091 | 19012 | 42 | CHELTENHAM | MONTGOMERY | PA | PA_19012 | 19012 | Suburb Large | 1991 | 0.77147
42017 | 19021 | 42 | CROYDON | BUCKS | PA | PA_19021 | 19021 | Suburb Large | 3468 | 0.71223
42091 | 19405 | 42 | BRIDGEPORT | MONTGOMERY | PA | PA_19405 | 19405 | Suburb Large | 1085 | 0.90507
42091 | 19025 | 42 | DRESHER | MONTGOMERY | PA | PA_19025 | 19025 | Suburb Large | 1729 | 0.7675
42091 | 19027 | 42 | ELKINS PARK | MONTGOMERY | PA | PA_19027 | 19027 | Suburb Large | 4453 | 0.66989
42017 | 19030 | 42 | FAIRLESS HILLS | BUCKS | PA | PA_19030 | 19030 | Suburb Large | 4077 | 0.80896
42091 | 19034 | 42 | FORT WASHINGTON | MONTGOMERY | PA | PA_19034 | 19034 | Suburb Large | 2201 | 0.68196
42091 | 19035 | 42 | GLADWYNE | MONTGOMERY | PA | PA_19035 | 19035 | Suburb Large | 1520 | 0.64671
42091 | 19038 | 42 | GLENSIDE | MONTGOMERY | PA | PA_19038 | 19038 | Suburb Large | 10969 | 0.66077
42091 | 19040 | 42 | HATBORO | MONTGOMERY | PA | PA_19040 | 19040 | Suburb Large | 4226 | 0.76191
42045 | 19041 | 42 | HAVERFORD | DELAWARE | PA | PA_19041 | 19041 | Suburb Large | 1388 | 0.63689
42091 | 19044 | 42 | HORSHAM | MONTGOMERY | PA | PA_19044 | 19044 | Suburb Large | 3087 | 0.76802
42091 | 19046 | 42 | JENKINTOWN | MONTGOMERY | PA | PA_19046 | 19046 | Suburb Large | 5626 | 0.68077
42017 | 19047 | 42 | LANGHORNE | BUCKS | PA | PA_19047 | 19047 | Suburb Large | 8270 | 0.76521
42017 | 19053 | 42 | FEASTERVILLE TREVOSE | BUCKS | PA | PA_19053 | 19053 | Suburb Large | 6168 | 0.74659
42017 | 19054 | 42 | LEVITTOWN | BUCKS | PA | PA_19054 | 19054 | Suburb Large | 4416 | 0.79922
42017 | 19056 | 42 | LEVITTOWN | BUCKS | PA | PA_19056 | 19056 | Suburb Large | 3341 | 0.88985
42017 | 19057 | 42 | LEVITTOWN | BUCKS | PA | PA_19057 | 19057 | Suburb Large | 5343 | 0.80685
42091 | 19072 | 42 | NARBERTH | MONTGOMERY | PA | PA_19072 | 19072 | Suburb Large | 2812 | 0.62873
42045 | 19083 | 42 | HAVERTOWN | DELAWARE | PA | PA_19083 | 19083 | Suburb Large | 11714 | 0.76618
42045 | 19085 | 42 | VILLANOVA | DELAWARE | PA | PA_19085 | 19085 | Suburb Large | 2113 | 0.65641
42091 | 19090 | 42 | WILLOW GROVE | MONTGOMERY | PA | PA_19090 | 19090 | Suburb Large | 5212 | 0.77005
42091 | 19096 | 42 | WYNNEWOOD | MONTGOMERY | PA | PA_19096 | 19096 | Suburb Large | 3864 | 0.63613
42101 | 19111 | 42 | PHILADELPHIA | PHILADELPHIA | PA | PA_19111 | 19111 | City Large | 9114 | 0.93362
42101 | 19114 | 42 | PHILADELPHIA | PHILADELPHIA | PA | PA_19114 | 19114 | City Large | 3698 | 0.89427
42101 | 19115 | 42 | PHILADELPHIA | PHILADELPHIA | PA | PA_19115 | 19115 | City Large | 6471 | 0.90867
42101 | 19116 | 42 | PHILADELPHIA | PHILADELPHIA | PA | PA_19116 | 19116 | City Large | 5964 | 0.90946
42101 | 19118 | 42 | PHILADELPHIA | PHILADELPHIA | PA | PA_19118 | 19118 | City Large | 2106 | 0.72887
42101 | 19119 | 42 | PHILADELPHIA | PHILADELPHIA | PA | PA_19119 | 19119 | City Large | 4031 | 0.8065
42101 | 19120 | 42 | PHILADELPHIA | PHILADELPHIA | PA | PA_19120 | 19120 | City Large | 2027 | 0.94031
42101 | 19121 | 42 | PHILADELPHIA | PHILADELPHIA | PA | PA_19121 | 19121 | City Large | 2103 | 0.94056
42101 | 19124 | 42 | PHILADELPHIA | PHILADELPHIA | PA | PA_19124 | 19124 | City Large | 3105 | 0.90596
42101 | 19125 | 42 | PHILADELPHIA | PHILADELPHIA | PA | PA_19125 | 19125 | City Large | 1323 | 0.86017
42101 | 19126 | 42 | PHILADELPHIA | PHILADELPHIA | PA | PA_19126 | 19126 | City Large | 1439 | 0.84851
42101 | 19127 | 42 | PHILADELPHIA | PHILADELPHIA | PA | PA_19127 | 19127 | City Large | 533 | 0.90056
42101 | 19128 | 42 | PHILADELPHIA | PHILADELPHIA | PA | PA_19128 | 19128 | City Large | 6110 | 0.84206
42101 | 19130 | 42 | PHILADELPHIA | PHILADELPHIA | PA | PA_19130 | 19130 | City Large | 578 | 0.95502
42101 | 19131 | 42 | PHILADELPHIA | PHILADELPHIA | PA | PA_19131 | 19131 | City Large | 1888 | 0.85858
42101 | 19133 | 42 | PHILADELPHIA | PHILADELPHIA | PA | PA_19133 | 19133 | City Large | 1395 | 0.91111
42101 | 19135 | 42 | PHILADELPHIA | PHILADELPHIA | PA | PA_19135 | 19135 | City Large | 2252 | 0.93739
42101 | 19136 | 42 | PHILADELPHIA | PHILADELPHIA | PA | PA_19136 | 19136 | City Large | 2453 | 0.88789
42101 | 19137 | 42 | PHILADELPHIA | PHILADELPHIA | PA | PA_19137 | 19137 | City Large | 1058 | 0.91493
42101 | 19138 | 42 | PHILADELPHIA | PHILADELPHIA | PA | PA_19138 | 19138 | City Large | 1059 | 0.89235
42101 | 19139 | 42 | PHILADELPHIA | PHILADELPHIA | PA | PA_19139 | 19139 | City Large | 1383 | 0.98048
42101 | 19140 | 42 | PHILADELPHIA | PHILADELPHIA | PA | PA_19140 | 19140 | City Large | 2044 | 0.96233
42101 | 19141 | 42 | PHILADELPHIA | PHILADELPHIA | PA | PA_19141 | 19141 | City Large | 1623 | 0.93099
42101 | 19144 | 42 | PHILADELPHIA | PHILADELPHIA | PA | PA_19144 | 19144 | City Large | 4107 | 0.87095
42101 | 19149 | 42 | PHILADELPHIA | PHILADELPHIA | PA | PA_19149 | 19149 | City Large | 347 | 0.97695
42101 | 19150 | 42 | PHILADELPHIA | PHILADELPHIA | PA | PA_19150 | 19150 | City Large | 1820 | 0.92747
42101 | 19152 | 42 | PHILADELPHIA | PHILADELPHIA | PA | PA_19152 | 19152 | City Large | 5415 | 0.97932
42101 | 19154 | 42 | PHILADELPHIA | PHILADELPHIA | PA | PA_19154 | 19154 | City Large | 2237 | 0.92848
42029 | 19312 | 42 | BERWYN | CHESTER | PA | PA_19312 | 19312 | Suburb Large | 2893 | 0.74882
42029 | 19333 | 42 | DEVON | CHESTER | PA | PA_19333 | 19333 | Suburb Large | 1899 | 0.60716
42029 | 19341 | 42 | EXTON | CHESTER | PA | PA_19341 | 19341 | Suburb Large | 3623 | 0.7789
42029 | 19355 | 42 | MALVERN | CHESTER | PA | PA_19355 | 19355 | Suburb Large | 6420 | 0.76607
42091 | 19401 | 42 | NORRISTOWN | MONTGOMERY | PA | PA_19401 | 19401 | Suburb Large | 6598 | 0.84283
42091 | 19403 | 42 | NORRISTOWN | MONTGOMERY | PA | PA_19403 | 19403 | Suburb Large | 9134 | 0.76203
42091 | 19406 | 42 | KING OF PRUSSIA | MONTGOMERY | PA | PA_19406 | 19406 | Suburb Large | 6006 | 0.80103
42091 | 19422 | 42 | BLUE BELL | MONTGOMERY | PA | PA_19422 | 19422 | Suburb Large | 4105 | 0.74022
42029 | 19425 | 42 | CHESTER SPRINGS | CHESTER | PA | PA_19425 | 19425 | Suburb Large | 3409 | 0.7928
42091 | 19428 | 42 | CONSHOHOCKEN | MONTGOMERY | PA | PA_19428 | 19428 | Suburb Large | 4517 | 0.82112
42091 | 19444 | 42 | LAFAYETTE HILL | MONTGOMERY | PA | PA_19444 | 19444 | Suburb Large | 2888 | 0.78601
42091 | 19446 | 42 | LANSDALE | MONTGOMERY | PA | PA_19446 | 19446 | Suburb Large | 8861 | 0.75841
42029 | 19460 | 42 | PHOENIXVILLE | CHESTER | PA | PA_19460 | 19460 | Suburb Large | 8848 | 0.77774
42091 | 19462 | 42 | PLYMOUTH MEETING | MONTGOMERY | PA | PA_19462 | 19462 | Suburb Large | 5017 | 0.82639
42091 | 19468 | 42 | ROYERSFORD | MONTGOMERY | PA | PA_19468 | 19468 | Suburb Large | 4356 | 0.78282
42091 | 19473 | 42 | SCHWENKSVILLE | MONTGOMERY | PA | PA_19473 | 19473 | Suburb Large | 4619 | 0.78923
42029 | 19475 | 42 | SPRING CITY | CHESTER | PA | PA_19475 | 19475 | Rural Fringe | 2787 | 0.8355
42091 | 19477 | 42 | SPRING HOUSE | MONTGOMERY | PA | PA_19477 | 19477 | Suburb Large | 0 | 0.70757
50013 | 5440 | 50 | ALBURGH | GRAND ISLE | VT | VT_05440 | 5440 | Rural Fringe | 1059 | 0.77892
50011 | 5447 | 50 | EAST BERKSHIRE | FRANKLIN | VT | VT_05447 | 5447 | Rural Fringe | 263 | 0.74559
50011 | 5457 | 50 | FRANKLIN | FRANKLIN | VT | VT_05457 | 5457 | Rural Fringe | 980 | 0.75353
50013 | 5463 | 50 | ISLE LA MOTTE | GRAND ISLE | VT | VT_05463 | 5463 | Rural Fringe | 608 | 0.76726
50007 | 5468 | 50 | MILTON | CHITTENDEN | VT | VT_05468 | 5468 | Suburb Midsize | 2729 | 0.7763
50013 | 5474 | 50 | NORTH HERO | GRAND ISLE | VT | VT_05474 | 5474 | Rural Fringe | 656 | 0.76772
50011 | 5478 | 50 | SAINT ALBANS | FRANKLIN | VT | VT_05478 | 5478 | Rural Fringe | 3905 | 0.75933
50011 | 5481 | 50 | SAINT ALBANS BAY | FRANKLIN | VT | VT_05481 | 5481 | Rural Fringe | 80 | 0.75631
50013 | 5486 | 50 | SOUTH HERO | GRAND ISLE | VT | VT_05486 | 5486 | Suburb Midsize | 898 | 0.79932
50011 | 5488 | 50 | SWANTON | FRANKLIN | VT | VT_05488 | 5488 | Rural Fringe | 2127 | 0.77188
50015 | 5492 | 50 | WATERVILLE | LAMOILLE | VT | VT_05492 | 5492 | Rural Fringe | 273 | 0.73285
50019 | 5868 | 50 | TROY | ORLEANS | VT | VT_05868 | 5868 | Rural Fringe | 575 | 0.76235
36019 | 12901 | 36 | PLATTSBURGH | CLINTON | NY | NY_12901 | 12901 | Rural Fringe | 5082 | 0.80342
36019 | 12921 | 36 | CHAZY | CLINTON | NY | NY_12921 | 12921 | Rural Fringe | 1089 | 0.81484
36019 | 12929 | 36 | DANNEMORA | CLINTON | NY | NY_12929 | 12929 | Rural Fringe | -999 | 0.82368
36019 | 12979 | 36 | ROUSES POINT | CLINTON | NY | NY_12979 | 12979 | Rural Fringe | 604 | 0.80577
36019 | 12992 | 36 | WEST CHAZY | CLINTON | NY | NY_12992 | 12992 | Rural Fringe | 1456 | 0.79995
36033 | 13655 | 36 | HOGANSBURG | FRANKLIN | NY | NY_13655 | 13655 | Rural Fringe | 536 | 0.79854
50019 | 5853 | 50 | MORGAN | ORLEANS | VT | VT_05853 | 5853 | Rural Fringe | 425 | 0.73301
50011 | 5441 | 50 | BAKERSFIELD | FRANKLIN | VT | VT_05441 | 5441 | Rural Fringe | 226 | 0.73119
50015 | 5442 | 50 | BELVIDERE CENTER | LAMOILLE | VT | VT_05442 | 5442 | Rural Fringe | 262 | 0.72979
50011 | 5459 | 50 | HIGHGATE CENTER | FRANKLIN | VT | VT_05459 | 5459 | Rural Fringe | 940 | 0.77033
50007 | 5494 | 50 | WESTFORD | CHITTENDEN | VT | VT_05494 | 5494 | Suburb Midsize | 701 | 0.7732
50015 | 5652 | 50 | EDEN | LAMOILLE | VT | VT_05652 | 5652 | Rural Fringe | 233 | 0.73458
50015 | 5653 | 50 | EDEN MILLS | LAMOILLE | VT | VT_05653 | 5653 | Rural Fringe | 220 | 0.72929
50019 | 5820 | 50 | ALBANY | ORLEANS | VT | VT_05820 | 5820 | Rural Fringe | 254 | 0.74051
50015 | 5656 | 50 | JOHNSON | LAMOILLE | VT | VT_05656 | 5656 | Rural Fringe | 860 | 0.73465
50015 | 5444 | 50 | CAMBRIDGE | LAMOILLE | VT | VT_05444 | 5444 | Rural Fringe | 532 | 0.74357
50011 | 5448 | 50 | EAST FAIRFIELD | FRANKLIN | VT | VT_05448 | 5448 | Rural Fringe | 1122 | 0.7375
50011 | 5450 | 50 | ENOSBURG FALLS | FRANKLIN | VT | VT_05450 | 5450 | Rural Fringe | 2240 | 0.74878
50011 | 5454 | 50 | FAIRFAX | FRANKLIN | VT | VT_05454 | 5454 | Rural Fringe | 1558 | 0.74936
50011 | 5455 | 50 | FAIRFIELD | FRANKLIN | VT | VT_05455 | 5455 | Rural Fringe | 890 | 0.75411
50013 | 5458 | 50 | GRAND ISLE | GRAND ISLE | VT | VT_05458 | 5458 | Suburb Midsize | 1008 | 0.80306
50015 | 5464 | 50 | JEFFERSONVILLE | LAMOILLE | VT | VT_05464 | 5464 | Rural Fringe | 858 | 0.73619
50011 | 5471 | 50 | MONTGOMERY CENTER | FRANKLIN | VT | VT_05471 | 5471 | Rural Fringe | 522 | 0.7282
50011 | 5476 | 50 | RICHFORD | FRANKLIN | VT | VT_05476 | 5476 | Rural Fringe | 1097 | 0.73833
50011 | 5483 | 50 | SHELDON | FRANKLIN | VT | VT_05483 | 5483 | Rural Fringe | 696 | 0.75394
50015 | 5655 | 50 | HYDE PARK | LAMOILLE | VT | VT_05655 | 5655 | Rural Fringe | 1016 | 0.73874
50019 | 5833 | 50 | EAST CHARLESTON | ORLEANS | VT | VT_05833 | 5833 | Rural Fringe | 247 | 0.74548
50019 | 5822 | 50 | BARTON | ORLEANS | VT | VT_05822 | 5822 | Rural Fringe | 962 | 0.738
50019 | 5826 | 50 | CRAFTSBURY | ORLEANS | VT | VT_05826 | 5826 | Rural Fringe | 490 | 0.74332
50019 | 5827 | 50 | CRAFTSBURY COMMON | ORLEANS | VT | VT_05827 | 5827 | Rural Fringe | 384 | 0.74407
50009 | 5837 | 50 | EAST HAVEN | ESSEX | VT | VT_05837 | 5837 | Rural Fringe | 242 | 0.73008
50019 | 5839 | 50 | GLOVER | ORLEANS | VT | VT_05839 | 5839 | Rural Fringe | 470 | 0.73346
50019 | 5829 | 50 | DERBY | ORLEANS | VT | VT_05829 | 5829 | Rural Fringe | 967 | 0.74815
50019 | 5830 | 50 | DERBY LINE | ORLEANS | VT | VT_05830 | 5830 | Rural Fringe | 671 | 0.74256
50019 | 5845 | 50 | IRASBURG | ORLEANS | VT | VT_05845 | 5845 | Rural Fringe | 743 | 0.74508
50009 | 5846 | 50 | ISLAND POND | ESSEX | VT | VT_05846 | 5846 | Rural Fringe | 771 | 0.73497
50019 | 5847 | 50 | LOWELL | ORLEANS | VT | VT_05847 | 5847 | Rural Fringe | 540 | 0.73023
50019 | 5855 | 50 | NEWPORT | ORLEANS | VT | VT_05855 | 5855 | Rural Fringe | 2604 | 0.74182
50019 | 5857 | 50 | NEWPORT CENTER | ORLEANS | VT | VT_05857 | 5857 | Rural Fringe | 915 | 0.74809
50019 | 5859 | 50 | NORTH TROY | ORLEANS | VT | VT_05859 | 5859 | Rural Fringe | 871 | 0.73381
50019 | 5860 | 50 | ORLEANS | ORLEANS | VT | VT_05860 | 5860 | Rural Fringe | 1084 | 0.73861
50005 | 5866 | 50 | SHEFFIELD | CALEDONIA | VT | VT_05866 | 5866 | Rural Fringe | 416 | 0.72908
50005 | 5867 | 50 | SUTTON | CALEDONIA | VT | VT_05867 | 5867 | Rural Fringe | 430 | 0.7345
50005 | 5871 | 50 | WEST BURKE | CALEDONIA | VT | VT_05871 | 5871 | Rural Fringe | 582 | 0.73307
50019 | 5872 | 50 | WEST CHARLESTON | ORLEANS | VT | VT_05872 | 5872 | Rural Fringe | 670 | 0.73768
50019 | 5874 | 50 | WESTFIELD | ORLEANS | VT | VT_05874 | 5874 | Rural Fringe | 573 | 0.73363
50019 | 5875 | 50 | WEST GLOVER | ORLEANS | VT | VT_05875 | 5875 | Rural Fringe | 507 | 0.74015
50009 | 5907 | 50 | NORTON | ESSEX | VT | VT_05907 | 5907 | Rural Fringe | 382 | 0.73127
36019 | 12903 | 36 | PLATTSBURGH | CLINTON | NY | NY_12903 | 12903 | Rural Fringe | 430 | 0.76819
36019 | 12910 | 36 | ALTONA | CLINTON | NY | NY_12910 | 12910 | Rural Fringe | 600 | 0.78289
36033 | 12930 | 36 | DICKINSON CENTER | FRANKLIN | NY | NY_12930 | 12930 | Rural Fringe | 335 | 0.78864
36019 | 12934 | 36 | ELLENBURG CENTER | CLINTON | NY | NY_12934 | 12934 | Rural Fringe | 759 | 0.79514
36019 | 12952 | 36 | LYON MOUNTAIN | CLINTON | NY | NY_12952 | 12952 | Rural Fringe | 244 | 0.77728
36019 | 12958 | 36 | MOOERS | CLINTON | NY | NY_12958 | 12958 | Rural Fringe | 479 | 0.80287
36019 | 12959 | 36 | MOOERS FORKS | CLINTON | NY | NY_12959 | 12959 | Rural Fringe | 450 | 0.7886
36089 | 12965 | 36 | NICHOLVILLE | SAINT LAWRENCE | NY | NY_12965 | 12965 | Rural Fringe | 193 | 0.78868
36033 | 12917 | 36 | BURKE | FRANKLIN | NY | NY_12917 | 12917 | Town Fringe | 950 | 0.7748
36019 | 12918 | 36 | CADYVILLE | CLINTON | NY | NY_12918 | 12918 | Rural Fringe | 917 | 0.77865
36019 | 12919 | 36 | CHAMPLAIN | CLINTON | NY | NY_12919 | 12919 | Rural Fringe | 1328 | 0.81534
36033 | 12920 | 36 | CHATEAUGAY | FRANKLIN | NY | NY_12920 | 12920 | Rural Fringe | 1024 | 0.79152
36019 | 12935 | 36 | ELLENBURG DEPOT | CLINTON | NY | NY_12935 | 12935 | Rural Fringe | 1004 | 0.78609
36019 | 12962 | 36 | MORRISONVILLE | CLINTON | NY | NY_12962 | 12962 | Rural Fringe | 1597 | 0.78374
36033 | 12966 | 36 | NORTH BANGOR | FRANKLIN | NY | NY_12966 | 12966 | Rural Fringe | 1447 | 0.79769
33007 | 3576 | 33 | COLEBROOK | COOS | NH | NH_03576 | 3576 | Rural Fringe | 1277 | 0.73189
23017 | 3579 | 23 | ERROL | OXFORD | ME | ME_03579 | 3579 | Rural Fringe | 1327 | 0.73289
33007 | 3590 | 33 | NORTH STRATFORD | COOS | NH | NH_03590 | 3590 | Rural Fringe | 573 | 0.73147
33007 | 3592 | 33 | PITTSBURG | COOS | NH | NH_03592 | 3592 | Rural Fringe | 1768 | 0.72774
23007 | 4234 | 23 | EAST WILTON | FRANKLIN | ME | ME_04234 | 4234 | Rural Fringe | -999 | 0.80477
23011 | 4355 | 23 | READFIELD | KENNEBEC | ME | ME_04355 | 4355 | Rural Fringe | 1095 | 0.73949
23011 | 4360 | 23 | VIENNA | KENNEBEC | ME | ME_04360 | 4360 | Rural Fringe | 485 | 0.73308
23019 | 4411 | 23 | BRADLEY | PENOBSCOT | ME | ME_04411 | 4411 | Rural Fringe | 412 | 0.74416
23009 | 4421 | 23 | CASTINE | HANCOCK | ME | ME_04421 | 4421 | Rural Fringe | 304 | 0.73986
23019 | 4430 | 23 | EAST MILLINOCKET | PENOBSCOT | ME | ME_04430 | 4430 | Rural Fringe | 643 | 0.73198
23021 | 4441 | 23 | GREENVILLE | PISCATAQUIS | ME | ME_04441 | 4441 | Rural Fringe | 2208 | 0.72974
23019 | 4450 | 23 | KENDUSKEAG | PENOBSCOT | ME | ME_04450 | 4450 | Rural Fringe | 621 | 0.73993
23019 | 4461 | 23 | MILFORD | PENOBSCOT | ME | ME_04461 | 4461 | Suburb Small | 536 | 0.63271
23019 | 4462 | 23 | MILLINOCKET | PENOBSCOT | ME | ME_04462 | 4462 | Rural Fringe | 1863 | 0.73612
23009 | 4472 | 23 | ORLAND | HANCOCK | ME | ME_04472 | 4472 | Rural Fringe | 1161 | 0.73788
23019 | 4475 | 23 | PASSADUMKEAG | PENOBSCOT | ME | ME_04475 | 4475 | Rural Fringe | 371 | 0.7484
23009 | 4476 | 23 | PENOBSCOT | HANCOCK | ME | ME_04476 | 4476 | Rural Fringe | 984 | 0.73965
23025 | 4478 | 23 | ROCKWOOD | SOMERSET | ME | ME_04478 | 4478 | Rural Fringe | 502 | 0.7343
23019 | 4489 | 23 | STILLWATER | PENOBSCOT | ME | ME_04489 | 4489 | Suburb Small | 491 | 0.59277
23009 | 4676 | 23 | SEDGWICK | HANCOCK | ME | ME_04676 | 4676 | Rural Fringe | 653 | 0.74498
23009 | 4684 | 23 | SURRY | HANCOCK | ME | ME_04684 | 4684 | Rural Fringe | 836 | 0.7411
23003 | 4764 | 23 | OXBOW | AROOSTOOK | ME | ME_04764 | 4764 | Rural Fringe | 293 | 0.72437
23019 | 4765 | 23 | PATTEN | PENOBSCOT | ME | ME_04765 | 4765 | Rural Fringe | 765 | 0.72783
23003 | 4774 | 23 | SAINT FRANCIS | AROOSTOOK | ME | ME_04774 | 4774 | Rural Fringe | 1283 | 0.72141
23027 | 4848 | 23 | ISLESBORO | WALDO | ME | ME_04848 | 4848 | Rural Fringe | 489 | 0.73327
23027 | 4849 | 23 | LINCOLNVILLE | WALDO | ME | ME_04849 | 4849 | Rural Fringe | 2137 | 0.73371
23027 | 4915 | 23 | BELFAST | WALDO | ME | ME_04915 | 4915 | Rural Fringe | 2112 | 0.73902
23011 | 4918 | 23 | BELGRADE LAKES | KENNEBEC | ME | ME_04918 | 4918 | Rural Fringe | 117 | 0.73206
23027 | 4922 | 23 | BURNHAM | WALDO | ME | ME_04922 | 4922 | Town Fringe | 473 | 0.66938
23025 | 4925 | 23 | CARATUNK | SOMERSET | ME | ME_04925 | 4925 | Rural Fringe | 74 | 0.72705
23019 | 4933 | 23 | EAST NEWPORT | PENOBSCOT | ME | ME_04933 | 4933 | Rural Fringe | 68 | 0.73714
23007 | 4936 | 23 | EUSTIS | FRANKLIN | ME | ME_04936 | 4936 | Rural Fringe | 886 | 0.73507
23007 | 4938 | 23 | FARMINGTON | FRANKLIN | ME | ME_04938 | 4938 | Rural Fringe | 2648 | 0.73624
23025 | 4945 | 23 | JACKMAN | SOMERSET | ME | ME_04945 | 4945 | Rural Fringe | 1792 | 0.73729
23025 | 4961 | 23 | NEW PORTLAND | SOMERSET | ME | ME_04961 | 4961 | Rural Fringe | 1159 | 0.74099
23011 | 4963 | 23 | OAKLAND | KENNEBEC | ME | ME_04963 | 4963 | City Small | 2539 | 0.71241
23007 | 4966 | 23 | PHILLIPS | FRANKLIN | ME | ME_04966 | 4966 | Rural Fringe | 1188 | 0.73159
23027 | 4974 | 23 | SEARSPORT | WALDO | ME | ME_04974 | 4974 | Rural Fringe | 709 | 0.73702
23025 | 4975 | 23 | SHAWMUT | SOMERSET | ME | ME_04975 | 4975 | Town Fringe | -999 | 0.66525
23025 | 4978 | 23 | SMITHFIELD | SOMERSET | ME | ME_04978 | 4978 | Rural Fringe | 399 | 0.74226
23027 | 4981 | 23 | STOCKTON SPRINGS | WALDO | ME | ME_04981 | 4981 | Rural Fringe | 909 | 0.73842
23025 | 4985 | 23 | WEST FORKS | SOMERSET | ME | ME_04985 | 4985 | Rural Fringe | 327 | 0.74371
50009 | 5901 | 50 | AVERILL | ESSEX | VT | VT_05901 | 5901 | Rural Fringe | 37 | 0.73338
50009 | 5903 | 50 | CANAAN | ESSEX | VT | VT_05903 | 5903 | Rural Fringe | 358 | 0.72987
50009 | 5904 | 50 | GILMAN | ESSEX | VT | VT_05904 | 5904 | Rural Fringe | 66 | 0.73796
23003 | 4768 | 23 | PORTAGE | AROOSTOOK | ME | ME_04768 | 4768 | Rural Fringe | 295 | 0.72266
23027 | 4986 | 23 | THORNDIKE | WALDO | ME | ME_04986 | 4986 | Rural Fringe | 813 | 0.73809
23007 | 4992 | 23 | WEST FARMINGTON | FRANKLIN | ME | ME_04992 | 4992 | Rural Fringe | 236 | 0.73982
23011 | 4364 | 23 | WINTHROP | KENNEBEC | ME | ME_04364 | 4364 | Rural Fringe | 2114 | 0.73617
23021 | 4414 | 23 | BROWNVILLE | PISCATAQUIS | ME | ME_04414 | 4414 | Rural Fringe | 907 | 0.72929
23021 | 4415 | 23 | BROWNVILLE JUNCTION | PISCATAQUIS | ME | ME_04415 | 4415 | Rural Fringe | -999 | 0.792
23009 | 4416 | 23 | BUCKSPORT | HANCOCK | ME | ME_04416 | 4416 | Rural Fringe | 1559 | 0.73492
23019 | 4419 | 23 | CARMEL | PENOBSCOT | ME | ME_04419 | 4419 | Rural Fringe | 733 | 0.73989
23009 | 4420 | 23 | CASTINE | HANCOCK | ME | ME_04420 | 4420 | Rural Fringe | -999 | 0.78517
23019 | 4427 | 23 | CORINTH | PENOBSCOT | ME | ME_04427 | 4427 | Rural Fringe | 641 | 0.74506
23019 | 4435 | 23 | EXETER | PENOBSCOT | ME | ME_04435 | 4435 | Rural Fringe | 440 | 0.74127
23027 | 4438 | 23 | FRANKFORT | WALDO | ME | ME_04438 | 4438 | Rural Fringe | 573 | 0.73886
23019 | 4449 | 23 | HUDSON | PENOBSCOT | ME | ME_04449 | 4449 | Rural Fringe | 598 | 0.74638
23019 | 4456 | 23 | LEVANT | PENOBSCOT | ME | ME_04456 | 4456 | Rural Fringe | 877 | 0.74454
23021 | 4464 | 23 | MONSON | PISCATAQUIS | ME | ME_04464 | 4464 | Rural Fringe | 328 | 0.72791
33007 | 3570 | 33 | BERLIN | COOS | NH | NH_03570 | 3570 | Town Fringe | 1782 | 0.66482
33007 | 3593 | 33 | RANDOLPH | COOS | NH | NH_03593 | 3593 | Rural Fringe | 339 | 0.73632
33007 | 3597 | 33 | WEST STEWARTSTOWN | COOS | NH | NH_03597 | 3597 | Rural Fringe | -999 | 0.75886
33007 | 3581 | 33 | GORHAM | COOS | NH | NH_03581 | 3581 | Town Fringe | 824 | 0.65369
33007 | 3582 | 33 | GROVETON | COOS | NH | NH_03582 | 3582 | Rural Fringe | 1023 | 0.73358
33007 | 3583 | 33 | JEFFERSON | COOS | NH | NH_03583 | 3583 | Rural Fringe | 471 | 0.73735
33007 | 3584 | 33 | LANCASTER | COOS | NH | NH_03584 | 3584 | Rural Fringe | 1079 | 0.73953
33007 | 3588 | 33 | MILAN | COOS | NH | NH_03588 | 3588 | Town Fringe | 1067 | 0.65909
33007 | 3598 | 33 | WHITEFIELD | COOS | NH | NH_03598 | 3598 | Rural Fringe | 1169 | 0.74057
23011 | 4917 | 23 | BELGRADE | KENNEBEC | ME | ME_04917 | 4917 | Rural Fringe | 1809 | 0.73885
23001 | 4253 | 23 | LIVERMORE | ANDROSCOGGIN | ME | ME_04253 | 4253 | Rural Fringe | 833 | 0.73687
23001 | 4254 | 23 | LIVERMORE FALLS | ANDROSCOGGIN | ME | ME_04254 | 4254 | Rural Fringe | 995 | 0.74823
23017 | 4255 | 23 | GREENWOOD | OXFORD | ME | ME_04255 | 4255 | Rural Fringe | 425 | 0.73291
23017 | 4257 | 23 | MEXICO | OXFORD | ME | ME_04257 | 4257 | Rural Fringe | 296 | 0.74074
23017 | 4216 | 23 | ANDOVER | OXFORD | ME | ME_04216 | 4216 | Rural Fringe | 276 | 0.7348
23017 | 4217 | 23 | BETHEL | OXFORD | ME | ME_04217 | 4217 | Rural Fringe | 1967 | 0.73572
23017 | 4219 | 23 | BRYANT POND | OXFORD | ME | ME_04219 | 4219 | Rural Fringe | 462 | 0.73352
23017 | 4220 | 23 | BUCKFIELD | OXFORD | ME | ME_04220 | 4220 | Rural Fringe | 1163 | 0.73814
23017 | 4221 | 23 | CANTON | OXFORD | ME | ME_04221 | 4221 | Rural Fringe | 601 | 0.73913
23017 | 4290 | 23 | PERU | OXFORD | ME | ME_04290 | 4290 | Rural Fringe | 529 | 0.73621
23017 | 4224 | 23 | DIXFIELD | OXFORD | ME | ME_04224 | 4224 | Rural Fringe | 515 | 0.73625
23017 | 4226 | 23 | EAST ANDOVER | OXFORD | ME | ME_04226 | 4226 | Rural Fringe | 77 | 0.7439
23017 | 4237 | 23 | HANOVER | OXFORD | ME | ME_04237 | 4237 | Rural Fringe | 185 | 0.73684
23007 | 4239 | 23 | JAY | FRANKLIN | ME | ME_04239 | 4239 | Rural Fringe | 1494 | 0.73941
23017 | 4292 | 23 | SUMNER | OXFORD | ME | ME_04292 | 4292 | Rural Fringe | 714 | 0.73362
23017 | 4261 | 23 | NEWRY | OXFORD | ME | ME_04261 | 4261 | Rural Fringe | 382 | 0.73396
23001 | 4263 | 23 | LEEDS | ANDROSCOGGIN | ME | ME_04263 | 4263 | Rural Fringe | 766 | 0.74927
23017 | 4275 | 23 | ROXBURY | OXFORD | ME | ME_04275 | 4275 | Rural Fringe | 906 | 0.73558
23017 | 4276 | 23 | RUMFORD | OXFORD | ME | ME_04276 | 4276 | Rural Fringe | 1765 | 0.73779
23011 | 4284 | 23 | WAYNE | KENNEBEC | ME | ME_04284 | 4284 | Rural Fringe | 612 | 0.73632
23007 | 4285 | 23 | WELD | FRANKLIN | ME | ME_04285 | 4285 | Rural Fringe | 504 | 0.73639
23007 | 4294 | 23 | WILTON | FRANKLIN | ME | ME_04294 | 4294 | Rural Fringe | 1472 | 0.73072
23011 | 4330 | 23 | AUGUSTA | KENNEBEC | ME | ME_04330 | 4330 | Town Fringe | 5757 | 0.66394
23011 | 4349 | 23 | KENTS HILL | KENNEBEC | ME | ME_04349 | 4349 | Rural Fringe | 777 | 0.73602
23011 | 4351 | 23 | MANCHESTER | KENNEBEC | ME | ME_04351 | 4351 | Rural Fringe | 976 | 0.73405
23011 | 4358 | 23 | SOUTH CHINA | KENNEBEC | ME | ME_04358 | 4358 | Rural Fringe | 1551 | 0.7431
23011 | 4352 | 23 | MOUNT VERNON | KENNEBEC | ME | ME_04352 | 4352 | Rural Fringe | 957 | 0.73678
23027 | 4354 | 23 | PALERMO | WALDO | ME | ME_04354 | 4354 | Rural Fringe | 726 | 0.74142
23019 | 4401 | 23 | BANGOR | PENOBSCOT | ME | ME_04401 | 4401 | Rural Fringe | 9067 | 0.74521
23021 | 4406 | 23 | ABBOT | PISCATAQUIS | ME | ME_04406 | 4406 | Rural Fringe | 766 | 0.73124
23019 | 4410 | 23 | BRADFORD | PENOBSCOT | ME | ME_04410 | 4410 | Rural Fringe | 528 | 0.74005
23019 | 4473 | 23 | ORONO | PENOBSCOT | ME | ME_04473 | 4473 | Suburb Small | 1092 | 0.62664
23019 | 4412 | 23 | BREWER | PENOBSCOT | ME | ME_04412 | 4412 | Suburb Small | 2017 | 0.62476
23019 | 4417 | 23 | BURLINGTON | PENOBSCOT | ME | ME_04417 | 4417 | Rural Fringe | 476 | 0.73524
23019 | 4418 | 23 | GREENBUSH | PENOBSCOT | ME | ME_04418 | 4418 | Suburb Small | 875 | 0.6278
23019 | 4422 | 23 | CHARLESTON | PENOBSCOT | ME | ME_04422 | 4422 | Rural Fringe | 607 | 0.7378
23021 | 4426 | 23 | DOVER FOXCROFT | PISCATAQUIS | ME | ME_04426 | 4426 | Rural Fringe | 2138 | 0.73739
23019 | 4428 | 23 | EDDINGTON | PENOBSCOT | ME | ME_04428 | 4428 | Rural Fringe | 1386 | 0.73663
23021 | 4481 | 23 | SEBEC | PISCATAQUIS | ME | ME_04481 | 4481 | Rural Fringe | 244 | 0.72828
23009 | 4429 | 23 | HOLDEN | HANCOCK | ME | ME_04429 | 4429 | Rural Fringe | 1816 | 0.7342
23019 | 4434 | 23 | ETNA | PENOBSCOT | ME | ME_04434 | 4434 | Rural Fringe | 393 | 0.73667
23021 | 4442 | 23 | GREENVILLE JUNCTION | PISCATAQUIS | ME | ME_04442 | 4442 | Rural Fringe | 761 | 0.73392
23021 | 4443 | 23 | GUILFORD | PISCATAQUIS | ME | ME_04443 | 4443 | Rural Fringe | 1657 | 0.73118
23021 | 4485 | 23 | SHIRLEY MILLS | PISCATAQUIS | ME | ME_04485 | 4485 | Rural Fringe | 152 | 0.74888
23019 | 4444 | 23 | HAMPDEN | PENOBSCOT | ME | ME_04444 | 4444 | Suburb Small | 2166 | 0.62169
23019 | 4448 | 23 | HOWLAND | PENOBSCOT | ME | ME_04448 | 4448 | Rural Fringe | 618 | 0.73341
23019 | 4453 | 23 | LAGRANGE | PENOBSCOT | ME | ME_04453 | 4453 | Rural Fringe | 387 | 0.73643
23019 | 4488 | 23 | STETSON | PENOBSCOT | ME | ME_04488 | 4488 | Rural Fringe | 545 | 0.74211
23019 | 4457 | 23 | LINCOLN | PENOBSCOT | ME | ME_04457 | 4457 | Rural Fringe | 2241 | 0.73275
23019 | 4493 | 23 | WEST ENFIELD | PENOBSCOT | ME | ME_04493 | 4493 | Rural Fringe | 544 | 0.73437
23019 | 4460 | 23 | MEDWAY | PENOBSCOT | ME | ME_04460 | 4460 | Rural Fringe | 458 | 0.73215
23021 | 4463 | 23 | MILO | PISCATAQUIS | ME | ME_04463 | 4463 | Rural Fringe | 1472 | 0.73805
23019 | 4468 | 23 | OLD TOWN | PENOBSCOT | ME | ME_04468 | 4468 | Rural Fringe | 2293 | 0.74584
23019 | 4469 | 23 | ORONO | PENOBSCOT | ME | ME_04469 | 4469 | Suburb Small | 454 | 0.64163
23019 | 4474 | 23 | ORRINGTON | PENOBSCOT | ME | ME_04474 | 4474 | Rural Fringe | 1448 | 0.73353
23021 | 4479 | 23 | SANGERVILLE | PISCATAQUIS | ME | ME_04479 | 4479 | Rural Fringe | 596 | 0.73381
23027 | 4496 | 23 | WINTERPORT | WALDO | ME | ME_04496 | 4496 | Suburb Small | 1151 | 0.62286
23009 | 4605 | 23 | ELLSWORTH | HANCOCK | ME | ME_04605 | 4605 | Rural Fringe | 5226 | 0.73969
23009 | 4614 | 23 | BLUE HILL | HANCOCK | ME | ME_04614 | 4614 | Rural Fringe | 1287 | 0.7416
23009 | 4617 | 23 | BROOKSVILLE | HANCOCK | ME | ME_04617 | 4617 | Rural Fringe | 638 | 0.74197
23009 | 4629 | 23 | EAST BLUE HILL | HANCOCK | ME | ME_04629 | 4629 | Rural Fringe | -999 | 0.8068
23009 | 4642 | 23 | HARBORSIDE | HANCOCK | ME | ME_04642 | 4642 | Rural Fringe | 303 | 0.73161
23003 | 4739 | 23 | EAGLE LAKE | AROOSTOOK | ME | ME_04739 | 4739 | Rural Fringe | 371 | 0.71578
23003 | 4732 | 23 | ASHLAND | AROOSTOOK | ME | ME_04732 | 4732 | Rural Fringe | 1553 | 0.72659
23003 | 4745 | 23 | FRENCHVILLE | AROOSTOOK | ME | ME_04745 | 4745 | Town Fringe | 432 | 0.64282
23003 | 4743 | 23 | FORT KENT | AROOSTOOK | ME | ME_04743 | 4743 | Rural Fringe | 1360 | 0.71486
23003 | 4746 | 23 | GRAND ISLE | AROOSTOOK | ME | ME_04746 | 4746 | Town Fringe | 401 | 0.64126
23003 | 4756 | 23 | MADAWASKA | AROOSTOOK | ME | ME_04756 | 4756 | Rural Fringe | 709 | 0.71958
23003 | 4772 | 23 | SAINT AGATHA | AROOSTOOK | ME | ME_04772 | 4772 | Town Fringe | 507 | 0.66485
23003 | 4773 | 23 | SAINT DAVID | AROOSTOOK | ME | ME_04773 | 4773 | Rural Fringe | 1032 | 0.72501
23019 | 4777 | 23 | STACYVILLE | PENOBSCOT | ME | ME_04777 | 4777 | Rural Fringe | 330 | 0.73587
23003 | 4779 | 23 | SINCLAIR | AROOSTOOK | ME | ME_04779 | 4779 | Town Fringe | 424 | 0.64342
23003 | 4781 | 23 | WALLAGRASS | AROOSTOOK | ME | ME_04781 | 4781 | Rural Fringe | 206 | 0.71271
23025 | 4943 | 23 | HARTLAND | SOMERSET | ME | ME_04943 | 4943 | Rural Fringe | 687 | 0.73583
23011 | 4901 | 23 | WATERVILLE | KENNEBEC | ME | ME_04901 | 4901 | Town Fringe | 5583 | 0.66715
23011 | 4265 | 23 | NORTH MONMOUTH | KENNEBEC | ME | ME_04265 | 4265 | Rural Fringe | 387 | 0.74458
23017 | 4289 | 23 | WEST PARIS | OXFORD | ME | ME_04289 | 4289 | Town Fringe | 567 | 0.65951
23011 | 4344 | 23 | FARMINGDALE | KENNEBEC | ME | ME_04344 | 4344 | Rural Fringe | 1314 | 0.71461
23011 | 4347 | 23 | HALLOWELL | KENNEBEC | ME | ME_04347 | 4347 | Rural Fringe | 1049 | 0.72164
33007 | 3595 | 33 | TWIN MOUNTAIN | COOS | NH | NH_03595 | 3595 | Rural Fringe | 96 | 0.74279
23017 | 4231 | 23 | STONEHAM | OXFORD | ME | ME_04231 | 4231 | Rural Fringe | 121 | 0.73348
23011 | 4346 | 23 | RANDOLPH | KENNEBEC | ME | ME_04346 | 4346 | Town Fringe | 268 | 0.65865
23011 | 4333 | 23 | AUGUSTA | KENNEBEC | ME | ME_04333 | 4333 | Rural Fringe | 2 | -999
23011 | 4363 | 23 | WINDSOR | KENNEBEC | ME | ME_04363 | 4363 | Rural Fringe | 892 | 0.74605
23013 | 4574 | 23 | WASHINGTON | KNOX | ME | ME_04574 | 4574 | Rural Fringe | 804 | 0.74065
23009 | 4616 | 23 | BROOKLIN | HANCOCK | ME | ME_04616 | 4616 | Rural Fringe | 550 | 0.74166
23009 | 4650 | 23 | LITTLE DEER ISLE | HANCOCK | ME | ME_04650 | 4650 | Rural Fringe | 211 | 0.73673
23009 | 4673 | 23 | SARGENTVILLE | HANCOCK | ME | ME_04673 | 4673 | Rural Fringe | 150 | 0.74264
23009 | 4674 | 23 | SEAL COVE | HANCOCK | ME | ME_04674 | 4674 | Rural Fringe | 250 | 0.7364
23011 | 4910 | 23 | ALBION | KENNEBEC | ME | ME_04910 | 4910 | Town Fringe | 713 | 0.66856
23025 | 4911 | 23 | ANSON | SOMERSET | ME | ME_04911 | 4911 | Rural Fringe | 993 | 0.73552
23025 | 4912 | 23 | ATHENS | SOMERSET | ME | ME_04912 | 4912 | Town Fringe | 591 | 0.65522
23027 | 4949 | 23 | LIBERTY | WALDO | ME | ME_04949 | 4949 | Rural Fringe | 406 | 0.73773
23025 | 4920 | 23 | BINGHAM | SOMERSET | ME | ME_04920 | 4920 | Rural Fringe | 781 | 0.7365
23025 | 4950 | 23 | MADISON | SOMERSET | ME | ME_04950 | 4950 | Town Fringe | 1357 | 0.65953
23027 | 4921 | 23 | BROOKS | WALDO | ME | ME_04921 | 4921 | Rural Fringe | 685 | 0.73618
23025 | 4923 | 23 | CAMBRIDGE | SOMERSET | ME | ME_04923 | 4923 | Rural Fringe | 510 | 0.74026
23027 | 4973 | 23 | SEARSMONT | WALDO | ME | ME_04973 | 4973 | Rural Fringe | 573 | 0.74229
23025 | 4924 | 23 | CANAAN | SOMERSET | ME | ME_04924 | 4924 | Rural Fringe | 760 | 0.74571
23011 | 4927 | 23 | CLINTON | KENNEBEC | ME | ME_04927 | 4927 | Town Fringe | 903 | 0.6726
23019 | 4928 | 23 | CORINNA | PENOBSCOT | ME | ME_04928 | 4928 | Rural Fringe | 831 | 0.74888
23025 | 4929 | 23 | DETROIT | SOMERSET | ME | ME_04929 | 4929 | Town Fringe | 303 | 0.67155
23019 | 4930 | 23 | DEXTER | PENOBSCOT | ME | ME_04930 | 4930 | Rural Fringe | 1418 | 0.73258
23019 | 4932 | 23 | DIXMONT | PENOBSCOT | ME | ME_04932 | 4932 | Rural Fringe | 426 | 0.73517
23025 | 4937 | 23 | FAIRFIELD | SOMERSET | ME | ME_04937 | 4937 | Town Fringe | 1817 | 0.66595
23019 | 4939 | 23 | GARLAND | PENOBSCOT | ME | ME_04939 | 4939 | Rural Fringe | 372 | 0.73282
23027 | 4941 | 23 | FREEDOM | WALDO | ME | ME_04941 | 4941 | Rural Fringe | 957 | 0.73451
23025 | 4942 | 23 | HARMONY | SOMERSET | ME | ME_04942 | 4942 | Rural Fringe | 594 | 0.73511
23007 | 4947 | 23 | KINGFIELD | FRANKLIN | ME | ME_04947 | 4947 | Rural Fringe | 1003 | 0.72958
23027 | 4951 | 23 | MONROE | WALDO | ME | ME_04951 | 4951 | Rural Fringe | 571 | 0.7373
23025 | 4979 | 23 | SOLON | SOMERSET | ME | ME_04979 | 4979 | Rural Fringe | 660 | 0.73506
23027 | 4952 | 23 | MORRILL | WALDO | ME | ME_04952 | 4952 | Rural Fringe | 541 | 0.74364
23007 | 4982 | 23 | STRATTON | FRANKLIN | ME | ME_04982 | 4982 | Rural Fringe | 86 | 0.74521
23019 | 4953 | 23 | NEWPORT | PENOBSCOT | ME | ME_04953 | 4953 | Rural Fringe | 1030 | 0.7384
23007 | 4955 | 23 | NEW SHARON | FRANKLIN | ME | ME_04955 | 4955 | Rural Fringe | 678 | 0.73815
23007 | 4956 | 23 | NEW VINEYARD | FRANKLIN | ME | ME_04956 | 4956 | Rural Fringe | 406 | 0.72986
23025 | 4957 | 23 | NORRIDGEWOCK | SOMERSET | ME | ME_04957 | 4957 | Rural Fringe | 1440 | 0.73985
23025 | 4958 | 23 | NORTH ANSON | SOMERSET | ME | ME_04958 | 4958 | Rural Fringe | 673 | 0.73617
23007 | 4964 | 23 | OQUOSSOC | FRANKLIN | ME | ME_04964 | 4964 | Rural Fringe | 320 | 0.72652
23007 | 4983 | 23 | STRONG | FRANKLIN | ME | ME_04983 | 4983 | Rural Fringe | 738 | 0.73491
23025 | 4965 | 23 | PALMYRA | SOMERSET | ME | ME_04965 | 4965 | Rural Fringe | 640 | 0.74473
23025 | 4967 | 23 | PITTSFIELD | SOMERSET | ME | ME_04967 | 4967 | Town Fringe | 1038 | 0.66565
23019 | 4969 | 23 | PLYMOUTH | PENOBSCOT | ME | ME_04969 | 4969 | Rural Fringe | 446 | 0.74763
23007 | 4970 | 23 | RANGELEY | FRANKLIN | ME | ME_04970 | 4970 | Rural Fringe | 3055 | 0.73647
23007 | 4984 | 23 | TEMPLE | FRANKLIN | ME | ME_04984 | 4984 | Rural Fringe | 397 | 0.729
23025 | 4971 | 23 | SAINT ALBANS | SOMERSET | ME | ME_04971 | 4971 | Rural Fringe | 849 | 0.73761
23025 | 4976 | 23 | SKOWHEGAN | SOMERSET | ME | ME_04976 | 4976 | Rural Fringe | 2878 | 0.74016
23027 | 4987 | 23 | TROY | WALDO | ME | ME_04987 | 4987 | Rural Fringe | 472 | 0.74031
23027 | 4988 | 23 | UNITY | WALDO | ME | ME_04988 | 4988 | Rural Fringe | 598 | 0.749
23011 | 4989 | 23 | VASSALBORO | KENNEBEC | ME | ME_04989 | 4989 | Rural Fringe | 1494 | 0.73907
50009 | 5902 | 50 | BEECHER FALLS | ESSEX | VT | VT_05902 | 5902 | Rural Fringe | 115 | 0.73936
50009 | 5905 | 50 | GUILDHALL | ESSEX | VT | VT_05905 | 5905 | Rural Fringe | 859 | 0.7352
50009 | 5906 | 50 | LUNENBURG | ESSEX | VT | VT_05906 | 5906 | Rural Fringe | 431 | 0.73593
33013 | 3233 | 33 | ELKINS | MERRIMACK | NH | NH_03233 | 3233 | Rural Fringe | 149 | 0.73918
33013 | 3260 | 33 | NORTH SUTTON | MERRIMACK | NH | NH_03260 | 3260 | Rural Fringe | 41 | 0.7504
33019 | 3603 | 33 | CHARLESTOWN | SULLIVAN | NH | NH_03603 | 3603 | Rural Fringe | 1784 | 0.74949
33005 | 3604 | 33 | DREWSVILLE | CHESHIRE | NH | NH_03604 | 3604 | Rural Fringe | 276 | 0.76001
33019 | 3754 | 33 | GUILD | SULLIVAN | NH | NH_03754 | 3754 | Rural Fringe | -999 | 0.77775
33009 | 3755 | 33 | HANOVER | GRAFTON | NH | NH_03755 | 3755 | Town Fringe | 1162 | 0.65444
33009 | 3771 | 33 | MONROE | GRAFTON | NH | NH_03771 | 3771 | Town Fringe | 393 | 0.66284
50017 | 5033 | 50 | BRADFORD | ORANGE | VT | VT_05033 | 5033 | Rural Fringe | 1192 | 0.74316
50005 | 5042 | 50 | EAST RYEGATE | CALEDONIA | VT | VT_05042 | 5042 | Rural Fringe | 395 | 0.73766
50027 | 5073 | 50 | TAFTSVILLE | WINDSOR | VT | VT_05073 | 5073 | Town Fringe | 76 | 0.65828
50017 | 5079 | 50 | VERSHIRE | ORANGE | VT | VT_05079 | 5079 | Rural Fringe | 399 | 0.73673
50017 | 5083 | 50 | WEST FAIRLEE | ORANGE | VT | VT_05083 | 5083 | Rural Fringe | 128 | 0.73589
50027 | 5088 | 50 | WILDER | WINDSOR | VT | VT_05088 | 5088 | Town Fringe | 857 | 0.73521
50023 | 5647 | 50 | CABOT | WASHINGTON | VT | VT_05647 | 5647 | Rural Fringe | 627 | 0.73854
50005 | 5821 | 50 | BARNET | CALEDONIA | VT | VT_05821 | 5821 | Rural Fringe | 627 | 0.74164
50005 | 5861 | 50 | PASSUMPSIC | CALEDONIA | VT | VT_05861 | 5861 | Rural Fringe | -999 | 0.78172
50005 | 5873 | 50 | WEST DANVILLE | CALEDONIA | VT | VT_05873 | 5873 | Rural Fringe | 314 | 0.735
50005 | 5850 | 50 | LYNDON CENTER | CALEDONIA | VT | VT_05850 | 5850 | Rural Fringe | 337 | 0.7467
50027 | 5151 | 50 | PERKINSVILLE | WINDSOR | VT | VT_05151 | 5151 | Town Fringe | 518 | 0.66947
33005 | 3455 | 33 | MARLBOROUGH | CHESHIRE | NH | NH_03455 | 3455 | Rural Fringe | 757 | 0.74626
33005 | 3456 | 33 | MARLOW | CHESHIRE | NH | NH_03456 | 3456 | Rural Fringe | 464 | 0.74672
33005 | 3457 | 33 | NELSON | CHESHIRE | NH | NH_03457 | 3457 | Rural Fringe | 512 | 0.74393
50005 | 5862 | 50 | PEACHAM | CALEDONIA | VT | VT_05862 | 5862 | Rural Fringe | 364 | 0.75531
33013 | 3221 | 33 | BRADFORD | MERRIMACK | NH | NH_03221 | 3221 | Rural Fringe | 1350 | 0.7455
33009 | 3240 | 33 | GRAFTON | GRAFTON | NH | NH_03240 | 3240 | Rural Fringe | 527 | 0.74176
33011 | 3244 | 33 | HILLSBOROUGH | HILLSBOROUGH | NH | NH_03244 | 3244 | Town Fringe | 2264 | 0.66914
33019 | 3601 | 33 | ACWORTH | SULLIVAN | NH | NH_03601 | 3601 | Rural Fringe | 346 | 0.74463
33005 | 3435 | 33 | KEENE | CHESHIRE | NH | NH_03435 | 3435 | Town Fringe | 601 | 0.70741
33013 | 3255 | 33 | NEWBURY | MERRIMACK | NH | NH_03255 | 3255 | Rural Fringe | 965 | 0.74339
33019 | 3752 | 33 | GOSHEN | SULLIVAN | NH | NH_03752 | 3752 | Rural Fringe | 482 | 0.74429
33013 | 3257 | 33 | NEW LONDON | MERRIMACK | NH | NH_03257 | 3257 | Rural Fringe | 1707 | 0.74392
33009 | 3266 | 33 | RUMNEY | GRAFTON | NH | NH_03266 | 3266 | Rural Fringe | 1559 | 0.73861
33011 | 3440 | 33 | ANTRIM | HILLSBOROUGH | NH | NH_03440 | 3440 | Rural Fringe | 981 | 0.74615
33005 | 3441 | 33 | ASHUELOT | CHESHIRE | NH | NH_03441 | 3441 | Rural Fringe | 109 | 0.74859
33011 | 3442 | 33 | BENNINGTON | HILLSBOROUGH | NH | NH_03442 | 3442 | Rural Fringe | 309 | 0.7516
33005 | 3443 | 33 | CHESTERFIELD | CHESHIRE | NH | NH_03443 | 3443 | Rural Fringe | 301 | 0.75237
33009 | 3279 | 33 | WARREN | GRAFTON | NH | NH_03279 | 3279 | Rural Fringe | 442 | 0.73587
33019 | 3280 | 33 | WASHINGTON | SULLIVAN | NH | NH_03280 | 3280 | Rural Fringe | 704 | 0.74472
33005 | 3444 | 33 | DUBLIN | CHESHIRE | NH | NH_03444 | 3444 | Rural Fringe | 540 | 0.74645
33009 | 3282 | 33 | WENTWORTH | GRAFTON | NH | NH_03282 | 3282 | Rural Fringe | 378 | 0.73761
33019 | 3284 | 33 | SPRINGFIELD | SULLIVAN | NH | NH_03284 | 3284 | Rural Fringe | 650 | 0.74401
33005 | 3445 | 33 | SULLIVAN | CHESHIRE | NH | NH_03445 | 3445 | Rural Fringe | 406 | 0.74594
33011 | 3449 | 33 | HANCOCK | HILLSBOROUGH | NH | NH_03449 | 3449 | Rural Fringe | 825 | 0.74627
33013 | 3287 | 33 | WILMOT | MERRIMACK | NH | NH_03287 | 3287 | Rural Fringe | 491 | 0.7422
33005 | 3450 | 33 | HARRISVILLE | CHESHIRE | NH | NH_03450 | 3450 | Rural Fringe | 383 | 0.74487
33019 | 3770 | 33 | MERIDEN | SULLIVAN | NH | NH_03770 | 3770 | Town Fringe | 306 | 0.66758
33005 | 3452 | 33 | JAFFREY | CHESHIRE | NH | NH_03452 | 3452 | Town Fringe | 1241 | 0.66933
33009 | 3780 | 33 | PIKE | GRAFTON | NH | NH_03780 | 3780 | Rural Fringe | 509 | 0.73816
33005 | 3431 | 33 | KEENE | CHESHIRE | NH | NH_03431 | 3431 | Town Fringe | 4353 | 0.67047
33005 | 3448 | 33 | GILSUM | CHESHIRE | NH | NH_03448 | 3448 | Rural Fringe | 362 | 0.74447
33005 | 3462 | 33 | SPOFFORD | CHESHIRE | NH | NH_03462 | 3462 | Rural Fringe | 449 | 0.74576
33005 | 3464 | 33 | STODDARD | CHESHIRE | NH | NH_03464 | 3464 | Rural Fringe | 758 | 0.74624
33005 | 3465 | 33 | TROY | CHESHIRE | NH | NH_03465 | 3465 | Rural Fringe | 485 | 0.74918
33005 | 3467 | 33 | WESTMORELAND | CHESHIRE | NH | NH_03467 | 3467 | Rural Fringe | 824 | 0.75106
33005 | 3470 | 33 | WINCHESTER | CHESHIRE | NH | NH_03470 | 3470 | Rural Fringe | 1564 | 0.74932
33009 | 3561 | 33 | LITTLETON | GRAFTON | NH | NH_03561 | 3561 | Town Fringe | 1337 | 0.65208
33009 | 3585 | 33 | LISBON | GRAFTON | NH | NH_03585 | 3585 | Rural Fringe | 883 | 0.73581
33005 | 3602 | 33 | ALSTEAD | CHESHIRE | NH | NH_03602 | 3602 | Rural Fringe | 747 | 0.74547
33019 | 3605 | 33 | LEMPSTER | SULLIVAN | NH | NH_03605 | 3605 | Rural Fringe | 529 | 0.74442
33019 | 3607 | 33 | SOUTH ACWORTH | SULLIVAN | NH | NH_03607 | 3607 | Rural Fringe | 276 | 0.74117
33005 | 3608 | 33 | WALPOLE | CHESHIRE | NH | NH_03608 | 3608 | Rural Fringe | 1212 | 0.75449
33005 | 3609 | 33 | NORTH WALPOLE | CHESHIRE | NH | NH_03609 | 3609 | Rural Fringe | 161 | 0.75297
33009 | 3740 | 33 | BATH | GRAFTON | NH | NH_03740 | 3740 | Rural Fringe | 542 | 0.74313
33009 | 3741 | 33 | CANAAN | GRAFTON | NH | NH_03741 | 3741 | Rural Fringe | 1619 | 0.74371
33019 | 3743 | 33 | CLAREMONT | SULLIVAN | NH | NH_03743 | 3743 | Town Fringe | 2736 | 0.66982
33009 | 3785 | 33 | WOODSVILLE | GRAFTON | NH | NH_03785 | 3785 | Rural Fringe | 417 | 0.76079
33019 | 3745 | 33 | CORNISH | SULLIVAN | NH | NH_03745 | 3745 | Town Fringe | 583 | 0.66326
33009 | 3748 | 33 | ENFIELD | GRAFTON | NH | NH_03748 | 3748 | Rural Fringe | 1457 | 0.74282
33009 | 3750 | 33 | ETNA | GRAFTON | NH | NH_03750 | 3750 | Town Fringe | 434 | 0.66365
33019 | 3751 | 33 | GEORGES MILLS | SULLIVAN | NH | NH_03751 | 3751 | Rural Fringe | 41 | 0.71496
33019 | 3753 | 33 | GRANTHAM | SULLIVAN | NH | NH_03753 | 3753 | Rural Fringe | 852 | 0.74111
33009 | 3765 | 33 | HAVERHILL | GRAFTON | NH | NH_03765 | 3765 | Rural Fringe | 324 | 0.75233
33009 | 3766 | 33 | LEBANON | GRAFTON | NH | NH_03766 | 3766 | Town Fringe | 2143 | 0.66543
33009 | 3768 | 33 | LYME | GRAFTON | NH | NH_03768 | 3768 | Rural Fringe | 672 | 0.74036
33019 | 3773 | 33 | NEWPORT | SULLIVAN | NH | NH_03773 | 3773 | Rural Fringe | 2661 | 0.74569
33009 | 3774 | 33 | NORTH HAVERHILL | GRAFTON | NH | NH_03774 | 3774 | Rural Fringe | 952 | 0.74164
33009 | 3777 | 33 | ORFORD | GRAFTON | NH | NH_03777 | 3777 | Rural Fringe | 476 | 0.73858
33009 | 3779 | 33 | PIERMONT | GRAFTON | NH | NH_03779 | 3779 | Rural Fringe | 371 | 0.74129
33019 | 3781 | 33 | PLAINFIELD | SULLIVAN | NH | NH_03781 | 3781 | Town Fringe | 469 | 0.6666
33019 | 3782 | 33 | SUNAPEE | SULLIVAN | NH | NH_03782 | 3782 | Rural Fringe | 1739 | 0.74285
33009 | 3784 | 33 | WEST LEBANON | GRAFTON | NH | NH_03784 | 3784 | Town Fringe | 709 | 0.66842
50023 | 5649 | 50 | EAST BARRE | WASHINGTON | VT | VT_05649 | 5649 | Rural Fringe | 200 | 0.74415
50017 | 5040 | 50 | EAST CORINTH | ORANGE | VT | VT_05040 | 5040 | Rural Fringe | 302 | 0.73746
50017 | 5058 | 50 | POST MILLS | ORANGE | VT | VT_05058 | 5058 | Rural Fringe | 54 | 0.73862
50027 | 5059 | 50 | QUECHEE | WINDSOR | VT | VT_05059 | 5059 | Town Fringe | 599 | 0.70873
50027 | 5065 | 50 | SHARON | WINDSOR | VT | VT_05065 | 5065 | Town Fringe | 280 | 0.65982
50005 | 5069 | 50 | SOUTH RYEGATE | CALEDONIA | VT | VT_05069 | 5069 | Rural Fringe | 337 | 0.74403
50017 | 5070 | 50 | SOUTH STRAFFORD | ORANGE | VT | VT_05070 | 5070 | Rural Fringe | 220 | 0.74109
50017 | 5072 | 50 | STRAFFORD | ORANGE | VT | VT_05072 | 5072 | Rural Fringe | 353 | 0.73932
50027 | 5001 | 50 | WHITE RIVER JUNCTION | WINDSOR | VT | VT_05001 | 5001 | Town Fringe | 2688 | 0.66532
50027 | 5009 | 50 | WHITE RIVER JUNCTION | WINDSOR | VT | VT_05009 | 5009 | Town Fringe | 366 | 0.6967
50017 | 5038 | 50 | CHELSEA | ORANGE | VT | VT_05038 | 5038 | Rural Fringe | 590 | 0.74258
50017 | 5039 | 50 | CORINTH | ORANGE | VT | VT_05039 | 5039 | Rural Fringe | 429 | 0.73886
50017 | 5043 | 50 | EAST THETFORD | ORANGE | VT | VT_05043 | 5043 | Rural Fringe | 437 | 0.7465
50017 | 5045 | 50 | FAIRLEE | ORANGE | VT | VT_05045 | 5045 | Rural Fringe | 633 | 0.7368
50005 | 5046 | 50 | GROTON | CALEDONIA | VT | VT_05046 | 5046 | Rural Fringe | 823 | 0.73769
50027 | 5048 | 50 | HARTLAND | WINDSOR | VT | VT_05048 | 5048 | Town Fringe | 795 | 0.67183
50017 | 5051 | 50 | NEWBURY | ORANGE | VT | VT_05051 | 5051 | Rural Fringe | 603 | 0.74273
50027 | 5052 | 50 | NORTH HARTLAND | WINDSOR | VT | VT_05052 | 5052 | Town Fringe | 100 | 0.67542
50027 | 5055 | 50 | NORWICH | WINDSOR | VT | VT_05055 | 5055 | Town Fringe | 1063 | 0.66159
50017 | 5076 | 50 | TOPSHAM | ORANGE | VT | VT_05076 | 5076 | Rural Fringe | 359 | 0.73513
50017 | 5075 | 50 | THETFORD CENTER | ORANGE | VT | VT_05075 | 5075 | Rural Fringe | 716 | 0.73836
50017 | 5077 | 50 | TUNBRIDGE | ORANGE | VT | VT_05077 | 5077 | Rural Fringe | 579 | 0.74182
50017 | 5081 | 50 | WELLS RIVER | ORANGE | VT | VT_05081 | 5081 | Rural Fringe | 392 | 0.73921
50027 | 5084 | 50 | WEST HARTFORD | WINDSOR | VT | VT_05084 | 5084 | Town Fringe | 119 | 0.6635
50017 | 5086 | 50 | WEST TOPSHAM | ORANGE | VT | VT_05086 | 5086 | Rural Fringe | 560 | 0.73257
50027 | 5089 | 50 | WINDSOR | WINDSOR | VT | VT_05089 | 5089 | Town Fringe | 1308 | 0.67117
50025 | 5101 | 50 | BELLOWS FALLS | WINDHAM | VT | VT_05101 | 5101 | Rural Fringe | 1193 | 0.74862
50027 | 5156 | 50 | SPRINGFIELD | WINDSOR | VT | VT_05156 | 5156 | Town Fringe | 2581 | 0.67022
50025 | 5158 | 50 | WESTMINSTER | WINDHAM | VT | VT_05158 | 5158 | Rural Fringe | 301 | 0.75921
50023 | 5641 | 50 | BARRE | WASHINGTON | VT | VT_05641 | 5641 | Rural Fringe | 4083 | 0.74752
50023 | 5650 | 50 | EAST CALAIS | WASHINGTON | VT | VT_05650 | 5650 | Rural Fringe | 489 | 0.73274
50023 | 5658 | 50 | MARSHFIELD | WASHINGTON | VT | VT_05658 | 5658 | Rural Fringe | 708 | 0.73627
50023 | 5666 | 50 | NORTH MONTPELIER | WASHINGTON | VT | VT_05666 | 5666 | Rural Fringe | 105 | 0.73952
50023 | 5667 | 50 | PLAINFIELD | WASHINGTON | VT | VT_05667 | 5667 | Rural Fringe | 859 | 0.73949
50023 | 5681 | 50 | WOODBURY | WASHINGTON | VT | VT_05681 | 5681 | Rural Fringe | 217 | 0.72935
50017 | 5675 | 50 | WASHINGTON | ORANGE | VT | VT_05675 | 5675 | Rural Fringe | 440 | 0.73784
50015 | 5680 | 50 | WOLCOTT | LAMOILLE | VT | VT_05680 | 5680 | Rural Fringe | 891 | 0.73455
50017 | 5041 | 50 | EAST RANDOLPH | ORANGE | VT | VT_05041 | 5041 | Rural Fringe | 148 | 0.76601
50027 | 5067 | 50 | SOUTH POMFRET | WINDSOR | VT | VT_05067 | 5067 | Town Fringe | 259 | 0.66866
50023 | 5640 | 50 | ADAMANT | WASHINGTON | VT | VT_05640 | 5640 | Town Fringe | 121 | 0.66183
50025 | 5154 | 50 | SAXTONS RIVER | WINDHAM | VT | VT_05154 | 5154 | Rural Fringe | 294 | 0.75334
33005 | 3451 | 33 | HINSDALE | CHESHIRE | NH | NH_03451 | 3451 | Rural Fringe | 1050 | 0.75412
33005 | 3466 | 33 | WEST CHESTERFIELD | CHESHIRE | NH | NH_03466 | 3466 | Rural Fringe | 387 | 0.74972
50023 | 5648 | 50 | CALAIS | WASHINGTON | VT | VT_05648 | 5648 | Rural Fringe | 249 | 0.73409
50027 | 5037 | 50 | BROWNSVILLE | WINDSOR | VT | VT_05037 | 5037 | Town Fringe | 373 | 0.67501
50027 | 5053 | 50 | NORTH POMFRET | WINDSOR | VT | VT_05053 | 5053 | Town Fringe | 309 | 0.66937
50025 | 5141 | 50 | CAMBRIDGEPORT | WINDHAM | VT | VT_05141 | 5141 | Rural Fringe | 97 | 0.74569
50027 | 5150 | 50 | NORTH SPRINGFIELD | WINDSOR | VT | VT_05150 | 5150 | Town Fringe | 416 | 0.6903
50025 | 5354 | 50 | VERNON | WINDHAM | VT | VT_05354 | 5354 | Rural Fringe | 502 | 0.76377
50023 | 5654 | 50 | GRANITEVILLE | WASHINGTON | VT | VT_05654 | 5654 | Rural Fringe | 472 | 0.78602
50023 | 5651 | 50 | EAST MONTPELIER | WASHINGTON | VT | VT_05651 | 5651 | Town Fringe | 627 | 0.67666
50005 | 5832 | 50 | EAST BURKE | CALEDONIA | VT | VT_05832 | 5832 | Rural Fringe | 489 | 0.73378
50005 | 5836 | 50 | EAST HARDWICK | CALEDONIA | VT | VT_05836 | 5836 | Rural Fringe | 582 | 0.73998
50005 | 5819 | 50 | SAINT JOHNSBURY | CALEDONIA | VT | VT_05819 | 5819 | Rural Fringe | 2508 | 0.73677
50009 | 5824 | 50 | CONCORD | ESSEX | VT | VT_05824 | 5824 | Rural Fringe | 245 | 0.73463
50005 | 5828 | 50 | DANVILLE | CALEDONIA | VT | VT_05828 | 5828 | Rural Fringe | 1043 | 0.7411
50019 | 5841 | 50 | GREENSBORO | ORLEANS | VT | VT_05841 | 5841 | Rural Fringe | 513 | 0.73901
50019 | 5842 | 50 | GREENSBORO BEND | ORLEANS | VT | VT_05842 | 5842 | Rural Fringe | 298 | 0.73515
50005 | 5843 | 50 | HARDWICK | CALEDONIA | VT | VT_05843 | 5843 | Rural Fringe | 860 | 0.73921
50005 | 5848 | 50 | LOWER WATERFORD | CALEDONIA | VT | VT_05848 | 5848 | Rural Fringe | 221 | 0.72596
50005 | 5851 | 50 | LYNDONVILLE | CALEDONIA | VT | VT_05851 | 5851 | Rural Fringe | 1757 | 0.73838
50009 | 5858 | 50 | NORTH CONCORD | ESSEX | VT | VT_05858 | 5858 | Rural Fringe | 393 | 0.73403
33009 | 3586 | 33 | SUGAR HILL | GRAFTON | NH | NH_03586 | 3586 | Rural Fringe | 265 | 0.73847
33003 | 3847 | 33 | KEARSARGE | CARROLL | NH | NH_03847 | 3847 | Rural Fringe | -999 | 0.80526
23017 | 4037 | 23 | FRYEBURG | OXFORD | ME | ME_04037 | 4037 | Rural Fringe | 1276 | 0.75336
23005 | 4040 | 23 | HARRISON | CUMBERLAND | ME | ME_04040 | 4040 | Town Fringe | 1348 | 0.65766
23017 | 4041 | 23 | HIRAM | OXFORD | ME | ME_04041 | 4041 | Rural Fringe | 739 | 0.74184
23023 | 4086 | 23 | TOPSHAM | SAGADAHOC | ME | ME_04086 | 4086 | Rural Fringe | 2661 | 0.74358
23001 | 4252 | 23 | LISBON FALLS | ANDROSCOGGIN | ME | ME_04252 | 4252 | Town Fringe | 1351 | 0.66173
23017 | 4270 | 23 | OXFORD | OXFORD | ME | ME_04270 | 4270 | Town Fringe | 1997 | 0.66229
23023 | 4530 | 23 | BATH | SAGADAHOC | ME | ME_04530 | 4530 | Town Fringe | 2402 | 0.65509
23015 | 4537 | 23 | BOOTHBAY | LINCOLN | ME | ME_04537 | 4537 | Rural Fringe | 1504 | 0.73263
23013 | 4547 | 23 | FRIENDSHIP | KNOX | ME | ME_04547 | 4547 | Rural Fringe | 595 | 0.74989
23015 | 4551 | 23 | BREMEN | LINCOLN | ME | ME_04551 | 4551 | Rural Fringe | 806 | 0.73892
23015 | 4553 | 23 | NEWCASTLE | LINCOLN | ME | ME_04553 | 4553 | Rural Fringe | 715 | 0.74011
23015 | 4556 | 23 | EDGECOMB | LINCOLN | ME | ME_04556 | 4556 | Rural Fringe | 431 | 0.73247
23009 | 4681 | 23 | STONINGTON | HANCOCK | ME | ME_04681 | 4681 | Rural Fringe | 614 | 0.75585
23009 | 4685 | 23 | SWANS ISLAND | HANCOCK | ME | ME_04685 | 4685 | Rural Fringe | 637 | 0.74285
23013 | 4841 | 23 | ROCKLAND | KNOX | ME | ME_04841 | 4841 | Town Fringe | 1897 | 0.66598
23013 | 4843 | 23 | CAMDEN | KNOX | ME | ME_04843 | 4843 | Rural Fringe | 2090 | 0.72898
23013 | 4856 | 23 | ROCKPORT | KNOX | ME | ME_04856 | 4856 | Rural Fringe | 1639 | 0.73855
23013 | 4858 | 23 | SOUTH THOMASTON | KNOX | ME | ME_04858 | 4858 | Town Fringe | 893 | 0.68162
23013 | 4859 | 23 | SPRUCE HEAD | KNOX | ME | ME_04859 | 4859 | Town Fringe | 358 | 0.67844
23013 | 4860 | 23 | TENANTS HARBOR | KNOX | ME | ME_04860 | 4860 | Town Fringe | 1106 | 0.67779
23013 | 4863 | 23 | VINALHAVEN | KNOX | ME | ME_04863 | 4863 | Rural Fringe | 1206 | 0.74552
33003 | 3838 | 33 | GLEN | CARROLL | NH | NH_03838 | 3838 | Rural Fringe | 479 | 0.73428
23013 | 4847 | 23 | HOPE | KNOX | ME | ME_04847 | 4847 | Rural Fringe | 529 | 0.73718
23013 | 4853 | 23 | NORTH HAVEN | KNOX | ME | ME_04853 | 4853 | Rural Fringe | 401 | 0.74367
23013 | 4854 | 23 | OWLS HEAD | KNOX | ME | ME_04854 | 4854 | Town Fringe | 617 | 0.66808
23005 | 4069 | 23 | POWNAL | CUMBERLAND | ME | ME_04069 | 4069 | Rural Fringe | 871 | 0.74542
23017 | 4238 | 23 | HEBRON | OXFORD | ME | ME_04238 | 4238 | Town Fringe | 365 | 0.65945
33009 | 3215 | 33 | WATERVILLE VALLEY | GRAFTON | NH | NH_03215 | 3215 | Rural Fringe | 229 | 0.73492
33009 | 3580 | 33 | FRANCONIA | GRAFTON | NH | NH_03580 | 3580 | Rural Fringe | 685 | 0.73439
33009 | 3251 | 33 | LINCOLN | GRAFTON | NH | NH_03251 | 3251 | Rural Fringe | 728 | 0.73414
33009 | 3262 | 33 | NORTH WOODSTOCK | GRAFTON | NH | NH_03262 | 3262 | Rural Fringe | 447 | 0.73413
33009 | 3285 | 33 | THORNTON | GRAFTON | NH | NH_03285 | 3285 | Rural Fringe | 574 | 0.73526
33009 | 3574 | 33 | BETHLEHEM | GRAFTON | NH | NH_03574 | 3574 | Rural Fringe | 1413 | 0.73235
33007 | 3575 | 33 | BRETTON WOODS | COOS | NH | NH_03575 | 3575 | Rural Fringe | 79 | 0.72469
33007 | 3589 | 33 | MOUNT WASHINGTON | COOS | NH | NH_03589 | 3589 | Rural Fringe | 235 | 0.73523
33003 | 3812 | 33 | BARTLETT | CARROLL | NH | NH_03812 | 3812 | Rural Fringe | 663 | 0.73304
33003 | 3813 | 33 | CENTER CONWAY | CARROLL | NH | NH_03813 | 3813 | Rural Fringe | 2202 | 0.73887
33003 | 3818 | 33 | CONWAY | CARROLL | NH | NH_03818 | 3818 | Rural Fringe | 1241 | 0.73499
33003 | 3845 | 33 | INTERVALE | CARROLL | NH | NH_03845 | 3845 | Rural Fringe | 874 | 0.73342
33003 | 3846 | 33 | JACKSON | CARROLL | NH | NH_03846 | 3846 | Rural Fringe | 647 | 0.73081
33003 | 3849 | 33 | MADISON | CARROLL | NH | NH_03849 | 3849 | Rural Fringe | 664 | 0.73758
33003 | 3875 | 33 | SILVER LAKE | CARROLL | NH | NH_03875 | 3875 | Rural Fringe | 496 | 0.73438
33003 | 3860 | 33 | NORTH CONWAY | CARROLL | NH | NH_03860 | 3860 | Rural Fringe | 902 | 0.73529
33003 | 3886 | 33 | TAMWORTH | CARROLL | NH | NH_03886 | 3886 | Rural Fringe | 440 | 0.737
33003 | 3897 | 33 | WONALANCET | CARROLL | NH | NH_03897 | 3897 | Rural Fringe | 170 | 0.73763
23023 | 4008 | 23 | BOWDOINHAM | SAGADAHOC | ME | ME_04008 | 4008 | Rural Fringe | 911 | 0.74763
23005 | 4009 | 23 | BRIDGTON | CUMBERLAND | ME | ME_04009 | 4009 | Rural Fringe | 2673 | 0.73807
23017 | 4010 | 23 | BROWNFIELD | OXFORD | ME | ME_04010 | 4010 | Rural Fringe | 768 | 0.74526
23005 | 4011 | 23 | BRUNSWICK | CUMBERLAND | ME | ME_04011 | 4011 | Town Fringe | 4122 | 0.66161
23005 | 4015 | 23 | CASCO | CUMBERLAND | ME | ME_04015 | 4015 | Rural Fringe | 1949 | 0.73391
23017 | 4016 | 23 | CENTER LOVELL | OXFORD | ME | ME_04016 | 4016 | Rural Fringe | 38 | 0.71037
23017 | 4022 | 23 | DENMARK | OXFORD | ME | ME_04022 | 4022 | Rural Fringe | 798 | 0.74138
23005 | 4029 | 23 | SEBAGO | CUMBERLAND | ME | ME_04029 | 4029 | Rural Fringe | 948 | 0.73883
23005 | 4039 | 23 | GRAY | CUMBERLAND | ME | ME_04039 | 4039 | Rural Fringe | 2352 | 0.74138
23017 | 4051 | 23 | LOVELL | OXFORD | ME | ME_04051 | 4051 | Rural Fringe | 1263 | 0.73536
23005 | 4055 | 23 | NAPLES | CUMBERLAND | ME | ME_04055 | 4055 | Rural Fringe | 2117 | 0.73494
23001 | 4256 | 23 | MECHANIC FALLS | ANDROSCOGGIN | ME | ME_04256 | 4256 | Rural Fringe | 487 | 0.74623
23005 | 4071 | 23 | RAYMOND | CUMBERLAND | ME | ME_04071 | 4071 | Rural Fringe | 2910 | 0.73327
23017 | 4088 | 23 | WATERFORD | OXFORD | ME | ME_04088 | 4088 | Town Fringe | 988 | 0.65664
23001 | 4210 | 23 | AUBURN | ANDROSCOGGIN | ME | ME_04210 | 4210 | City Small | 5160 | 0.72227
23017 | 4268 | 23 | NORWAY | OXFORD | ME | ME_04268 | 4268 | Town Fringe | 1412 | 0.65805
23017 | 4281 | 23 | SOUTH PARIS | OXFORD | ME | ME_04281 | 4281 | Town Fringe | 1230 | 0.65899
23001 | 4222 | 23 | DURHAM | ANDROSCOGGIN | ME | ME_04222 | 4222 | Rural Fringe | 1409 | 0.74765
23001 | 4236 | 23 | GREENE | ANDROSCOGGIN | ME | ME_04236 | 4236 | Rural Fringe | 1555 | 0.74139
23001 | 4240 | 23 | LEWISTON | ANDROSCOGGIN | ME | ME_04240 | 4240 | City Small | 6600 | 0.72787
23001 | 4250 | 23 | LISBON | ANDROSCOGGIN | ME | ME_04250 | 4250 | Town Fringe | 911 | 0.66911
23001 | 4258 | 23 | MINOT | ANDROSCOGGIN | ME | ME_04258 | 4258 | Rural Fringe | 1073 | 0.74297
23011 | 4259 | 23 | MONMOUTH | KENNEBEC | ME | ME_04259 | 4259 | Rural Fringe | 1420 | 0.74686
23005 | 4260 | 23 | NEW GLOUCESTER | CUMBERLAND | ME | ME_04260 | 4260 | Rural Fringe | 1444 | 0.74725
23001 | 4274 | 23 | POLAND | ANDROSCOGGIN | ME | ME_04274 | 4274 | Rural Fringe | 1886 | 0.74052
23001 | 4280 | 23 | SABATTUS | ANDROSCOGGIN | ME | ME_04280 | 4280 | Rural Fringe | 1761 | 0.7505
23001 | 4282 | 23 | TURNER | ANDROSCOGGIN | ME | ME_04282 | 4282 | Rural Fringe | 1769 | 0.74719
23023 | 4287 | 23 | BOWDOIN | SAGADAHOC | ME | ME_04287 | 4287 | Rural Fringe | 958 | 0.74205
23015 | 4342 | 23 | DRESDEN | LINCOLN | ME | ME_04342 | 4342 | Rural Fringe | 1030 | 0.74232
23011 | 4345 | 23 | GARDINER | KENNEBEC | ME | ME_04345 | 4345 | Town Fringe | 3714 | 0.66364
23015 | 4348 | 23 | JEFFERSON | LINCOLN | ME | ME_04348 | 4348 | Rural Fringe | 1354 | 0.74147
23011 | 4350 | 23 | LITCHFIELD | KENNEBEC | ME | ME_04350 | 4350 | Town Fringe | 1189 | 0.65926
23011 | 4359 | 23 | SOUTH GARDINER | KENNEBEC | ME | ME_04359 | 4359 | Town Fringe | 196 | 0.61558
23015 | 4353 | 23 | WHITEFIELD | LINCOLN | ME | ME_04353 | 4353 | Rural Fringe | 872 | 0.74349
23023 | 4357 | 23 | RICHMOND | SAGADAHOC | ME | ME_04357 | 4357 | Rural Fringe | 1301 | 0.74758
23015 | 4555 | 23 | NOBLEBORO | LINCOLN | ME | ME_04555 | 4555 | Rural Fringe | 1115 | 0.73701
23013 | 4563 | 23 | CUSHING | KNOX | ME | ME_04563 | 4563 | Town Fringe | 801 | 0.67066
23015 | 4564 | 23 | ROUND POND | LINCOLN | ME | ME_04564 | 4564 | Rural Fringe | 219 | 0.74279
23015 | 4572 | 23 | WALDOBORO | LINCOLN | ME | ME_04572 | 4572 | Rural Fringe | 1581 | 0.74723
23015 | 4573 | 23 | WALPOLE | LINCOLN | ME | ME_04573 | 4573 | Rural Fringe | 627 | 0.73574
23015 | 4535 | 23 | ALNA | LINCOLN | ME | ME_04535 | 4535 | Rural Fringe | 487 | 0.74163
23015 | 4539 | 23 | BRISTOL | LINCOLN | ME | ME_04539 | 4539 | Rural Fringe | 902 | 0.73863
23015 | 4543 | 23 | DAMARISCOTTA | LINCOLN | ME | ME_04543 | 4543 | Rural Fringe | 719 | 0.73983
23015 | 4578 | 23 | WISCASSET | LINCOLN | ME | ME_04578 | 4578 | Rural Fringe | 1136 | 0.73918
23023 | 4579 | 23 | WOOLWICH | SAGADAHOC | ME | ME_04579 | 4579 | Rural Fringe | 1208 | 0.73851
33003 | 3832 | 33 | EATON CENTER | CARROLL | NH | NH_03832 | 3832 | Rural Fringe | 20 | 0.74322
23015 | 4538 | 23 | BOOTHBAY HARBOR | LINCOLN | ME | ME_04538 | 4538 | Rural Fringe | 1071 | 0.73157
23015 | 4554 | 23 | NEW HARBOR | LINCOLN | ME | ME_04554 | 4554 | Rural Fringe | 248 | 0.74193
23015 | 4558 | 23 | PEMAQUID | LINCOLN | ME | ME_04558 | 4558 | Rural Fringe | 414 | 0.73715
33003 | 3259 | 33 | NORTH SANDWICH | CARROLL | NH | NH_03259 | 3259 | Rural Fringe | 288 | 0.73718
33003 | 3817 | 33 | CHOCORUA | CARROLL | NH | NH_03817 | 3817 | Rural Fringe | 146 | 0.73564
23009 | 4627 | 23 | DEER ISLE | HANCOCK | ME | ME_04627 | 4627 | Rural Fringe | 1237 | 0.74497
23013 | 4855 | 23 | PORT CLYDE | KNOX | ME | ME_04855 | 4855 | Town Fringe | 140 | 0.65975
23013 | 4861 | 23 | THOMASTON | KNOX | ME | ME_04861 | 4861 | Town Fringe | 492 | 0.68205
23013 | 4862 | 23 | UNION | KNOX | ME | ME_04862 | 4862 | Rural Fringe | 1501 | 0.7462
23013 | 4864 | 23 | WARREN | KNOX | ME | ME_04864 | 4864 | Rural Fringe | 1753 | 0.74923
23009 | 4408 | 23 | AURORA | HANCOCK | ME | ME_04408 | 4408 | Rural Fringe | 1010 | 0.73708
23029 | 4424 | 23 | DANFORTH | WASHINGTON | ME | ME_04424 | 4424 | Rural Fringe | 318 | 0.73213
23003 | 4471 | 23 | ORIENT | AROOSTOOK | ME | ME_04471 | 4471 | Rural Fringe | 378 | 0.73223
23019 | 4487 | 23 | SPRINGFIELD | PENOBSCOT | ME | ME_04487 | 4487 | Rural Fringe | 882 | 0.73408
23029 | 4490 | 23 | TOPSFIELD | WASHINGTON | ME | ME_04490 | 4490 | Rural Fringe | 541 | 0.73151
23029 | 4492 | 23 | WAITE | WASHINGTON | ME | ME_04492 | 4492 | Rural Fringe | 336 | 0.73625
23003 | 4497 | 23 | WYTOPITLOCK | AROOSTOOK | ME | ME_04497 | 4497 | Rural Fringe | 733 | 0.73555
23029 | 4655 | 23 | MACHIASPORT | WASHINGTON | ME | ME_04655 | 4655 | Rural Fringe | 340 | 0.74296
23029 | 4658 | 23 | MILBRIDGE | WASHINGTON | ME | ME_04658 | 4658 | Rural Fringe | 400 | 0.75735
23009 | 4660 | 23 | MOUNT DESERT | HANCOCK | ME | ME_04660 | 4660 | Rural Fringe | 1514 | 0.73333
23009 | 4664 | 23 | SULLIVAN | HANCOCK | ME | ME_04664 | 4664 | Rural Fringe | 637 | 0.7381
23029 | 4666 | 23 | PEMBROKE | WASHINGTON | ME | ME_04666 | 4666 | Rural Fringe | 324 | 0.74219
23029 | 4667 | 23 | PERRY | WASHINGTON | ME | ME_04667 | 4667 | Rural Fringe | 549 | 0.73503
23029 | 4671 | 23 | ROBBINSTON | WASHINGTON | ME | ME_04671 | 4671 | Rural Fringe | 541 | 0.73322
23009 | 4677 | 23 | SORRENTO | HANCOCK | ME | ME_04677 | 4677 | Rural Fringe | 129 | 0.73015
23009 | 4679 | 23 | SOUTHWEST HARBOR | HANCOCK | ME | ME_04679 | 4679 | Rural Fringe | 1074 | 0.74495
23029 | 4680 | 23 | STEUBEN | WASHINGTON | ME | ME_04680 | 4680 | Rural Fringe | 822 | 0.75326
23009 | 4693 | 23 | WINTER HARBOR | HANCOCK | ME | ME_04693 | 4693 | Rural Fringe | 266 | 0.74408
23029 | 4694 | 23 | BAILEYVILLE | WASHINGTON | ME | ME_04694 | 4694 | Rural Fringe | 1179 | 0.73673
23003 | 4740 | 23 | EASTON | AROOSTOOK | ME | ME_04740 | 4740 | Rural Fringe | 695 | 0.74703
23003 | 4751 | 23 | LIMESTONE | AROOSTOOK | ME | ME_04751 | 4751 | Rural Fringe | -999 | 0.71481
23003 | 4776 | 23 | SHERMAN | AROOSTOOK | ME | ME_04776 | 4776 | Rural Fringe | 698 | 0.73518
23003 | 4785 | 23 | VAN BUREN | AROOSTOOK | ME | ME_04785 | 4785 | Rural Fringe | 750 | 0.7244
23003 | 4758 | 23 | MARS HILL | AROOSTOOK | ME | ME_04758 | 4758 | Rural Fringe | 436 | 0.73862
23003 | 4762 | 23 | NEW SWEDEN | AROOSTOOK | ME | ME_04762 | 4762 | Rural Fringe | 365 | 0.72199
23003 | 4763 | 23 | OAKFIELD | AROOSTOOK | ME | ME_04763 | 4763 | Rural Fringe | 303 | 0.72351
23003 | 4766 | 23 | PERHAM | AROOSTOOK | ME | ME_04766 | 4766 | Rural Fringe | 608 | 0.72453
23003 | 4783 | 23 | STOCKHOLM | AROOSTOOK | ME | ME_04783 | 4783 | Rural Fringe | 259 | 0.72025
23003 | 4786 | 23 | WASHBURN | AROOSTOOK | ME | ME_04786 | 4786 | Rural Fringe | 708 | 0.73112
23003 | 4787 | 23 | WESTFIELD | AROOSTOOK | ME | ME_04787 | 4787 | Town Fringe | 396 | 0.64951
23003 | 4775 | 23 | SHERIDAN | AROOSTOOK | ME | ME_04775 | 4775 | Rural Fringe | -999 | 0.6828
23029 | 4413 | 23 | BROOKTON | WASHINGTON | ME | ME_04413 | 4413 | Rural Fringe | 178 | 0.728
23019 | 4451 | 23 | KINGMAN | PENOBSCOT | ME | ME_04451 | 4451 | Rural Fringe | 152 | 0.73268
23029 | 4454 | 23 | LAMBERT LAKE | WASHINGTON | ME | ME_04454 | 4454 | Rural Fringe | 131 | 0.72912
23019 | 4455 | 23 | LEE | PENOBSCOT | ME | ME_04455 | 4455 | Rural Fringe | 377 | 0.74113
23019 | 4459 | 23 | MATTAWAMKEAG | PENOBSCOT | ME | ME_04459 | 4459 | Rural Fringe | 236 | 0.73176
23019 | 4495 | 23 | WINN | PENOBSCOT | ME | ME_04495 | 4495 | Rural Fringe | 154 | 0.73215
23029 | 4491 | 23 | VANCEBORO | WASHINGTON | ME | ME_04491 | 4491 | Rural Fringe | 86 | 0.7328
23029 | 4619 | 23 | CALAIS | WASHINGTON | ME | ME_04619 | 4619 | Town Fringe | 756 | 0.65795
23029 | 4643 | 23 | HARRINGTON | WASHINGTON | ME | ME_04643 | 4643 | Rural Fringe | 313 | 0.75874
23029 | 4657 | 23 | MEDDYBEMPS | WASHINGTON | ME | ME_04657 | 4657 | Rural Fringe | 498 | 0.74073
23029 | 4606 | 23 | ADDISON | WASHINGTON | ME | ME_04606 | 4606 | Rural Fringe | 472 | 0.75641
23009 | 4607 | 23 | GOULDSBORO | HANCOCK | ME | ME_04607 | 4607 | Rural Fringe | 873 | 0.74538
23009 | 4609 | 23 | BAR HARBOR | HANCOCK | ME | ME_04609 | 4609 | Rural Fringe | 2181 | 0.74174
23029 | 4611 | 23 | BEALS | WASHINGTON | ME | ME_04611 | 4611 | Rural Fringe | 89 | 0.75189
23009 | 4612 | 23 | BERNARD | HANCOCK | ME | ME_04612 | 4612 | Rural Fringe | 192 | 0.74294
23009 | 4613 | 23 | BIRCH HARBOR | HANCOCK | ME | ME_04613 | 4613 | Rural Fringe | 206 | 0.75016
23029 | 4622 | 23 | CHERRYFIELD | WASHINGTON | ME | ME_04622 | 4622 | Rural Fringe | 1230 | 0.74837
23009 | 4675 | 23 | SEAL HARBOR | HANCOCK | ME | ME_04675 | 4675 | Rural Fringe | 113 | 0.7228
23029 | 4623 | 23 | COLUMBIA FALLS | WASHINGTON | ME | ME_04623 | 4623 | Rural Fringe | 984 | 0.76111
23009 | 4624 | 23 | COREA | HANCOCK | ME | ME_04624 | 4624 | Rural Fringe | 172 | 0.76025
23029 | 4626 | 23 | CUTLER | WASHINGTON | ME | ME_04626 | 4626 | Rural Fringe | 465 | 0.74912
23029 | 4628 | 23 | DENNYSVILLE | WASHINGTON | ME | ME_04628 | 4628 | Rural Fringe | 416 | 0.73901
23029 | 4630 | 23 | EAST MACHIAS | WASHINGTON | ME | ME_04630 | 4630 | Rural Fringe | 1003 | 0.74443
23029 | 4631 | 23 | EASTPORT | WASHINGTON | ME | ME_04631 | 4631 | Rural Fringe | 833 | 0.7309
23009 | 4634 | 23 | FRANKLIN | HANCOCK | ME | ME_04634 | 4634 | Rural Fringe | 1193 | 0.74357
23029 | 4637 | 23 | GRAND LAKE STREAM | WASHINGTON | ME | ME_04637 | 4637 | Rural Fringe | 122 | 0.73302
23009 | 4640 | 23 | HANCOCK | HANCOCK | ME | ME_04640 | 4640 | Rural Fringe | 1065 | 0.74707
23009 | 4646 | 23 | ISLESFORD | HANCOCK | ME | ME_04646 | 4646 | Rural Fringe | 130 | 0.75463
23029 | 4648 | 23 | JONESBORO | WASHINGTON | ME | ME_04648 | 4648 | Rural Fringe | 620 | 0.75652
23029 | 4649 | 23 | JONESPORT | WASHINGTON | ME | ME_04649 | 4649 | Rural Fringe | 273 | 0.76709
23029 | 4652 | 23 | LUBEC | WASHINGTON | ME | ME_04652 | 4652 | Rural Fringe | 768 | 0.74826
23009 | 4653 | 23 | BASS HARBOR | HANCOCK | ME | ME_04653 | 4653 | Rural Fringe | 245 | 0.75166
23029 | 4654 | 23 | MACHIAS | WASHINGTON | ME | ME_04654 | 4654 | Rural Fringe | 1203 | 0.74794
23009 | 4662 | 23 | NORTHEAST HARBOR | HANCOCK | ME | ME_04662 | 4662 | Rural Fringe | 249 | 0.74602
23029 | 4668 | 23 | PRINCETON | WASHINGTON | ME | ME_04668 | 4668 | Rural Fringe | 618 | 0.73413
23003 | 4733 | 23 | BENEDICTA | AROOSTOOK | ME | ME_04733 | 4733 | Rural Fringe | 190 | 0.73537
23009 | 4669 | 23 | PROSPECT HARBOR | HANCOCK | ME | ME_04669 | 4669 | Rural Fringe | 123 | 0.75546
23003 | 4734 | 23 | BLAINE | AROOSTOOK | ME | ME_04734 | 4734 | Rural Fringe | 285 | 0.749
23003 | 4738 | 23 | CROUSEVILLE | AROOSTOOK | ME | ME_04738 | 4738 | Rural Fringe | 167 | 0.75095
23029 | 4686 | 23 | WESLEY | WASHINGTON | ME | ME_04686 | 4686 | Rural Fringe | 486 | 0.74155
23029 | 4691 | 23 | WHITING | WASHINGTON | ME | ME_04691 | 4691 | Rural Fringe | 247 | 0.74514
23003 | 4730 | 23 | HOULTON | AROOSTOOK | ME | ME_04730 | 4730 | Rural Fringe | 2667 | 0.73682
23003 | 4735 | 23 | BRIDGEWATER | AROOSTOOK | ME | ME_04735 | 4735 | Rural Fringe | 248 | 0.73242
23003 | 4736 | 23 | CARIBOU | AROOSTOOK | ME | ME_04736 | 4736 | Town Fringe | 2443 | 0.66093
23003 | 4742 | 23 | FORT FAIRFIELD | AROOSTOOK | ME | ME_04742 | 4742 | Rural Fringe | 1193 | 0.75107
23003 | 4747 | 23 | ISLAND FALLS | AROOSTOOK | ME | ME_04747 | 4747 | Rural Fringe | 933 | 0.72951
23003 | 4757 | 23 | MAPLETON | AROOSTOOK | ME | ME_04757 | 4757 | Town Fringe | 809 | 0.64762
23003 | 4750 | 23 | LIMESTONE | AROOSTOOK | ME | ME_04750 | 4750 | Rural Fringe | 694 | 0.74154
23003 | 4760 | 23 | MONTICELLO | AROOSTOOK | ME | ME_04760 | 4760 | Rural Fringe | 315 | 0.73184
23003 | 4761 | 23 | NEW LIMERICK | AROOSTOOK | ME | ME_04761 | 4761 | Rural Fringe | 175 | 0.74236
23003 | 4769 | 23 | PRESQUE ISLE | AROOSTOOK | ME | ME_04769 | 4769 | Town Fringe | 2327 | 0.66364
23003 | 4780 | 23 | SMYRNA MILLS | AROOSTOOK | ME | ME_04780 | 4780 | Rural Fringe | 625 | 0.72703
23005 | 4032 | 23 | FREEPORT | CUMBERLAND | ME | ME_04032 | 4032 | Suburb Midsize | 2656 | 0.7665
23005 | 4079 | 23 | HARPSWELL | CUMBERLAND | ME | ME_04079 | 4079 | Rural Fringe | 2340 | 0.73736
23005 | 4091 | 23 | WEST BALDWIN | CUMBERLAND | ME | ME_04091 | 4091 | Rural Fringe | 447 | 0.74087
23005 | 4096 | 23 | YARMOUTH | CUMBERLAND | ME | ME_04096 | 4096 | Suburb Midsize | 2460 | 0.76962
23015 | 4541 | 23 | CHAMBERLAIN | LINCOLN | ME | ME_04541 | 4541 | Rural Fringe | 181 | 0.75305
23015 | 4544 | 23 | EAST BOOTHBAY | LINCOLN | ME | ME_04544 | 4544 | Rural Fringe | 324 | 0.73038
23023 | 4548 | 23 | GEORGETOWN | SAGADAHOC | ME | ME_04548 | 4548 | Rural Fringe | 665 | 0.74109
23013 | 4851 | 23 | MATINICUS | KNOX | ME | ME_04851 | 4851 | Rural Fringe | 117 | 0.776
23005 | 4021 | 23 | CUMBERLAND CENTER | CUMBERLAND | ME | ME_04021 | 4021 | Suburb Midsize | 2299 | 0.78142
23005 | 4097 | 23 | NORTH YARMOUTH | CUMBERLAND | ME | ME_04097 | 4097 | Suburb Midsize | 1456 | 0.78206
33009 | 3223 | 33 | CAMPTON | GRAFTON | NH | NH_03223 | 3223 | Rural Fringe | 1255 | 0.73651
33003 | 3227 | 33 | CENTER SANDWICH | CARROLL | NH | NH_03227 | 3227 | Rural Fringe | 1766 | 0.73989
33003 | 3836 | 33 | FREEDOM | CARROLL | NH | NH_03836 | 3836 | Rural Fringe | 1194 | 0.74047
33003 | 3883 | 33 | SOUTH TAMWORTH | CARROLL | NH | NH_03883 | 3883 | Rural Fringe | 204 | 0.7465
33003 | 3890 | 33 | WEST OSSIPEE | CARROLL | NH | NH_03890 | 3890 | Rural Fringe | 277 | 0.74147
23005 | 4024 | 23 | EAST BALDWIN | CUMBERLAND | ME | ME_04024 | 4024 | Rural Fringe | 282 | 0.7413
23005 | 4062 | 23 | WINDHAM | CUMBERLAND | ME | ME_04062 | 4062 | Rural Fringe | 5174 | 0.74344
23017 | 4068 | 23 | PORTER | OXFORD | ME | ME_04068 | 4068 | Rural Fringe | 603 | 0.74255
23005 | 4084 | 23 | STANDISH | CUMBERLAND | ME | ME_04084 | 4084 | Rural Fringe | 3012 | 0.74174
23005 | 4085 | 23 | STEEP FALLS | CUMBERLAND | ME | ME_04085 | 4085 | Rural Fringe | 577 | 0.75168
23005 | 4110 | 23 | CUMBERLAND FORESIDE | CUMBERLAND | ME | ME_04110 | 4110 | Suburb Midsize | 311 | 0.743
33009 | 3245 | 33 | HOLDERNESS | GRAFTON | NH | NH_03245 | 3245 | Rural Fringe | 1198 | 0.73735
23023 | 4562 | 23 | PHIPPSBURG | SAGADAHOC | ME | ME_04562 | 4562 | Rural Fringe | 1456 | 0.74387
23015 | 4576 | 23 | SOUTHPORT | LINCOLN | ME | ME_04576 | 4576 | Rural Fringe | 1006 | 0.73449
23015 | 4568 | 23 | SOUTH BRISTOL | LINCOLN | ME | ME_04568 | 4568 | Rural Fringe | 300 | 0.72391
23015 | 4571 | 23 | TREVETT | LINCOLN | ME | ME_04571 | 4571 | Rural Fringe | 194 | 0.72505
23015 | 4575 | 23 | WEST BOOTHBAY HARBOR | LINCOLN | ME | ME_04575 | 4575 | Rural Fringe | 393 | 0.77132
23031 | 4047 | 23 | PARSONSFIELD | YORK | ME | ME_04047 | 4047 | Rural Fringe | 960 | 0.74283
23031 | 4048 | 23 | LIMERICK | YORK | ME | ME_04048 | 4048 | Rural Fringe | 1213 | 0.74461
23031 | 4049 | 23 | LIMINGTON | YORK | ME | ME_04049 | 4049 | Rural Fringe | 1300 | 0.74775
23005 | 4105 | 23 | FALMOUTH | CUMBERLAND | ME | ME_04105 | 4105 | Rural Fringe | 3407 | 0.73562
33003 | 3864 | 33 | OSSIPEE | CARROLL | NH | NH_03864 | 3864 | Rural Fringe | 1065 | 0.74565
33009 | 3217 | 33 | ASHLAND | GRAFTON | NH | NH_03217 | 3217 | Rural Fringe | 451 | 0.74233
33001 | 3226 | 33 | CENTER HARBOR | BELKNAP | NH | NH_03226 | 3226 | Rural Fringe | 584 | 0.73855
33009 | 3241 | 33 | HEBRON | GRAFTON | NH | NH_03241 | 3241 | Rural Fringe | 497 | 0.74127
33003 | 3254 | 33 | MOULTONBOROUGH | CARROLL | NH | NH_03254 | 3254 | Rural Fringe | 2293 | 0.73766
33009 | 3264 | 33 | PLYMOUTH | GRAFTON | NH | NH_03264 | 3264 | Rural Fringe | 1781 | 0.74163
33003 | 3816 | 33 | CENTER TUFTONBORO | CARROLL | NH | NH_03816 | 3816 | Rural Fringe | 1527 | 0.73993
33003 | 3882 | 33 | EFFINGHAM | CARROLL | NH | NH_03882 | 3882 | Rural Fringe | 969 | 0.74731
23005 | 4019 | 23 | CLIFF ISLAND | CUMBERLAND | ME | ME_04019 | 4019 | City Small | 236 | 0.72034
23005 | 4038 | 23 | GORHAM | CUMBERLAND | ME | ME_04038 | 4038 | Rural Fringe | 4682 | 0.75196
23005 | 4050 | 23 | LONG ISLAND | CUMBERLAND | ME | ME_04050 | 4050 | Suburb Midsize | 479 | 0.77715
23031 | 4004 | 23 | BAR MILLS | YORK | ME | ME_04004 | 4004 | Rural Fringe | 118 | 0.73686
23031 | 4056 | 23 | NEWFIELD | YORK | ME | ME_04056 | 4056 | Rural Fringe | 215 | 0.78064
23005 | 4109 | 23 | PORTLAND | CUMBERLAND | ME | ME_04109 | 4109 | City Small | 221 | 0.69526
23005 | 4092 | 23 | WESTBROOK | CUMBERLAND | ME | ME_04092 | 4092 | Suburb Midsize | 4001 | 0.78012
23005 | 4101 | 23 | PORTLAND | CUMBERLAND | ME | ME_04101 | 4101 | City Small | 1625 | 0.7713
23005 | 4103 | 23 | PORTLAND | CUMBERLAND | ME | ME_04103 | 4103 | City Small | 6587 | 0.72379
23005 | 4108 | 23 | PEAKS ISLAND | CUMBERLAND | ME | ME_04108 | 4108 | City Small | 546 | 0.70714
33003 | 3814 | 33 | CENTER OSSIPEE | CARROLL | NH | NH_03814 | 3814 | Rural Fringe | 1031 | 0.74252
23031 | 4020 | 23 | CORNISH | YORK | ME | ME_04020 | 4020 | Rural Fringe | 449 | 0.74786
23005 | 4017 | 23 | CHEBEAGUE ISLAND | CUMBERLAND | ME | ME_04017 | 4017 | Suburb Midsize | 330 | 0.76673
23005 | 4003 | 23 | BAILEY ISLAND | CUMBERLAND | ME | ME_04003 | 4003 | Rural Fringe | 256 | 0.75607
23005 | 4066 | 23 | ORRS ISLAND | CUMBERLAND | ME | ME_04066 | 4066 | Rural Fringe | 299 | 0.73574
33009 | 3222 | 33 | BRISTOL | GRAFTON | NH | NH_03222 | 3222 | Rural Fringe | 2156 | 0.74189
33001 | 3256 | 33 | NEW HAMPTON | BELKNAP | NH | NH_03256 | 3256 | Rural Fringe | 1182 | 0.74097
33013 | 3268 | 33 | SALISBURY | MERRIMACK | NH | NH_03268 | 3268 | Town Fringe | 389 | 0.66627
33017 | 3851 | 33 | MILTON | STRAFFORD | NH | NH_03851 | 3851 | Rural Fringe | 1072 | 0.74579
33017 | 3852 | 33 | MILTON MILLS | STRAFFORD | NH | NH_03852 | 3852 | Rural Fringe | 398 | 0.75447
33003 | 3872 | 33 | SANBORNVILLE | CARROLL | NH | NH_03872 | 3872 | Rural Fringe | 2898 | 0.74216
23031 | 4005 | 23 | BIDDEFORD | YORK | ME | ME_04005 | 4005 | City Small | 5476 | 0.73896
23031 | 4046 | 23 | KENNEBUNKPORT | YORK | ME | ME_04046 | 4046 | Rural Fringe | 3107 | 0.75144
23031 | 4063 | 23 | OCEAN PARK | YORK | ME | ME_04063 | 4063 | Suburb Midsize | 210 | 0.75186
23005 | 4074 | 23 | SCARBOROUGH | CUMBERLAND | ME | ME_04074 | 4074 | Suburb Midsize | 6169 | 0.78584
23005 | 4106 | 23 | SOUTH PORTLAND | CUMBERLAND | ME | ME_04106 | 4106 | City Small | 5566 | 0.74767
23005 | 4107 | 23 | CAPE ELIZABETH | CUMBERLAND | ME | ME_04107 | 4107 | Suburb Midsize | 3158 | 0.7773
23031 | 4087 | 23 | WATERBORO | YORK | ME | ME_04087 | 4087 | Rural Fringe | 971 | 0.75297
33013 | 3216 | 33 | ANDOVER | MERRIMACK | NH | NH_03216 | 3216 | Town Fringe | 684 | 0.66476
33001 | 3220 | 33 | BELMONT | BELKNAP | NH | NH_03220 | 3220 | Rural Fringe | 2251 | 0.74746
33013 | 3230 | 33 | DANBURY | MERRIMACK | NH | NH_03230 | 3230 | Rural Fringe | 595 | 0.74442
33013 | 3235 | 33 | FRANKLIN | MERRIMACK | NH | NH_03235 | 3235 | Town Fringe | 1880 | 0.66274
33001 | 3237 | 33 | GILMANTON | BELKNAP | NH | NH_03237 | 3237 | Rural Fringe | 1261 | 0.74455
33013 | 3243 | 33 | HILL | MERRIMACK | NH | NH_03243 | 3243 | Town Fringe | 388 | 0.66398
33001 | 3246 | 33 | LACONIA | BELKNAP | NH | NH_03246 | 3246 | Town Fringe | 3936 | 0.65536
33001 | 3249 | 33 | GILFORD | BELKNAP | NH | NH_03249 | 3249 | Rural Fringe | 2899 | 0.73364
33001 | 3253 | 33 | MEREDITH | BELKNAP | NH | NH_03253 | 3253 | Rural Fringe | 2772 | 0.74077
33001 | 3269 | 33 | SANBORNTON | BELKNAP | NH | NH_03269 | 3269 | Town Fringe | 1337 | 0.66394
33013 | 3276 | 33 | TILTON | MERRIMACK | NH | NH_03276 | 3276 | Town Fringe | 1675 | 0.65972
33001 | 3809 | 33 | ALTON | BELKNAP | NH | NH_03809 | 3809 | Rural Fringe | 1579 | 0.7471
33001 | 3810 | 33 | ALTON BAY | BELKNAP | NH | NH_03810 | 3810 | Rural Fringe | 1463 | 0.73864
23031 | 4094 | 23 | WEST KENNEBUNK | YORK | ME | ME_04094 | 4094 | Town Fringe | -999 | 0.73788
33001 | 3837 | 33 | GILMANTON IRON WORKS | BELKNAP | NH | NH_03837 | 3837 | Rural Fringe | 628 | 0.7467
33003 | 3830 | 33 | EAST WAKEFIELD | CARROLL | NH | NH_03830 | 3830 | Rural Fringe | 687 | 0.7318
33003 | 3853 | 33 | MIRROR LAKE | CARROLL | NH | NH_03853 | 3853 | Rural Fringe | 455 | 0.74194
33017 | 3855 | 33 | NEW DURHAM | STRAFFORD | NH | NH_03855 | 3855 | Rural Fringe | 1226 | 0.7476
33017 | 3887 | 33 | UNION | STRAFFORD | NH | NH_03887 | 3887 | Rural Fringe | 751 | 0.74696
23031 | 4001 | 23 | ACTON | YORK | ME | ME_04001 | 4001 | Rural Fringe | 1554 | 0.74698
33003 | 3894 | 33 | WOLFEBORO | CARROLL | NH | NH_03894 | 3894 | Rural Fringe | 2613 | 0.7401
23031 | 4002 | 23 | ALFRED | YORK | ME | ME_04002 | 4002 | Rural Fringe | 2167 | 0.74906
23031 | 4030 | 23 | EAST WATERBORO | YORK | ME | ME_04030 | 4030 | Rural Fringe | 804 | 0.75293
23031 | 4042 | 23 | HOLLIS CENTER | YORK | ME | ME_04042 | 4042 | Rural Fringe | 1445 | 0.74845
23031 | 4043 | 23 | KENNEBUNK | YORK | ME | ME_04043 | 4043 | Town Fringe | 3237 | 0.6755
23031 | 4061 | 23 | NORTH WATERBORO | YORK | ME | ME_04061 | 4061 | Rural Fringe | 686 | 0.73669
23031 | 4064 | 23 | OLD ORCHARD BEACH | YORK | ME | ME_04064 | 4064 | Suburb Midsize | 2460 | 0.77367
23031 | 4072 | 23 | SACO | YORK | ME | ME_04072 | 4072 | Suburb Midsize | 5143 | 0.78537
23031 | 4073 | 23 | SANFORD | YORK | ME | ME_04073 | 4073 | Town Fringe | 3475 | 0.67675
23031 | 4076 | 23 | SHAPLEIGH | YORK | ME | ME_04076 | 4076 | Rural Fringe | 1520 | 0.74535
23031 | 4083 | 23 | SPRINGVALE | YORK | ME | ME_04083 | 4083 | Town Fringe | 1038 | 0.67577
23031 | 4093 | 23 | BUXTON | YORK | ME | ME_04093 | 4093 | Rural Fringe | 2598 | 0.75411
23031 | 4095 | 23 | WEST NEWFIELD | YORK | ME | ME_04095 | 4095 | Rural Fringe | 1286 | 0.74741
23005 | 4102 | 23 | PORTLAND | CUMBERLAND | ME | ME_04102 | 4102 | City Small | 3157 | 0.73326
33015 | 3291 | 33 | WEST NOTTINGHAM | ROCKINGHAM | NH | NH_03291 | 3291 | Rural Fringe | 25 | 0.74225
33013 | 3305 | 33 | CONCORD | MERRIMACK | NH | NH_03305 | 3305 | Town Fringe | 1140 | 0.73983
33015 | 3801 | 33 | PORTSMOUTH | ROCKINGHAM | NH | NH_03801 | 3801 | Suburb Small | 4579 | 0.64958
33015 | 3819 | 33 | DANVILLE | ROCKINGHAM | NH | NH_03819 | 3819 | Suburb Large | 1143 | 0.72222
33017 | 3824 | 33 | DURHAM | STRAFFORD | NH | NH_03824 | 3824 | Suburb Small | 1590 | 0.62448
33015 | 3840 | 33 | GREENLAND | ROCKINGHAM | NH | NH_03840 | 3840 | Suburb Small | 741 | 0.63585
33015 | 3842 | 33 | HAMPTON | ROCKINGHAM | NH | NH_03842 | 3842 | Rural Fringe | 4592 | 0.76916
33015 | 3859 | 33 | NEWTON JUNCTION | ROCKINGHAM | NH | NH_03859 | 3859 | Rural Fringe | 613 | 0.81862
33017 | 3868 | 33 | ROCHESTER | STRAFFORD | NH | NH_03868 | 3868 | Suburb Small | 1264 | 0.64246
33015 | 3870 | 33 | RYE | ROCKINGHAM | NH | NH_03870 | 3870 | Suburb Small | 1673 | 0.6498
33015 | 3874 | 33 | SEABROOK | ROCKINGHAM | NH | NH_03874 | 3874 | Rural Fringe | 2155 | 0.78766
23031 | 3901 | 23 | BERWICK | YORK | ME | ME_03901 | 3901 | Rural Fringe | 2046 | 0.75999
23031 | 3908 | 23 | SOUTH BERWICK | YORK | ME | ME_03908 | 3908 | Rural Fringe | 2076 | 0.75153
23031 | 3909 | 23 | YORK | YORK | ME | ME_03909 | 3909 | Town Fringe | 4174 | 0.66801
23031 | 4090 | 23 | WELLS | YORK | ME | ME_04090 | 4090 | Rural Fringe | 5011 | 0.75907
33017 | 3839 | 33 | ROCHESTER | STRAFFORD | NH | NH_03839 | 3839 | Suburb Small | 697 | 0.62529
33011 | 3043 | 33 | FRANCESTOWN | HILLSBOROUGH | NH | NH_03043 | 3043 | Rural Fringe | 750 | 0.74486
33015 | 3044 | 33 | FREMONT | ROCKINGHAM | NH | NH_03044 | 3044 | Rural Fringe | 1281 | 0.76697
33013 | 3046 | 33 | DUNBARTON | MERRIMACK | NH | NH_03046 | 3046 | Rural Fringe | 983 | 0.75263
33011 | 3047 | 33 | GREENFIELD | HILLSBOROUGH | NH | NH_03047 | 3047 | Rural Fringe | 577 | 0.75099
33015 | 3032 | 33 | AUBURN | ROCKINGHAM | NH | NH_03032 | 3032 | Suburb Midsize | 1557 | 0.78656
33015 | 3034 | 33 | CANDIA | ROCKINGHAM | NH | NH_03034 | 3034 | Town Fringe | 1249 | 0.67406
33015 | 3036 | 33 | CHESTER | ROCKINGHAM | NH | NH_03036 | 3036 | Town Fringe | 1421 | 0.68045
33015 | 3037 | 33 | DEERFIELD | ROCKINGHAM | NH | NH_03037 | 3037 | Town Fringe | 1339 | 0.6687
33011 | 3082 | 33 | LYNDEBOROUGH | HILLSBOROUGH | NH | NH_03082 | 3082 | Rural Fringe | 428 | 0.74656
33015 | 3042 | 33 | EPPING | ROCKINGHAM | NH | NH_03042 | 3042 | Rural Fringe | 1901 | 0.7563
33011 | 3045 | 33 | GOFFSTOWN | HILLSBOROUGH | NH | NH_03045 | 3045 | Rural Fringe | 3714 | 0.75108
33011 | 3057 | 33 | MONT VERNON | HILLSBOROUGH | NH | NH_03057 | 3057 | Rural Fringe | 815 | 0.75075
33011 | 3070 | 33 | NEW BOSTON | HILLSBOROUGH | NH | NH_03070 | 3070 | Rural Fringe | 1614 | 0.75099
33015 | 3077 | 33 | RAYMOND | ROCKINGHAM | NH | NH_03077 | 3077 | Town Fringe | 2134 | 0.67013
33011 | 3101 | 33 | MANCHESTER | HILLSBOROUGH | NH | NH_03101 | 3101 | City Midsize | 375 | 0.7246
33011 | 3102 | 33 | MANCHESTER | HILLSBOROUGH | NH | NH_03102 | 3102 | City Midsize | 3400 | 0.6924
33011 | 3103 | 33 | MANCHESTER | HILLSBOROUGH | NH | NH_03103 | 3103 | City Midsize | 5797 | 0.72961
33011 | 3104 | 33 | MANCHESTER | HILLSBOROUGH | NH | NH_03104 | 3104 | City Midsize | 5770 | 0.70474
33013 | 3106 | 33 | HOOKSETT | MERRIMACK | NH | NH_03106 | 3106 | City Midsize | 2764 | 0.69138
33011 | 3109 | 33 | MANCHESTER | HILLSBOROUGH | NH | NH_03109 | 3109 | City Midsize | 3003 | 0.69806
33011 | 3110 | 33 | BEDFORD | HILLSBOROUGH | NH | NH_03110 | 3110 | Rural Fringe | 5528 | 0.74861
33001 | 3218 | 33 | BARNSTEAD | BELKNAP | NH | NH_03218 | 3218 | Rural Fringe | 637 | 0.74561
33013 | 3224 | 33 | CANTERBURY | MERRIMACK | NH | NH_03224 | 3224 | Rural Fringe | 920 | 0.74735
33001 | 3225 | 33 | CENTER BARNSTEAD | BELKNAP | NH | NH_03225 | 3225 | Rural Fringe | 1611 | 0.74564
33013 | 3229 | 33 | CONTOOCOOK | MERRIMACK | NH | NH_03229 | 3229 | Rural Fringe | 1987 | 0.75221
33013 | 3234 | 33 | EPSOM | MERRIMACK | NH | NH_03234 | 3234 | Rural Fringe | 1222 | 0.74878
33013 | 3258 | 33 | CHICHESTER | MERRIMACK | NH | NH_03258 | 3258 | Town Fringe | 588 | 0.66761
33013 | 3242 | 33 | HENNIKER | MERRIMACK | NH | NH_03242 | 3242 | Rural Fringe | 1204 | 0.74866
33015 | 3261 | 33 | NORTHWOOD | ROCKINGHAM | NH | NH_03261 | 3261 | Rural Fringe | 1415 | 0.74552
33013 | 3263 | 33 | PITTSFIELD | MERRIMACK | NH | NH_03263 | 3263 | Rural Fringe | 1202 | 0.74765
33013 | 3275 | 33 | SUNCOOK | MERRIMACK | NH | NH_03275 | 3275 | Town Fringe | 2372 | 0.672
33013 | 3278 | 33 | WARNER | MERRIMACK | NH | NH_03278 | 3278 | Rural Fringe | 1443 | 0.74339
33011 | 3281 | 33 | WEARE | HILLSBOROUGH | NH | NH_03281 | 3281 | Town Fringe | 2428 | 0.66975
33015 | 3290 | 33 | NOTTINGHAM | ROCKINGHAM | NH | NH_03290 | 3290 | Rural Fringe | 1521 | 0.74538
33013 | 3301 | 33 | CONCORD | MERRIMACK | NH | NH_03301 | 3301 | Town Fringe | 9039 | 0.67463
33013 | 3303 | 33 | CONCORD | MERRIMACK | NH | NH_03303 | 3303 | Town Fringe | 2797 | 0.67257
33013 | 3304 | 33 | BOW | MERRIMACK | NH | NH_03304 | 3304 | Town Fringe | 2146 | 0.67684
33013 | 3307 | 33 | LOUDON | MERRIMACK | NH | NH_03307 | 3307 | Town Fringe | 1648 | 0.67247
33017 | 3823 | 33 | MADBURY | STRAFFORD | NH | NH_03823 | 3823 | Suburb Small | 664 | 0.64175
33015 | 3826 | 33 | EAST HAMPSTEAD | ROCKINGHAM | NH | NH_03826 | 3826 | Suburb Large | 572 | 0.72304
33017 | 3820 | 33 | DOVER | STRAFFORD | NH | NH_03820 | 3820 | Suburb Small | 4784 | 0.63665
33017 | 3825 | 33 | BARRINGTON | STRAFFORD | NH | NH_03825 | 3825 | Suburb Small | 2075 | 0.62992
33015 | 3827 | 33 | EAST KINGSTON | ROCKINGHAM | NH | NH_03827 | 3827 | Rural Fringe | 1306 | 0.77951
33015 | 3833 | 33 | EXETER | ROCKINGHAM | NH | NH_03833 | 3833 | Rural Fringe | 4931 | 0.76576
33017 | 3835 | 33 | FARMINGTON | STRAFFORD | NH | NH_03835 | 3835 | Rural Fringe | 1702 | 0.74845
33015 | 3841 | 33 | HAMPSTEAD | ROCKINGHAM | NH | NH_03841 | 3841 | Suburb Large | 1853 | 0.72027
33015 | 3844 | 33 | HAMPTON FALLS | ROCKINGHAM | NH | NH_03844 | 3844 | Rural Fringe | 1030 | 0.77372
33015 | 3848 | 33 | KINGSTON | ROCKINGHAM | NH | NH_03848 | 3848 | Rural Fringe | 1730 | 0.76873
33015 | 3873 | 33 | SANDOWN | ROCKINGHAM | NH | NH_03873 | 3873 | Suburb Large | 1711 | 0.72185
33015 | 3854 | 33 | NEW CASTLE | ROCKINGHAM | NH | NH_03854 | 3854 | Suburb Small | 234 | 0.67156
33015 | 3856 | 33 | NEWFIELDS | ROCKINGHAM | NH | NH_03856 | 3856 | Town Fringe | 648 | 0.67659
33015 | 3857 | 33 | NEWMARKET | ROCKINGHAM | NH | NH_03857 | 3857 | Town Fringe | 1276 | 0.67924
33017 | 3861 | 33 | LEE | STRAFFORD | NH | NH_03861 | 3861 | Suburb Small | 1066 | 0.63975
33015 | 3862 | 33 | NORTH HAMPTON | ROCKINGHAM | NH | NH_03862 | 3862 | Suburb Small | 1354 | 0.64663
33017 | 3867 | 33 | ROCHESTER | STRAFFORD | NH | NH_03867 | 3867 | Suburb Small | 3599 | 0.63247
33017 | 3869 | 33 | ROLLINSFORD | STRAFFORD | NH | NH_03869 | 3869 | Suburb Small | 876 | 0.63595
33015 | 3871 | 33 | RYE BEACH | ROCKINGHAM | NH | NH_03871 | 3871 | Suburb Small | 159 | 0.58448
33017 | 3878 | 33 | SOMERSWORTH | STRAFFORD | NH | NH_03878 | 3878 | Suburb Small | 1808 | 0.63253
33017 | 3884 | 33 | STRAFFORD | STRAFFORD | NH | NH_03884 | 3884 | Rural Fringe | 1440 | 0.74587
33015 | 3885 | 33 | STRATHAM | ROCKINGHAM | NH | NH_03885 | 3885 | Suburb Small | 1755 | 0.64471
23031 | 3911 | 23 | YORK HARBOR | YORK | ME | ME_03911 | 3911 | Town Fringe | 279 | 0.69861
23031 | 3902 | 23 | CAPE NEDDICK | YORK | ME | ME_03902 | 3902 | Town Fringe | 983 | 0.66446
23031 | 3903 | 23 | ELIOT | YORK | ME | ME_03903 | 3903 | Rural Fringe | 1819 | 0.75584
23031 | 3904 | 23 | KITTERY | YORK | ME | ME_03904 | 3904 | Suburb Small | 1502 | 0.64233
23031 | 3905 | 23 | KITTERY POINT | YORK | ME | ME_03905 | 3905 | Suburb Small | 1213 | 0.64374
23031 | 3906 | 23 | NORTH BERWICK | YORK | ME | ME_03906 | 3906 | Rural Fringe | 1610 | 0.75185
23031 | 3907 | 23 | OGUNQUIT | YORK | ME | ME_03907 | 3907 | Rural Fringe | 784 | 0.74713
23031 | 4027 | 23 | LEBANON | YORK | ME | ME_04027 | 4027 | Rural Fringe | 1874 | 0.75092
25017 | 1805 | 25 | BURLINGTON | MIDDLESEX | MA | MA_01805 | 1805 | Suburb Large | -999 | 0.76441
25009 | 1810 | 25 | ANDOVER | ESSEX | MA | MA_01810 | 1810 | Suburb Large | 7749 | 0.71553
25017 | 1876 | 25 | TEWKSBURY | MIDDLESEX | MA | MA_01876 | 1876 | Suburb Large | 7462 | 0.72711
25009 | 1905 | 25 | LYNN | ESSEX | MA | MA_01905 | 1905 | Suburb Large | 4086 | 0.74759
25009 | 1923 | 25 | DANVERS | ESSEX | MA | MA_01923 | 1923 | Suburb Large | 5731 | 0.74146
25009 | 1949 | 25 | MIDDLETON | ESSEX | MA | MA_01949 | 1949 | Suburb Large | 1724 | 0.72382
25009 | 1985 | 25 | WEST NEWBURY | ESSEX | MA | MA_01985 | 1985 | Suburb Large | 1419 | 0.72841
25021 | 2062 | 25 | NORWOOD | NORFOLK | MA | MA_02062 | 2062 | Suburb Large | 5505 | 0.75955
25025 | 2113 | 25 | BOSTON | SUFFOLK | MA | MA_02113 | 2113 | City Large | 0 | 0.71674
25025 | 2127 | 25 | BOSTON | SUFFOLK | MA | MA_02127 | 2127 | City Large | 1165 | 0.71615
25025 | 2128 | 25 | BOSTON | SUFFOLK | MA | MA_02128 | 2128 | City Large | 1980 | 0.71754
25025 | 2129 | 25 | CHARLESTOWN | SUFFOLK | MA | MA_02129 | 2129 | City Large | 628 | 0.71527
25025 | 2136 | 25 | HYDE PARK | SUFFOLK | MA | MA_02136 | 2136 | City Large | 4401 | 0.6963
25017 | 2149 | 25 | EVERETT | MIDDLESEX | MA | MA_02149 | 2149 | Suburb Large | 3831 | 0.76887
25025 | 2151 | 25 | REVERE | SUFFOLK | MA | MA_02151 | 2151 | Suburb Large | 6338 | 0.77061
25025 | 2152 | 25 | WINTHROP | SUFFOLK | MA | MA_02152 | 2152 | Suburb Large | 2893 | 0.76602
25017 | 2155 | 25 | MEDFORD | MIDDLESEX | MA | MA_02155 | 2155 | Suburb Large | 8136 | 0.75508
25025 | 2163 | 25 | BOSTON | SUFFOLK | MA | MA_02163 | 2163 | City Large | 282 | 0.72119
25021 | 2169 | 25 | QUINCY | NORFOLK | MA | MA_02169 | 2169 | City Small | 8038 | 0.7793
25021 | 2171 | 25 | QUINCY | NORFOLK | MA | MA_02171 | 2171 | City Small | 3536 | 0.79223
25021 | 2186 | 25 | MILTON | NORFOLK | MA | MA_02186 | 2186 | Suburb Large | 6487 | 0.71665
25025 | 2199 | 25 | BOSTON | SUFFOLK | MA | MA_02199 | 2199 | City Large | 0 | 0.71946
25025 | 2203 | 25 | BOSTON | SUFFOLK | MA | MA_02203 | 2203 | City Large | 0 | 0.71176
25025 | 2222 | 25 | BOSTON | SUFFOLK | MA | MA_02222 | 2222 | City Large | 0 | 0.71173
25021 | 2343 | 25 | HOLBROOK | NORFOLK | MA | MA_02343 | 2343 | Suburb Large | 3148 | 0.73168
25021 | 2481 | 25 | WELLESLEY HILLS | NORFOLK | MA | MA_02481 | 2481 | Suburb Large | 3689 | 0.68034
25009 | 1840 | 25 | LAWRENCE | ESSEX | MA | MA_01840 | 1840 | Suburb Large | 116 | 0.7655
25009 | 1860 | 25 | MERRIMAC | ESSEX | MA | MA_01860 | 1860 | Suburb Large | 1583 | 0.72578
25017 | 1801 | 25 | WOBURN | MIDDLESEX | MA | MA_01801 | 1801 | Suburb Large | 7928 | 0.75129
25017 | 1803 | 25 | BURLINGTON | MIDDLESEX | MA | MA_01803 | 1803 | Suburb Large | 5988 | 0.72887
25017 | 1821 | 25 | BILLERICA | MIDDLESEX | MA | MA_01821 | 1821 | Suburb Large | 7241 | 0.71845
25009 | 1830 | 25 | HAVERHILL | ESSEX | MA | MA_01830 | 1830 | Suburb Large | 3899 | 0.73163
25009 | 1832 | 25 | HAVERHILL | ESSEX | MA | MA_01832 | 1832 | Suburb Large | 3790 | 0.72425
25009 | 1833 | 25 | GEORGETOWN | ESSEX | MA | MA_01833 | 1833 | Suburb Large | 2181 | 0.72399
25021 | 2032 | 25 | EAST WALPOLE | NORFOLK | MA | MA_02032 | 2032 | Suburb Large | 1338 | 0.72925
25009 | 1834 | 25 | GROVELAND | ESSEX | MA | MA_01834 | 1834 | Suburb Large | 1717 | 0.72881
25009 | 1835 | 25 | HAVERHILL | ESSEX | MA | MA_01835 | 1835 | Suburb Large | 2605 | 0.73384
25009 | 1841 | 25 | LAWRENCE | ESSEX | MA | MA_01841 | 1841 | Suburb Large | 3215 | 0.76831
25009 | 1843 | 25 | LAWRENCE | ESSEX | MA | MA_01843 | 1843 | Suburb Large | 2903 | 0.76108
25017 | 2142 | 25 | CAMBRIDGE | MIDDLESEX | MA | MA_02142 | 2142 | City Midsize | 131 | 0.74261
25009 | 1844 | 25 | METHUEN | ESSEX | MA | MA_01844 | 1844 | Suburb Large | 10148 | 0.73645
25009 | 1845 | 25 | NORTH ANDOVER | ESSEX | MA | MA_01845 | 1845 | Suburb Large | 5728 | 0.72473
25017 | 1864 | 25 | NORTH READING | MIDDLESEX | MA | MA_01864 | 1864 | Suburb Large | 4141 | 0.72299
25017 | 1867 | 25 | READING | MIDDLESEX | MA | MA_01867 | 1867 | Suburb Large | 6006 | 0.72937
25017 | 1880 | 25 | WAKEFIELD | MIDDLESEX | MA | MA_01880 | 1880 | Suburb Large | 6190 | 0.74011
25017 | 1887 | 25 | WILMINGTON | MIDDLESEX | MA | MA_01887 | 1887 | Suburb Large | 5643 | 0.73035
25017 | 1890 | 25 | WINCHESTER | MIDDLESEX | MA | MA_01890 | 1890 | Suburb Large | 5266 | 0.72685
25009 | 1904 | 25 | LYNN | ESSEX | MA | MA_01904 | 1904 | Suburb Large | 4237 | 0.74212
25009 | 1906 | 25 | SAUGUS | ESSEX | MA | MA_01906 | 1906 | Suburb Large | 6820 | 0.74466
25009 | 1913 | 25 | AMESBURY | ESSEX | MA | MA_01913 | 1913 | Suburb Large | 3396 | 0.73088
25009 | 1921 | 25 | BOXFORD | ESSEX | MA | MA_01921 | 1921 | Suburb Large | 2385 | 0.71353
25009 | 1940 | 25 | LYNNFIELD | ESSEX | MA | MA_01940 | 1940 | Suburb Large | 3203 | 0.71631
25009 | 1960 | 25 | PEABODY | ESSEX | MA | MA_01960 | 1960 | City Small | 10704 | 0.76496
25009 | 1983 | 25 | TOPSFIELD | ESSEX | MA | MA_01983 | 1983 | Rural Fringe | 2032 | 0.76348
25021 | 2021 | 25 | CANTON | NORFOLK | MA | MA_02021 | 2021 | Suburb Large | 4984 | 0.72674
25021 | 2026 | 25 | DEDHAM | NORFOLK | MA | MA_02026 | 2026 | Suburb Large | 5976 | 0.7403
25021 | 2035 | 25 | FOXBORO | NORFOLK | MA | MA_02035 | 2035 | Suburb Large | 3602 | 0.72103
25005 | 2048 | 25 | MANSFIELD | BRISTOL | MA | MA_02048 | 2048 | Suburb Large | 4770 | 0.73278
25021 | 2067 | 25 | SHARON | NORFOLK | MA | MA_02067 | 2067 | Suburb Large | 4521 | 0.71791
25021 | 2072 | 25 | STOUGHTON | NORFOLK | MA | MA_02072 | 2072 | Suburb Large | 6274 | 0.72697
25021 | 2081 | 25 | WALPOLE | NORFOLK | MA | MA_02081 | 2081 | Suburb Large | 4353 | 0.73026
25021 | 2090 | 25 | WESTWOOD | NORFOLK | MA | MA_02090 | 2090 | Suburb Large | 4253 | 0.71909
25025 | 2108 | 25 | BOSTON | SUFFOLK | MA | MA_02108 | 2108 | City Large | 173 | 0.71956
25025 | 2109 | 25 | BOSTON | SUFFOLK | MA | MA_02109 | 2109 | City Large | 0 | 0.71584
25025 | 2110 | 25 | BOSTON | SUFFOLK | MA | MA_02110 | 2110 | City Large | 0 | 0.71233
25025 | 2111 | 25 | BOSTON | SUFFOLK | MA | MA_02111 | 2111 | City Large | 0 | 0.71238
25025 | 2114 | 25 | BOSTON | SUFFOLK | MA | MA_02114 | 2114 | City Large | 153 | 0.71662
25025 | 2115 | 25 | BOSTON | SUFFOLK | MA | MA_02115 | 2115 | City Large | 266 | 0.71959
25025 | 2116 | 25 | BOSTON | SUFFOLK | MA | MA_02116 | 2116 | City Large | 509 | 0.72047
25025 | 2118 | 25 | BOSTON | SUFFOLK | MA | MA_02118 | 2118 | City Large | 546 | 0.7178
25025 | 2119 | 25 | ROXBURY | SUFFOLK | MA | MA_02119 | 2119 | City Large | 1301 | 0.72215
25025 | 2120 | 25 | ROXBURY CROSSING | SUFFOLK | MA | MA_02120 | 2120 | City Large | 340 | 0.71711
25025 | 2121 | 25 | DORCHESTER | SUFFOLK | MA | MA_02121 | 2121 | City Large | 1265 | 0.70578
25025 | 2122 | 25 | DORCHESTER | SUFFOLK | MA | MA_02122 | 2122 | City Large | 1993 | 0.72003
25025 | 2124 | 25 | DORCHESTER CENTER | SUFFOLK | MA | MA_02124 | 2124 | City Large | 3776 | 0.71989
25025 | 2125 | 25 | DORCHESTER | SUFFOLK | MA | MA_02125 | 2125 | City Large | 1933 | 0.72219
25025 | 2126 | 25 | MATTAPAN | SUFFOLK | MA | MA_02126 | 2126 | City Large | 2892 | 0.71063
25025 | 2130 | 25 | JAMAICA PLAIN | SUFFOLK | MA | MA_02130 | 2130 | City Large | 3177 | 0.68151
25025 | 2131 | 25 | ROSLINDALE | SUFFOLK | MA | MA_02131 | 2131 | City Large | 4135 | 0.70742
25025 | 2132 | 25 | WEST ROXBURY | SUFFOLK | MA | MA_02132 | 2132 | City Large | 6050 | 0.70964
25025 | 2134 | 25 | ALLSTON | SUFFOLK | MA | MA_02134 | 2134 | City Large | 931 | 0.71101
25025 | 2135 | 25 | BRIGHTON | SUFFOLK | MA | MA_02135 | 2135 | City Large | 2563 | 0.7134
25017 | 2138 | 25 | CAMBRIDGE | MIDDLESEX | MA | MA_02138 | 2138 | City Midsize | 2654 | 0.72931
25017 | 2139 | 25 | CAMBRIDGE | MIDDLESEX | MA | MA_02139 | 2139 | City Midsize | 1586 | 0.74879
25017 | 2140 | 25 | CAMBRIDGE | MIDDLESEX | MA | MA_02140 | 2140 | City Midsize | 1432 | 0.74309
25017 | 2141 | 25 | CAMBRIDGE | MIDDLESEX | MA | MA_02141 | 2141 | City Midsize | 425 | 0.74413
25017 | 2143 | 25 | SOMERVILLE | MIDDLESEX | MA | MA_02143 | 2143 | Suburb Large | 1686 | 0.77535
25017 | 2144 | 25 | SOMERVILLE | MIDDLESEX | MA | MA_02144 | 2144 | Suburb Large | 1541 | 0.77237
25017 | 2145 | 25 | SOMERVILLE | MIDDLESEX | MA | MA_02145 | 2145 | Suburb Large | 1837 | 0.77336
25017 | 2148 | 25 | MALDEN | MIDDLESEX | MA | MA_02148 | 2148 | Suburb Large | 7217 | 0.7696
25025 | 2150 | 25 | CHELSEA | SUFFOLK | MA | MA_02150 | 2150 | Suburb Large | 1840 | 0.77105
25021 | 2170 | 25 | QUINCY | NORFOLK | MA | MA_02170 | 2170 | City Small | 3517 | 0.79056
25017 | 2176 | 25 | MELROSE | MIDDLESEX | MA | MA_02176 | 2176 | Suburb Large | 6048 | 0.74523
25017 | 2180 | 25 | STONEHAM | MIDDLESEX | MA | MA_02180 | 2180 | Suburb Large | 5263 | 0.73915
25021 | 2184 | 25 | BRAINTREE | NORFOLK | MA | MA_02184 | 2184 | Suburb Large | 7758 | 0.74478
25021 | 2188 | 25 | WEYMOUTH | NORFOLK | MA | MA_02188 | 2188 | Suburb Large | 3293 | 0.73868
25021 | 2190 | 25 | SOUTH WEYMOUTH | NORFOLK | MA | MA_02190 | 2190 | Suburb Large | 3657 | 0.73457
25025 | 2210 | 25 | BOSTON | SUFFOLK | MA | MA_02210 | 2210 | City Large | 54 | 0.71396
25025 | 2215 | 25 | BOSTON | SUFFOLK | MA | MA_02215 | 2215 | City Large | 193 | 0.71288
25023 | 2301 | 25 | BROCKTON | PLYMOUTH | MA | MA_02301 | 2301 | Suburb Large | 8994 | 0.74466
25023 | 2302 | 25 | BROCKTON | PLYMOUTH | MA | MA_02302 | 2302 | Suburb Large | 7975 | 0.7467
25021 | 2322 | 25 | AVON | NORFOLK | MA | MA_02322 | 2322 | Suburb Large | 1461 | 0.7274
25023 | 2333 | 25 | EAST BRIDGEWATER | PLYMOUTH | MA | MA_02333 | 2333 | Suburb Large | 3410 | 0.72765
25023 | 2351 | 25 | ABINGTON | PLYMOUTH | MA | MA_02351 | 2351 | Suburb Large | 3519 | 0.72609
25005 | 2356 | 25 | NORTH EASTON | BRISTOL | MA | MA_02356 | 2356 | Suburb Large | 2882 | 0.72518
25021 | 2368 | 25 | RANDOLPH | NORFOLK | MA | MA_02368 | 2368 | Suburb Large | 7171 | 0.74165
25005 | 2375 | 25 | SOUTH EASTON | BRISTOL | MA | MA_02375 | 2375 | Suburb Large | 2024 | 0.73541
25023 | 2379 | 25 | WEST BRIDGEWATER | PLYMOUTH | MA | MA_02379 | 2379 | Suburb Large | 2065 | 0.74188
25023 | 2382 | 25 | WHITMAN | PLYMOUTH | MA | MA_02382 | 2382 | Suburb Large | 3397 | 0.73509
25017 | 2420 | 25 | LEXINGTON | MIDDLESEX | MA | MA_02420 | 2420 | Suburb Large | 3529 | 0.71364
25017 | 2421 | 25 | LEXINGTON | MIDDLESEX | MA | MA_02421 | 2421 | Suburb Large | 4574 | 0.71959
25021 | 2445 | 25 | BROOKLINE | NORFOLK | MA | MA_02445 | 2445 | Suburb Large | 2714 | 0.71054
25021 | 2446 | 25 | BROOKLINE | NORFOLK | MA | MA_02446 | 2446 | Suburb Large | 2071 | 0.7709
25017 | 2452 | 25 | WALTHAM | MIDDLESEX | MA | MA_02452 | 2452 | City Small | 2950 | 0.7668
25017 | 2453 | 25 | WALTHAM | MIDDLESEX | MA | MA_02453 | 2453 | City Small | 3927 | 0.78392
25017 | 2458 | 25 | NEWTON | MIDDLESEX | MA | MA_02458 | 2458 | City Small | 2358 | 0.76537
25017 | 2459 | 25 | NEWTON CENTER | MIDDLESEX | MA | MA_02459 | 2459 | City Small | 4365 | 0.754
25017 | 2460 | 25 | NEWTONVILLE | MIDDLESEX | MA | MA_02460 | 2460 | City Small | 1825 | 0.76683
25017 | 2461 | 25 | NEWTON HIGHLANDS | MIDDLESEX | MA | MA_02461 | 2461 | City Small | 1639 | 0.75205
25017 | 2464 | 25 | NEWTON UPPER FALLS | MIDDLESEX | MA | MA_02464 | 2464 | City Small | 825 | 0.76657
25017 | 2465 | 25 | WEST NEWTON | MIDDLESEX | MA | MA_02465 | 2465 | City Small | 3008 | 0.75744
25021 | 2467 | 25 | CHESTNUT HILL | NORFOLK | MA | MA_02467 | 2467 | Suburb Large | 2769 | 0.71537
25017 | 2468 | 25 | WABAN | MIDDLESEX | MA | MA_02468 | 2468 | City Small | 1479 | 0.7002
25017 | 2472 | 25 | WATERTOWN | MIDDLESEX | MA | MA_02472 | 2472 | Suburb Large | 4449 | 0.76212
25017 | 2474 | 25 | ARLINGTON | MIDDLESEX | MA | MA_02474 | 2474 | Suburb Large | 4816 | 0.75816
25017 | 2476 | 25 | ARLINGTON | MIDDLESEX | MA | MA_02476 | 2476 | Suburb Large | 4071 | 0.76545
25017 | 2478 | 25 | BELMONT | MIDDLESEX | MA | MA_02478 | 2478 | Suburb Large | 4511 | 0.74052
25021 | 2492 | 25 | NEEDHAM | NORFOLK | MA | MA_02492 | 2492 | Suburb Large | 4865 | 0.72348
25021 | 2494 | 25 | NEEDHAM HEIGHTS | NORFOLK | MA | MA_02494 | 2494 | Suburb Large | 2583 | 0.75167
25017 | 1731 | 25 | HANSCOM AFB | MIDDLESEX | MA | MA_01731 | 1731 | Suburb Large | 793 | 0.7553
25021 | 2071 | 25 | SOUTH WALPOLE | NORFOLK | MA | MA_02071 | 2071 | Suburb Large | 405 | 0.72147
25017 | 2451 | 25 | WALTHAM | MIDDLESEX | MA | MA_02451 | 2451 | City Small | 3985 | 0.76093
25017 | 2462 | 25 | NEWTON LOWER FALLS | MIDDLESEX | MA | MA_02462 | 2462 | City Small | 682 | 0.71889
25017 | 2466 | 25 | AUBURNDALE | MIDDLESEX | MA | MA_02466 | 2466 | City Small | 1514 | 0.74964
33015 | 3079 | 33 | SALEM | ROCKINGHAM | NH | NH_03079 | 3079 | Suburb Large | 7255 | 0.72742
33015 | 3811 | 33 | ATKINSON | ROCKINGHAM | NH | NH_03811 | 3811 | Suburb Large | 1721 | 0.71519
33015 | 3865 | 33 | PLAISTOW | ROCKINGHAM | NH | NH_03865 | 3865 | Suburb Large | 1802 | 0.72675
33015 | 3858 | 33 | NEWTON | ROCKINGHAM | NH | NH_03858 | 3858 | Rural Fringe | 1304 | 0.7642
25027 | 1537 | 25 | NORTH OXFORD | WORCESTER | MA | MA_01537 | 1537 | Suburb Large | 429 | 0.71738
25027 | 1561 | 25 | SOUTH LANCASTER | WORCESTER | MA | MA_01561 | 1561 | Rural Fringe | -999 | 0.80963
25017 | 1701 | 25 | FRAMINGHAM | MIDDLESEX | MA | MA_01701 | 1701 | City Small | 8725 | 0.74897
25017 | 1702 | 25 | FRAMINGHAM | MIDDLESEX | MA | MA_01702 | 1702 | City Small | 4616 | 0.75591
25017 | 1718 | 25 | VILLAGE OF NAGOG WOODS | MIDDLESEX | MA | MA_01718 | 1718 | Suburb Large | 199 | 0.68243
25027 | 1745 | 25 | FAYVILLE | WORCESTER | MA | MA_01745 | 1745 | Suburb Large | 216 | 0.72323
25017 | 1770 | 25 | SHERBORN | MIDDLESEX | MA | MA_01770 | 1770 | Suburb Large | 1236 | 0.72385
44007 | 2824 | 44 | FORESTDALE | PROVIDENCE | RI | RI_02824 | 2824 | Rural Fringe | 437 | 0.77293
44007 | 2876 | 44 | SLATERSVILLE | PROVIDENCE | RI | RI_02876 | 2876 | Rural Fringe | 273 | 0.78352
25027 | 1005 | 25 | BARRE | WORCESTER | MA | MA_01005 | 1005 | Rural Fringe | 1800 | 0.76003
25013 | 1009 | 25 | BONDSVILLE | HAMPDEN | MA | MA_01009 | 1009 | Suburb Large | 397 | 0.73733
25027 | 1083 | 25 | WARREN | WORCESTER | MA | MA_01083 | 1083 | Rural Fringe | 320 | 0.77051
25013 | 1069 | 25 | PALMER | HAMPDEN | MA | MA_01069 | 1069 | Suburb Large | 2674 | 0.72145
25013 | 1079 | 25 | THORNDIKE | HAMPDEN | MA | MA_01079 | 1079 | Suburb Large | 194 | 0.73143
25015 | 1082 | 25 | WARE | HAMPSHIRE | MA | MA_01082 | 1082 | Town Fringe | 2401 | 0.67994
25027 | 1092 | 25 | WEST WARREN | WORCESTER | MA | MA_01092 | 1092 | Rural Fringe | 108 | 0.76815
25027 | 1094 | 25 | WHEELWRIGHT | WORCESTER | MA | MA_01094 | 1094 | Rural Fringe | -999 | 0.8084
25011 | 1380 | 25 | WENDELL DEPOT | FRANKLIN | MA | MA_01380 | 1380 | Town Fringe | 88 | 0.66939
25027 | 1368 | 25 | ROYALSTON | WORCESTER | MA | MA_01368 | 1368 | Rural Fringe | 943 | 0.751
25027 | 1420 | 25 | FITCHBURG | WORCESTER | MA | MA_01420 | 1420 | Suburb Midsize | 7184 | 0.78958
25027 | 1430 | 25 | ASHBURNHAM | WORCESTER | MA | MA_01430 | 1430 | Rural Fringe | 2178 | 0.75224
25017 | 1431 | 25 | ASHBY | MIDDLESEX | MA | MA_01431 | 1431 | Town Fringe | 962 | 0.67307
25027 | 1452 | 25 | HUBBARDSTON | WORCESTER | MA | MA_01452 | 1452 | Rural Fringe | 1304 | 0.76241
25017 | 1432 | 25 | AYER | MIDDLESEX | MA | MA_01432 | 1432 | Suburb Large | 1340 | 0.73897
25027 | 1434 | 25 | DEVENS | WORCESTER | MA | MA_01434 | 1434 | Rural Fringe | 774 | 0.78263
25017 | 1469 | 25 | TOWNSEND | MIDDLESEX | MA | MA_01469 | 1469 | Town Fringe | 1505 | 0.67926
25027 | 1436 | 25 | BALDWINVILLE | WORCESTER | MA | MA_01436 | 1436 | Rural Fringe | 943 | 0.76608
25017 | 1474 | 25 | WEST TOWNSEND | MIDDLESEX | MA | MA_01474 | 1474 | Town Fringe | 862 | 0.6779
25027 | 1440 | 25 | GARDNER | WORCESTER | MA | MA_01440 | 1440 | Suburb Midsize | 4384 | 0.79961
25017 | 1450 | 25 | GROTON | MIDDLESEX | MA | MA_01450 | 1450 | Suburb Large | 3274 | 0.72777
25027 | 1451 | 25 | HARVARD | WORCESTER | MA | MA_01451 | 1451 | Rural Fringe | 1593 | 0.76156
25027 | 1453 | 25 | LEOMINSTER | WORCESTER | MA | MA_01453 | 1453 | Suburb Midsize | 8390 | 0.79803
25017 | 1460 | 25 | LITTLETON | MIDDLESEX | MA | MA_01460 | 1460 | Suburb Large | 2804 | 0.73448
25027 | 1462 | 25 | LUNENBURG | WORCESTER | MA | MA_01462 | 1462 | Rural Fringe | 3396 | 0.76426
25017 | 1463 | 25 | PEPPERELL | MIDDLESEX | MA | MA_01463 | 1463 | Town Fringe | 2801 | 0.68832
25017 | 1464 | 25 | SHIRLEY | MIDDLESEX | MA | MA_01464 | 1464 | Suburb Large | 1277 | 0.72501
25027 | 1505 | 25 | BOYLSTON | WORCESTER | MA | MA_01505 | 1505 | Suburb Large | 1107 | 0.71036
25027 | 1473 | 25 | WESTMINSTER | WORCESTER | MA | MA_01473 | 1473 | Rural Fringe | 2377 | 0.75492
25027 | 1501 | 25 | AUBURN | WORCESTER | MA | MA_01501 | 1501 | Suburb Large | 6142 | 0.70466
25027 | 1503 | 25 | BERLIN | WORCESTER | MA | MA_01503 | 1503 | Suburb Large | 960 | 0.72727
25027 | 1504 | 25 | BLACKSTONE | WORCESTER | MA | MA_01504 | 1504 | Suburb Large | 2006 | 0.73905
25027 | 1507 | 25 | CHARLTON | WORCESTER | MA | MA_01507 | 1507 | Rural Fringe | 3486 | 0.75812
25027 | 1510 | 25 | CLINTON | WORCESTER | MA | MA_01510 | 1510 | Suburb Large | 2442 | 0.73489
25027 | 1515 | 25 | EAST BROOKFIELD | WORCESTER | MA | MA_01515 | 1515 | Suburb Large | 661 | 0.72404
25027 | 1516 | 25 | DOUGLAS | WORCESTER | MA | MA_01516 | 1516 | Rural Fringe | 2150 | 0.76306
25027 | 1518 | 25 | FISKDALE | WORCESTER | MA | MA_01518 | 1518 | Rural Fringe | 786 | 0.75383
25027 | 1519 | 25 | GRAFTON | WORCESTER | MA | MA_01519 | 1519 | Suburb Large | 1741 | 0.73369
25027 | 1520 | 25 | HOLDEN | WORCESTER | MA | MA_01520 | 1520 | Suburb Large | 3369 | 0.72135
25027 | 1560 | 25 | SOUTH GRAFTON | WORCESTER | MA | MA_01560 | 1560 | Suburb Large | 788 | 0.73818
25027 | 1522 | 25 | JEFFERSON | WORCESTER | MA | MA_01522 | 1522 | Suburb Large | 1455 | 0.72485
25027 | 1523 | 25 | LANCASTER | WORCESTER | MA | MA_01523 | 1523 | Rural Fringe | 2028 | 0.77103
25027 | 1524 | 25 | LEICESTER | WORCESTER | MA | MA_01524 | 1524 | Suburb Large | 1974 | 0.71404
25027 | 1527 | 25 | MILLBURY | WORCESTER | MA | MA_01527 | 1527 | Suburb Large | 4315 | 0.72885
25027 | 1529 | 25 | MILLVILLE | WORCESTER | MA | MA_01529 | 1529 | Suburb Large | 696 | 0.72155
25027 | 1531 | 25 | NEW BRAINTREE | WORCESTER | MA | MA_01531 | 1531 | Rural Fringe | 669 | 0.77138
25027 | 1532 | 25 | NORTHBOROUGH | WORCESTER | MA | MA_01532 | 1532 | Suburb Large | 3379 | 0.72474
25027 | 1534 | 25 | NORTHBRIDGE | WORCESTER | MA | MA_01534 | 1534 | Suburb Large | 1337 | 0.72885
25027 | 1535 | 25 | NORTH BROOKFIELD | WORCESTER | MA | MA_01535 | 1535 | Town Fringe | 1156 | 0.68715
25027 | 1536 | 25 | NORTH GRAFTON | WORCESTER | MA | MA_01536 | 1536 | Suburb Large | 1595 | 0.72979
25027 | 1540 | 25 | OXFORD | WORCESTER | MA | MA_01540 | 1540 | Suburb Large | 2868 | 0.72793
25027 | 1541 | 25 | PRINCETON | WORCESTER | MA | MA_01541 | 1541 | Suburb Large | 989 | 0.71747
25027 | 1542 | 25 | ROCHDALE | WORCESTER | MA | MA_01542 | 1542 | Suburb Large | 517 | 0.71797
25027 | 1543 | 25 | RUTLAND | WORCESTER | MA | MA_01543 | 1543 | Suburb Large | 2121 | 0.72356
25027 | 1568 | 25 | UPTON | WORCESTER | MA | MA_01568 | 1568 | Rural Fringe | 1994 | 0.76081
25027 | 1545 | 25 | SHREWSBURY | WORCESTER | MA | MA_01545 | 1545 | Suburb Large | 7989 | 0.7309
25027 | 1611 | 25 | CHERRY VALLEY | WORCESTER | MA | MA_01611 | 1611 | Suburb Large | 783 | 0.69349
25027 | 1564 | 25 | STERLING | WORCESTER | MA | MA_01564 | 1564 | Suburb Large | 2530 | 0.72982
25027 | 1566 | 25 | STURBRIDGE | WORCESTER | MA | MA_01566 | 1566 | Rural Fringe | 1853 | 0.75087
25017 | 1741 | 25 | CARLISLE | MIDDLESEX | MA | MA_01741 | 1741 | Suburb Large | 1575 | 0.72254
25027 | 1569 | 25 | UXBRIDGE | WORCESTER | MA | MA_01569 | 1569 | Suburb Large | 2944 | 0.73433
25027 | 1570 | 25 | WEBSTER | WORCESTER | MA | MA_01570 | 1570 | Suburb Large | 3635 | 0.72588
25027 | 1571 | 25 | DUDLEY | WORCESTER | MA | MA_01571 | 1571 | Rural Fringe | 3019 | 0.76548
25027 | 1581 | 25 | WESTBOROUGH | WORCESTER | MA | MA_01581 | 1581 | Suburb Large | 3759 | 0.73625
25027 | 1583 | 25 | WEST BOYLSTON | WORCESTER | MA | MA_01583 | 1583 | Suburb Large | 1787 | 0.72555
25027 | 1588 | 25 | WHITINSVILLE | WORCESTER | MA | MA_01588 | 1588 | Suburb Large | 1689 | 0.73565
25027 | 1590 | 25 | SUTTON | WORCESTER | MA | MA_01590 | 1590 | Rural Fringe | 2343 | 0.76403
25027 | 1602 | 25 | WORCESTER | WORCESTER | MA | MA_01602 | 1602 | City Midsize | 6372 | 0.64203
25027 | 1603 | 25 | WORCESTER | WORCESTER | MA | MA_01603 | 1603 | City Midsize | 4288 | 0.75047
25027 | 1604 | 25 | WORCESTER | WORCESTER | MA | MA_01604 | 1604 | City Midsize | 7890 | 0.82624
25027 | 1612 | 25 | PAXTON | WORCESTER | MA | MA_01612 | 1612 | Suburb Large | 1510 | 0.72402
25027 | 1605 | 25 | WORCESTER | WORCESTER | MA | MA_01605 | 1605 | City Midsize | 4805 | 0.78231
25027 | 1606 | 25 | WORCESTER | WORCESTER | MA | MA_01606 | 1606 | City Midsize | 6181 | 0.7968
25027 | 1607 | 25 | WORCESTER | WORCESTER | MA | MA_01607 | 1607 | City Midsize | 1663 | 0.74865
25027 | 1608 | 25 | WORCESTER | WORCESTER | MA | MA_01608 | 1608 | City Midsize | 120 | 0.94167
25017 | 1719 | 25 | BOXBOROUGH | MIDDLESEX | MA | MA_01719 | 1719 | Rural Fringe | 1263 | 0.76541
25027 | 1609 | 25 | WORCESTER | WORCESTER | MA | MA_01609 | 1609 | City Midsize | 3399 | 0.78641
25027 | 1610 | 25 | WORCESTER | WORCESTER | MA | MA_01610 | 1610 | City Midsize | 2812 | 0.83357
25017 | 1720 | 25 | ACTON | MIDDLESEX | MA | MA_01720 | 1720 | Suburb Large | 4646 | 0.72105
25017 | 1721 | 25 | ASHLAND | MIDDLESEX | MA | MA_01721 | 1721 | Suburb Large | 3697 | 0.72542
25017 | 1730 | 25 | BEDFORD | MIDDLESEX | MA | MA_01730 | 1730 | Suburb Large | 3117 | 0.72621
25027 | 1740 | 25 | BOLTON | WORCESTER | MA | MA_01740 | 1740 | Rural Fringe | 1519 | 0.75929
25017 | 1742 | 25 | CONCORD | MIDDLESEX | MA | MA_01742 | 1742 | Suburb Large | 4477 | 0.72534
25017 | 1746 | 25 | HOLLISTON | MIDDLESEX | MA | MA_01746 | 1746 | Suburb Large | 3617 | 0.72857
25017 | 1754 | 25 | MAYNARD | MIDDLESEX | MA | MA_01754 | 1754 | Suburb Large | 2492 | 0.73132
25027 | 1747 | 25 | HOPEDALE | WORCESTER | MA | MA_01747 | 1747 | Suburb Large | 1410 | 0.72885
25017 | 1748 | 25 | HOPKINTON | MIDDLESEX | MA | MA_01748 | 1748 | Suburb Large | 3853 | 0.72413
25017 | 1749 | 25 | HUDSON | MIDDLESEX | MA | MA_01749 | 1749 | Suburb Large | 4490 | 0.73314
25017 | 1752 | 25 | MARLBOROUGH | MIDDLESEX | MA | MA_01752 | 1752 | Suburb Large | 7692 | 0.73416
25027 | 1756 | 25 | MENDON | WORCESTER | MA | MA_01756 | 1756 | Rural Fringe | 1929 | 0.77107
25027 | 1757 | 25 | MILFORD | WORCESTER | MA | MA_01757 | 1757 | Suburb Large | 5607 | 0.73608
25017 | 1760 | 25 | NATICK | MIDDLESEX | MA | MA_01760 | 1760 | Suburb Large | 7726 | 0.73441
25027 | 1772 | 25 | SOUTHBOROUGH | WORCESTER | MA | MA_01772 | 1772 | Suburb Large | 2587 | 0.72012
25017 | 1773 | 25 | LINCOLN | MIDDLESEX | MA | MA_01773 | 1773 | Suburb Large | 1477 | 0.71748
25017 | 1775 | 25 | STOW | MIDDLESEX | MA | MA_01775 | 1775 | Rural Fringe | 1915 | 0.75786
25017 | 1776 | 25 | SUDBURY | MIDDLESEX | MA | MA_01776 | 1776 | Rural Fringe | 5057 | 0.75484
25017 | 1778 | 25 | WAYLAND | MIDDLESEX | MA | MA_01778 | 1778 | Suburb Large | 3908 | 0.71251
25017 | 1824 | 25 | CHELMSFORD | MIDDLESEX | MA | MA_01824 | 1824 | Suburb Large | 6705 | 0.72416
25017 | 1826 | 25 | DRACUT | MIDDLESEX | MA | MA_01826 | 1826 | Suburb Large | 6989 | 0.73323
25017 | 1827 | 25 | DUNSTABLE | MIDDLESEX | MA | MA_01827 | 1827 | Suburb Large | 1152 | 0.73015
25017 | 1850 | 25 | LOWELL | MIDDLESEX | MA | MA_01850 | 1850 | Suburb Large | 2635 | 0.75493
25017 | 1851 | 25 | LOWELL | MIDDLESEX | MA | MA_01851 | 1851 | Suburb Large | 3821 | 0.76117
25017 | 1852 | 25 | LOWELL | MIDDLESEX | MA | MA_01852 | 1852 | Suburb Large | 5071 | 0.75546
25017 | 1854 | 25 | LOWELL | MIDDLESEX | MA | MA_01854 | 1854 | Suburb Large | 3245 | 0.74314
25017 | 1862 | 25 | NORTH BILLERICA | MIDDLESEX | MA | MA_01862 | 1862 | Suburb Large | 2844 | 0.72545
25017 | 1863 | 25 | NORTH CHELMSFORD | MIDDLESEX | MA | MA_01863 | 1863 | Suburb Large | 1980 | 0.73053
25017 | 1879 | 25 | TYNGSBORO | MIDDLESEX | MA | MA_01879 | 1879 | Suburb Large | 2998 | 0.71877
25017 | 1886 | 25 | WESTFORD | MIDDLESEX | MA | MA_01886 | 1886 | Suburb Large | 5892 | 0.72575
25021 | 2019 | 25 | BELLINGHAM | NORFOLK | MA | MA_02019 | 2019 | Suburb Large | 4383 | 0.7316
25021 | 2030 | 25 | DOVER | NORFOLK | MA | MA_02030 | 2030 | Suburb Large | 1813 | 0.71799
25021 | 2038 | 25 | FRANKLIN | NORFOLK | MA | MA_02038 | 2038 | Suburb Large | 6771 | 0.72654
25021 | 2052 | 25 | MEDFIELD | NORFOLK | MA | MA_02052 | 2052 | Suburb Large | 3344 | 0.73172
25021 | 2053 | 25 | MEDWAY | NORFOLK | MA | MA_02053 | 2053 | Suburb Large | 3287 | 0.73046
25021 | 2054 | 25 | MILLIS | NORFOLK | MA | MA_02054 | 2054 | Suburb Large | 1976 | 0.7419
25021 | 2056 | 25 | NORFOLK | NORFOLK | MA | MA_02056 | 2056 | Suburb Large | 2370 | 0.72494
25021 | 2093 | 25 | WRENTHAM | NORFOLK | MA | MA_02093 | 2093 | Suburb Large | 3304 | 0.72693
25021 | 2482 | 25 | WELLESLEY | NORFOLK | MA | MA_02482 | 2482 | Suburb Large | 2666 | 0.70357
25017 | 2493 | 25 | WESTON | MIDDLESEX | MA | MA_02493 | 2493 | Suburb Large | 2732 | 0.68817
25021 | 2762 | 25 | PLAINVILLE | NORFOLK | MA | MA_02762 | 2762 | Suburb Large | 2035 | 0.72722
33011 | 3048 | 33 | GREENVILLE | HILLSBOROUGH | NH | NH_03048 | 3048 | Rural Fringe | 886 | 0.74963
33011 | 3052 | 33 | LITCHFIELD | HILLSBOROUGH | NH | NH_03052 | 3052 | Suburb Midsize | 2439 | 0.80978
33011 | 3458 | 33 | PETERBOROUGH | HILLSBOROUGH | NH | NH_03458 | 3458 | Rural Fringe | 1948 | 0.75091
33011 | 3031 | 33 | AMHERST | HILLSBOROUGH | NH | NH_03031 | 3031 | Suburb Midsize | 3434 | 0.78309
33011 | 3033 | 33 | BROOKLINE | HILLSBOROUGH | NH | NH_03033 | 3033 | Suburb Midsize | 1562 | 0.78371
33011 | 3064 | 33 | NASHUA | HILLSBOROUGH | NH | NH_03064 | 3064 | City Small | 3230 | 0.75729
33015 | 3038 | 33 | DERRY | ROCKINGHAM | NH | NH_03038 | 3038 | Suburb Midsize | 6973 | 0.79266
33011 | 3084 | 33 | TEMPLE | HILLSBOROUGH | NH | NH_03084 | 3084 | Rural Fringe | 751 | 0.74753
33011 | 3049 | 33 | HOLLIS | HILLSBOROUGH | NH | NH_03049 | 3049 | City Small | 2558 | 0.74317
33011 | 3051 | 33 | HUDSON | HILLSBOROUGH | NH | NH_03051 | 3051 | Suburb Midsize | 5931 | 0.79542
33015 | 3053 | 33 | LONDONDERRY | ROCKINGHAM | NH | NH_03053 | 3053 | Suburb Midsize | 5908 | 0.80193
33011 | 3054 | 33 | MERRIMACK | HILLSBOROUGH | NH | NH_03054 | 3054 | Suburb Midsize | 6820 | 0.78525
33011 | 3055 | 33 | MILFORD | HILLSBOROUGH | NH | NH_03055 | 3055 | Suburb Midsize | 3413 | 0.79166
33011 | 3060 | 33 | NASHUA | HILLSBOROUGH | NH | NH_03060 | 3060 | City Small | 4461 | 0.76607
33011 | 3062 | 33 | NASHUA | HILLSBOROUGH | NH | NH_03062 | 3062 | City Small | 5926 | 0.76226
33011 | 3063 | 33 | NASHUA | HILLSBOROUGH | NH | NH_03063 | 3063 | City Small | 3451 | 0.75062
33011 | 3071 | 33 | NEW IPSWICH | HILLSBOROUGH | NH | NH_03071 | 3071 | Rural Fringe | 1106 | 0.75197
33011 | 3086 | 33 | WILTON | HILLSBOROUGH | NH | NH_03086 | 3086 | Rural Fringe | 1159 | 0.75187
33011 | 3076 | 33 | PELHAM | HILLSBOROUGH | NH | NH_03076 | 3076 | Suburb Large | 3491 | 0.72866
33015 | 3087 | 33 | WINDHAM | ROCKINGHAM | NH | NH_03087 | 3087 | Suburb Midsize | 3827 | 0.7878
33005 | 3446 | 33 | SWANZEY | CHESHIRE | NH | NH_03446 | 3446 | Rural Fringe | 1801 | 0.75462
33005 | 3447 | 33 | FITZWILLIAM | CHESHIRE | NH | NH_03447 | 3447 | Rural Fringe | 692 | 0.75335
33005 | 3461 | 33 | RINDGE | CHESHIRE | NH | NH_03461 | 3461 | Town Fringe | 1398 | 0.67359
25023 | 2325 | 25 | BRIDGEWATER | PLYMOUTH | MA | MA_02325 | 2325 | Suburb Large | 544 | 0.78449
25023 | 2360 | 25 | PLYMOUTH | PLYMOUTH | MA | MA_02360 | 2360 | Suburb Midsize | 16452 | 0.78771
25001 | 2532 | 25 | BUZZARDS BAY | BARNSTABLE | MA | MA_02532 | 2532 | Suburb Midsize | 4935 | 0.80592
25007 | 2535 | 25 | CHILMARK | DUKES | MA | MA_02535 | 2535 | Suburb Midsize | 2206 | 0.81395
25001 | 2536 | 25 | EAST FALMOUTH | BARNSTABLE | MA | MA_02536 | 2536 | Suburb Midsize | 9879 | 0.7961
25023 | 2538 | 25 | EAST WAREHAM | PLYMOUTH | MA | MA_02538 | 2538 | Suburb Midsize | 1908 | 0.80433
25007 | 2539 | 25 | EDGARTOWN | DUKES | MA | MA_02539 | 2539 | Suburb Midsize | 4442 | 0.80711
25001 | 2540 | 25 | FALMOUTH | BARNSTABLE | MA | MA_02540 | 2540 | Suburb Midsize | 4710 | 0.79947
25001 | 2543 | 25 | WOODS HOLE | BARNSTABLE | MA | MA_02543 | 2543 | Suburb Midsize | 595 | 0.7908
25019 | 2554 | 25 | NANTUCKET | NANTUCKET | MA | MA_02554 | 2554 | Town Fringe | 8090 | 0.73031
25001 | 2556 | 25 | NORTH FALMOUTH | BARNSTABLE | MA | MA_02556 | 2556 | Suburb Midsize | 2159 | 0.80931
25001 | 2559 | 25 | POCASSET | BARNSTABLE | MA | MA_02559 | 2559 | Suburb Midsize | 1908 | 0.80321
25001 | 2561 | 25 | SAGAMORE | BARNSTABLE | MA | MA_02561 | 2561 | Suburb Midsize | 552 | 0.82301
25019 | 2564 | 25 | SIASCONSET | NANTUCKET | MA | MA_02564 | 2564 | Town Fringe | 897 | 0.75907
25007 | 2568 | 25 | VINEYARD HAVEN | DUKES | MA | MA_02568 | 2568 | Suburb Midsize | 7029 | 0.79447
25023 | 2571 | 25 | WAREHAM | PLYMOUTH | MA | MA_02571 | 2571 | Suburb Midsize | 4597 | 0.81063
25007 | 2575 | 25 | WEST TISBURY | DUKES | MA | MA_02575 | 2575 | Suburb Midsize | 35 | 0.77588
25001 | 2601 | 25 | HYANNIS | BARNSTABLE | MA | MA_02601 | 2601 | City Small | 4955 | 0.76852
25001 | 2630 | 25 | BARNSTABLE | BARNSTABLE | MA | MA_02630 | 2630 | City Small | 586 | 0.74812
25001 | 2631 | 25 | BREWSTER | BARNSTABLE | MA | MA_02631 | 2631 | Suburb Midsize | 5027 | 0.79775
25001 | 2633 | 25 | CHATHAM | BARNSTABLE | MA | MA_02633 | 2633 | Suburb Midsize | 4245 | 0.83567
25001 | 2635 | 25 | COTUIT | BARNSTABLE | MA | MA_02635 | 2635 | City Small | 1788 | 0.74643
25001 | 2642 | 25 | EASTHAM | BARNSTABLE | MA | MA_02642 | 2642 | Suburb Midsize | 4749 | 0.82094
25001 | 2643 | 25 | EAST ORLEANS | BARNSTABLE | MA | MA_02643 | 2643 | Suburb Midsize | 868 | 0.85142
25001 | 2646 | 25 | HARWICH PORT | BARNSTABLE | MA | MA_02646 | 2646 | Suburb Midsize | 1744 | 0.8448
25001 | 2647 | 25 | HYANNIS PORT | BARNSTABLE | MA | MA_02647 | 2647 | City Small | 629 | 0.79096
25001 | 2649 | 25 | MASHPEE | BARNSTABLE | MA | MA_02649 | 2649 | Suburb Midsize | 6918 | 0.79724
25001 | 2650 | 25 | NORTH CHATHAM | BARNSTABLE | MA | MA_02650 | 2650 | Suburb Midsize | 938 | 0.82751
25001 | 2653 | 25 | ORLEANS | BARNSTABLE | MA | MA_02653 | 2653 | Suburb Midsize | 4290 | 0.82261
25001 | 2655 | 25 | OSTERVILLE | BARNSTABLE | MA | MA_02655 | 2655 | City Small | 2503 | 0.74865
25001 | 2660 | 25 | SOUTH DENNIS | BARNSTABLE | MA | MA_02660 | 2660 | Suburb Midsize | 4258 | 0.8157
25001 | 2667 | 25 | WELLFLEET | BARNSTABLE | MA | MA_02667 | 2667 | Town Fringe | 3908 | 0.69771
25001 | 2668 | 25 | WEST BARNSTABLE | BARNSTABLE | MA | MA_02668 | 2668 | City Small | 2265 | 0.7779
25001 | 2670 | 25 | WEST DENNIS | BARNSTABLE | MA | MA_02670 | 2670 | Suburb Midsize | 2103 | 0.84861
25001 | 2673 | 25 | WEST YARMOUTH | BARNSTABLE | MA | MA_02673 | 2673 | Suburb Midsize | 4698 | 0.8221
25001 | 2675 | 25 | YARMOUTH PORT | BARNSTABLE | MA | MA_02675 | 2675 | Suburb Midsize | 3051 | 0.8145
25005 | 2702 | 25 | ASSONET | BRISTOL | MA | MA_02702 | 2702 | City Small | 1040 | 0.75306
25005 | 2715 | 25 | DIGHTON | BRISTOL | MA | MA_02715 | 2715 | Rural Fringe | 1094 | 0.78566
25005 | 2719 | 25 | FAIRHAVEN | BRISTOL | MA | MA_02719 | 2719 | Suburb Midsize | 5435 | 0.81257
25005 | 2720 | 25 | FALL RIVER | BRISTOL | MA | MA_02720 | 2720 | City Small | 3866 | 0.76283
25005 | 2723 | 25 | FALL RIVER | BRISTOL | MA | MA_02723 | 2723 | City Small | 1602 | 0.77845
25005 | 2726 | 25 | SOMERSET | BRISTOL | MA | MA_02726 | 2726 | Suburb Large | 4353 | 0.74961
25023 | 2738 | 25 | MARION | PLYMOUTH | MA | MA_02738 | 2738 | Suburb Midsize | 1731 | 0.81992
25023 | 2739 | 25 | MATTAPOISETT | PLYMOUTH | MA | MA_02739 | 2739 | Suburb Midsize | 2603 | 0.8164
25005 | 2740 | 25 | NEW BEDFORD | BRISTOL | MA | MA_02740 | 2740 | City Small | 6722 | 0.78053
25005 | 2748 | 25 | SOUTH DARTMOUTH | BRISTOL | MA | MA_02748 | 2748 | Suburb Midsize | 4304 | 0.82272
25005 | 2771 | 25 | SEEKONK | BRISTOL | MA | MA_02771 | 2771 | Suburb Large | 4234 | 0.73729
25005 | 2777 | 25 | SWANSEA | BRISTOL | MA | MA_02777 | 2777 | Suburb Large | 5292 | 0.73768
25005 | 2779 | 25 | BERKLEY | BRISTOL | MA | MA_02779 | 2779 | Suburb Large | 1883 | 0.74494
25005 | 2790 | 25 | WESTPORT | BRISTOL | MA | MA_02790 | 2790 | Rural Fringe | 5919 | 0.78053
44001 | 2806 | 44 | BARRINGTON | BRISTOL | RI | RI_02806 | 2806 | Suburb Large | 5024 | 0.73687
44001 | 2809 | 44 | BRISTOL | BRISTOL | RI | RI_02809 | 2809 | Suburb Large | 5433 | 0.74507
44003 | 2818 | 44 | EAST GREENWICH | KENT | RI | RI_02818 | 2818 | Suburb Large | 5221 | 0.72195
44007 | 2826 | 44 | GLENDALE | PROVIDENCE | RI | RI_02826 | 2826 | Suburb Large | 67 | 0.72649
44007 | 2829 | 44 | HARMONY | PROVIDENCE | RI | RI_02829 | 2829 | Suburb Large | 0 | 0.58939
44005 | 2835 | 44 | JAMESTOWN | NEWPORT | RI | RI_02835 | 2835 | Suburb Large | 3186 | 0.79881
44005 | 2837 | 44 | LITTLE COMPTON | NEWPORT | RI | RI_02837 | 2837 | Rural Fringe | 2136 | 0.80337
44005 | 2840 | 44 | NEWPORT | NEWPORT | RI | RI_02840 | 2840 | Suburb Large | 7951 | 0.80895
44007 | 2860 | 44 | PAWTUCKET | PROVIDENCE | RI | RI_02860 | 2860 | Suburb Large | 9610 | 0.84256
44005 | 2871 | 44 | PORTSMOUTH | NEWPORT | RI | RI_02871 | 2871 | Suburb Large | 5518 | 0.74481
44009 | 2874 | 44 | SAUNDERSTOWN | WASHINGTON | RI | RI_02874 | 2874 | Suburb Large | 2344 | 0.736
44009 | 2877 | 44 | SLOCUM | WASHINGTON | RI | RI_02877 | 2877 | Suburb Large | 214 | 0.74394
44005 | 2878 | 44 | TIVERTON | NEWPORT | RI | RI_02878 | 2878 | Rural Fringe | 5365 | 0.78508
44007 | 2906 | 44 | PROVIDENCE | PROVIDENCE | RI | RI_02906 | 2906 | City Midsize | 6755 | 0.77957
44007 | 2912 | 44 | PROVIDENCE | PROVIDENCE | RI | RI_02912 | 2912 | City Midsize | 6 | 0.83333
44007 | 2915 | 44 | RIVERSIDE | PROVIDENCE | RI | RI_02915 | 2915 | Suburb Large | 5660 | 0.74152
9015 | 6243 | 9 | EAST KILLINGLY | WINDHAM | CT | CT_06243 | 6243 | Town Fringe | 51 | 0.68339
9011 | 6320 | 9 | NEW LONDON | NEW LONDON | CT | CT_06320 | 6320 | City Small | 4281 | 0.77535
9011 | 6340 | 9 | GROTON | NEW LONDON | CT | CT_06340 | 6340 | Suburb Midsize | 5941 | 0.80846
9011 | 6355 | 9 | MYSTIC | NEW LONDON | CT | CT_06355 | 6355 | Suburb Midsize | 3767 | 0.80551
9011 | 6357 | 9 | NIANTIC | NEW LONDON | CT | CT_06357 | 6357 | Suburb Midsize | 3936 | 0.80107
9011 | 6360 | 9 | NORWICH | NEW LONDON | CT | CT_06360 | 6360 | City Small | 7140 | 0.7391
9011 | 6371 | 9 | OLD LYME | NEW LONDON | CT | CT_06371 | 6371 | Rural Fringe | 4814 | 0.76668
9015 | 6373 | 9 | ONECO | WINDHAM | CT | CT_06373 | 6373 | Town Fringe | 460 | 0.71037
9011 | 6379 | 9 | PAWCATUCK | NEW LONDON | CT | CT_06379 | 6379 | Town Fringe | 2562 | 0.71486
9011 | 6382 | 9 | UNCASVILLE | NEW LONDON | CT | CT_06382 | 6382 | Rural Fringe | 2646 | 0.76067
9011 | 6385 | 9 | WATERFORD | NEW LONDON | CT | CT_06385 | 6385 | Suburb Midsize | 5647 | 0.7938
25023 | 2324 | 25 | BRIDGEWATER | PLYMOUTH | MA | MA_02324 | 2324 | Suburb Large | 4827 | 0.7381
25023 | 2330 | 25 | CARVER | PLYMOUTH | MA | MA_02330 | 2330 | Suburb Large | 3057 | 0.74846
25023 | 2338 | 25 | HALIFAX | PLYMOUTH | MA | MA_02338 | 2338 | Suburb Large | 2067 | 0.75233
25023 | 2346 | 25 | MIDDLEBORO | PLYMOUTH | MA | MA_02346 | 2346 | Suburb Large | 5673 | 0.74467
25023 | 2347 | 25 | LAKEVILLE | PLYMOUTH | MA | MA_02347 | 2347 | Suburb Large | 3156 | 0.73124
25023 | 2367 | 25 | PLYMPTON | PLYMOUTH | MA | MA_02367 | 2367 | Suburb Large | 841 | 0.74832
25023 | 2364 | 25 | KINGSTON | PLYMOUTH | MA | MA_02364 | 2364 | Suburb Large | 3457 | 0.72529
25023 | 2558 | 25 | ONSET | PLYMOUTH | MA | MA_02558 | 2558 | Suburb Midsize | 990 | 0.85655
25005 | 2763 | 25 | ATTLEBORO FALLS | BRISTOL | MA | MA_02763 | 2763 | Suburb Large | 733 | 0.7334
25005 | 2764 | 25 | NORTH DIGHTON | BRISTOL | MA | MA_02764 | 2764 | Rural Fringe | 1103 | 0.78147
44007 | 2802 | 44 | ALBION | PROVIDENCE | RI | RI_02802 | 2802 | Suburb Large | 364 | 0.71189
44009 | 2808 | 44 | BRADFORD | WASHINGTON | RI | RI_02808 | 2808 | Rural Fringe | 816 | 0.79783
44009 | 2812 | 44 | CAROLINA | WASHINGTON | RI | RI_02812 | 2812 | Rural Fringe | 355 | 0.77387
44009 | 2813 | 44 | CHARLESTOWN | WASHINGTON | RI | RI_02813 | 2813 | Rural Fringe | 4792 | 0.78144
44007 | 2828 | 44 | GREENVILLE | PROVIDENCE | RI | RI_02828 | 2828 | Suburb Large | 1828 | 0.73958
44009 | 2833 | 44 | HOPKINTON | WASHINGTON | RI | RI_02833 | 2833 | Rural Fringe | 233 | 0.76507
44009 | 2836 | 44 | KENYON | WASHINGTON | RI | RI_02836 | 2836 | Rural Fringe | 155 | 0.78937
44007 | 2838 | 44 | MANVILLE | PROVIDENCE | RI | RI_02838 | 2838 | Suburb Large | 659 | 0.74406
25001 | 2534 | 25 | CATAUMET | BARNSTABLE | MA | MA_02534 | 2534 | Suburb Midsize | 321 | 0.78602
25001 | 2537 | 25 | EAST SANDWICH | BARNSTABLE | MA | MA_02537 | 2537 | Suburb Midsize | 3155 | 0.81102
25001 | 2542 | 25 | BUZZARDS BAY | BARNSTABLE | MA | MA_02542 | 2542 | Suburb Midsize | 393 | 0.79276
25001 | 2562 | 25 | SAGAMORE BEACH | BARNSTABLE | MA | MA_02562 | 2562 | Suburb Midsize | 1407 | 0.8148
44007 | 2839 | 44 | MAPLEVILLE | PROVIDENCE | RI | RI_02839 | 2839 | Suburb Large | 403 | 0.73075
44005 | 2841 | 44 | NEWPORT | NEWPORT | RI | RI_02841 | 2841 | Suburb Large | 26 | 0.80769
44005 | 2842 | 44 | MIDDLETOWN | NEWPORT | RI | RI_02842 | 2842 | Suburb Large | 6327 | 0.8813
44009 | 2852 | 44 | NORTH KINGSTOWN | WASHINGTON | RI | RI_02852 | 2852 | Suburb Large | 5666 | 0.74343
25001 | 2563 | 25 | SANDWICH | BARNSTABLE | MA | MA_02563 | 2563 | Suburb Midsize | 3752 | 0.79823
25023 | 2576 | 25 | WEST WAREHAM | PLYMOUTH | MA | MA_02576 | 2576 | Suburb Midsize | 1702 | 0.81686
25001 | 2632 | 25 | CENTERVILLE | BARNSTABLE | MA | MA_02632 | 2632 | City Small | 4889 | 0.74523
25001 | 2637 | 25 | CUMMAQUID | BARNSTABLE | MA | MA_02637 | 2637 | City Small | 116 | 0.77753
25001 | 2638 | 25 | DENNIS | BARNSTABLE | MA | MA_02638 | 2638 | Suburb Midsize | 2363 | 0.81011
25001 | 2639 | 25 | DENNIS PORT | BARNSTABLE | MA | MA_02639 | 2639 | Suburb Midsize | 4114 | 0.8424
25001 | 2644 | 25 | FORESTDALE | BARNSTABLE | MA | MA_02644 | 2644 | Suburb Midsize | 1102 | 0.79888
25001 | 2645 | 25 | HARWICH | BARNSTABLE | MA | MA_02645 | 2645 | Suburb Midsize | 6083 | 0.8078
25001 | 2648 | 25 | MARSTONS MILLS | BARNSTABLE | MA | MA_02648 | 2648 | City Small | 2654 | 0.73904
25001 | 2659 | 25 | SOUTH CHATHAM | BARNSTABLE | MA | MA_02659 | 2659 | Suburb Midsize | 935 | 0.83045
25001 | 2664 | 25 | SOUTH YARMOUTH | BARNSTABLE | MA | MA_02664 | 2664 | Suburb Midsize | 5768 | 0.82772
25001 | 2666 | 25 | TRURO | BARNSTABLE | MA | MA_02666 | 2666 | Town Fringe | 89 | 0.70589
25001 | 2671 | 25 | WEST HARWICH | BARNSTABLE | MA | MA_02671 | 2671 | Suburb Midsize | 868 | 0.84858
44007 | 2863 | 44 | CENTRAL FALLS | PROVIDENCE | RI | RI_02863 | 2863 | Suburb Large | 3005 | 0.87055
25005 | 2703 | 25 | ATTLEBORO | BRISTOL | MA | MA_02703 | 2703 | Suburb Large | 8521 | 0.7367
44009 | 2875 | 44 | SHANNOCK | WASHINGTON | RI | RI_02875 | 2875 | Rural Fringe | 318 | 0.78232
44009 | 2879 | 44 | WAKEFIELD | WASHINGTON | RI | RI_02879 | 2879 | Suburb Large | 7652 | 0.74293
25005 | 2717 | 25 | EAST FREETOWN | BRISTOL | MA | MA_02717 | 2717 | City Small | 1761 | 0.75809
44009 | 2881 | 44 | KINGSTON | WASHINGTON | RI | RI_02881 | 2881 | Suburb Large | 381 | 0.72257
44009 | 2882 | 44 | NARRAGANSETT | WASHINGTON | RI | RI_02882 | 2882 | Suburb Large | 5626 | 0.75425
44001 | 2885 | 44 | WARREN | BRISTOL | RI | RI_02885 | 2885 | Suburb Large | 2537 | 0.75472
44003 | 2886 | 44 | WARWICK | KENT | RI | RI_02886 | 2886 | City Small | 9863 | 0.68346
44003 | 2888 | 44 | WARWICK | KENT | RI | RI_02888 | 2888 | City Small | 7719 | 0.69206
44003 | 2889 | 44 | WARWICK | KENT | RI | RI_02889 | 2889 | City Small | 10820 | 0.68882
44009 | 2891 | 44 | WESTERLY | WASHINGTON | RI | RI_02891 | 2891 | Town Fringe | 6502 | 0.71967
25005 | 2718 | 25 | EAST TAUNTON | BRISTOL | MA | MA_02718 | 2718 | Suburb Large | 1602 | 0.73231
25005 | 2721 | 25 | FALL RIVER | BRISTOL | MA | MA_02721 | 2721 | City Small | 3035 | 0.76953
25005 | 2724 | 25 | FALL RIVER | BRISTOL | MA | MA_02724 | 2724 | City Small | 2297 | 0.7926
25005 | 2725 | 25 | SOMERSET | BRISTOL | MA | MA_02725 | 2725 | Suburb Large | 1534 | 0.74779
25005 | 2743 | 25 | ACUSHNET | BRISTOL | MA | MA_02743 | 2743 | Suburb Midsize | 3019 | 0.80498
25005 | 2744 | 25 | NEW BEDFORD | BRISTOL | MA | MA_02744 | 2744 | City Small | 1704 | 0.79846
25005 | 2745 | 25 | NEW BEDFORD | BRISTOL | MA | MA_02745 | 2745 | City Small | 4719 | 0.75194
25005 | 2746 | 25 | NEW BEDFORD | BRISTOL | MA | MA_02746 | 2746 | City Small | 1244 | 0.77112
25005 | 2747 | 25 | NORTH DARTMOUTH | BRISTOL | MA | MA_02747 | 2747 | Suburb Midsize | 6035 | 0.80082
25005 | 2760 | 25 | NORTH ATTLEBORO | BRISTOL | MA | MA_02760 | 2760 | Suburb Large | 5906 | 0.73453
25005 | 2766 | 25 | NORTON | BRISTOL | MA | MA_02766 | 2766 | Suburb Large | 4209 | 0.73752
25005 | 2767 | 25 | RAYNHAM | BRISTOL | MA | MA_02767 | 2767 | Suburb Large | 3257 | 0.73904
25005 | 2769 | 25 | REHOBOTH | BRISTOL | MA | MA_02769 | 2769 | Rural Fringe | 3658 | 0.7819
25023 | 2770 | 25 | ROCHESTER | PLYMOUTH | MA | MA_02770 | 2770 | Suburb Large | 1815 | 0.74763
25005 | 2780 | 25 | TAUNTON | BRISTOL | MA | MA_02780 | 2780 | Suburb Large | 8542 | 0.73889
44009 | 2804 | 44 | ASHAWAY | WASHINGTON | RI | RI_02804 | 2804 | Rural Fringe | 970 | 0.78412
44007 | 2814 | 44 | CHEPACHET | PROVIDENCE | RI | RI_02814 | 2814 | Suburb Large | 2704 | 0.7197
44007 | 2815 | 44 | CLAYVILLE | PROVIDENCE | RI | RI_02815 | 2815 | Rural Fringe | 169 | 0.7584
44003 | 2816 | 44 | COVENTRY | KENT | RI | RI_02816 | 2816 | Suburb Large | 8389 | 0.73378
44003 | 2817 | 44 | WEST GREENWICH | KENT | RI | RI_02817 | 2817 | Suburb Large | 1611 | 0.72678
44009 | 2822 | 44 | EXETER | WASHINGTON | RI | RI_02822 | 2822 | Rural Fringe | 1688 | 0.76532
44007 | 2825 | 44 | FOSTER | PROVIDENCE | RI | RI_02825 | 2825 | Rural Fringe | 1694 | 0.76555
44003 | 2827 | 44 | GREENE | KENT | RI | RI_02827 | 2827 | Suburb Large | 797 | 0.73093
44007 | 2830 | 44 | HARRISVILLE | PROVIDENCE | RI | RI_02830 | 2830 | Suburb Large | 1715 | 0.72763
44007 | 2831 | 44 | HOPE | PROVIDENCE | RI | RI_02831 | 2831 | Rural Fringe | 1310 | 0.77172
44009 | 2832 | 44 | HOPE VALLEY | WASHINGTON | RI | RI_02832 | 2832 | Rural Fringe | 1510 | 0.76896
44007 | 2857 | 44 | NORTH SCITUATE | PROVIDENCE | RI | RI_02857 | 2857 | Rural Fringe | 2669 | 0.76187
44007 | 2858 | 44 | OAKLAND | PROVIDENCE | RI | RI_02858 | 2858 | Suburb Large | 353 | 0.7473
44007 | 2859 | 44 | PASCOAG | PROVIDENCE | RI | RI_02859 | 2859 | Suburb Large | 1488 | 0.72289
44007 | 2861 | 44 | PAWTUCKET | PROVIDENCE | RI | RI_02861 | 2861 | Suburb Large | 8654 | 0.86723
44007 | 2864 | 44 | CUMBERLAND | PROVIDENCE | RI | RI_02864 | 2864 | Suburb Large | 8090 | 0.73247
44007 | 2865 | 44 | LINCOLN | PROVIDENCE | RI | RI_02865 | 2865 | Suburb Large | 4587 | 0.72402
44009 | 2873 | 44 | ROCKVILLE | WASHINGTON | RI | RI_02873 | 2873 | Rural Fringe | 201 | 0.76853
44009 | 2892 | 44 | WEST KINGSTON | WASHINGTON | RI | RI_02892 | 2892 | Suburb Large | 2035 | 0.74539
44003 | 2893 | 44 | WEST WARWICK | KENT | RI | RI_02893 | 2893 | Suburb Large | 5906 | 0.74458
44009 | 2894 | 44 | WOOD RIVER JUNCTION | WASHINGTON | RI | RI_02894 | 2894 | Rural Fringe | 340 | 0.79898
44007 | 2895 | 44 | WOONSOCKET | PROVIDENCE | RI | RI_02895 | 2895 | Suburb Large | 5644 | 0.75682
44007 | 2896 | 44 | NORTH SMITHFIELD | PROVIDENCE | RI | RI_02896 | 2896 | Rural Fringe | 3025 | 0.77072
44009 | 2898 | 44 | WYOMING | WASHINGTON | RI | RI_02898 | 2898 | Rural Fringe | 713 | 0.76879
44007 | 2902 | 44 | PROVIDENCE | PROVIDENCE | RI | RI_02902 | 2902 | City Midsize | -999 | -999
44007 | 2903 | 44 | PROVIDENCE | PROVIDENCE | RI | RI_02903 | 2903 | City Midsize | 985 | 0.85482
44007 | 2904 | 44 | PROVIDENCE | PROVIDENCE | RI | RI_02904 | 2904 | Suburb Large | 7411 | 0.8648
44007 | 2905 | 44 | PROVIDENCE | PROVIDENCE | RI | RI_02905 | 2905 | City Midsize | 6246 | 0.80051
44007 | 2907 | 44 | PROVIDENCE | PROVIDENCE | RI | RI_02907 | 2907 | City Midsize | 4637 | 0.80807
44007 | 2908 | 44 | PROVIDENCE | PROVIDENCE | RI | RI_02908 | 2908 | City Midsize | 8778 | 0.84666
44007 | 2909 | 44 | PROVIDENCE | PROVIDENCE | RI | RI_02909 | 2909 | City Midsize | 7627 | 0.86286
44007 | 2910 | 44 | CRANSTON | PROVIDENCE | RI | RI_02910 | 2910 | City Small | 7430 | 0.81871
44007 | 2911 | 44 | NORTH PROVIDENCE | PROVIDENCE | RI | RI_02911 | 2911 | Suburb Large | 4737 | 0.83133
44007 | 2914 | 44 | EAST PROVIDENCE | PROVIDENCE | RI | RI_02914 | 2914 | Suburb Large | 6684 | 0.82496
44007 | 2916 | 44 | RUMFORD | PROVIDENCE | RI | RI_02916 | 2916 | Suburb Large | 3051 | 0.76991
44007 | 2917 | 44 | SMITHFIELD | PROVIDENCE | RI | RI_02917 | 2917 | Suburb Large | 2810 | 0.72587
44007 | 2919 | 44 | JOHNSTON | PROVIDENCE | RI | RI_02919 | 2919 | Suburb Large | 7688 | 0.738
44007 | 2920 | 44 | CRANSTON | PROVIDENCE | RI | RI_02920 | 2920 | City Small | 11038 | 0.81817
44007 | 2921 | 44 | CRANSTON | PROVIDENCE | RI | RI_02921 | 2921 | City Small | 3726 | 0.74795
9015 | 6262 | 9 | QUINEBAUG | WINDHAM | CT | CT_06262 | 6262 | Suburb Large | 218 | 0.7494
9015 | 6263 | 9 | ROGERS | WINDHAM | CT | CT_06263 | 6263 | Town Fringe | -999 | 0.75344
9015 | 6264 | 9 | SCOTLAND | WINDHAM | CT | CT_06264 | 6264 | Town Fringe | 348 | 0.71058
9015 | 6332 | 9 | CENTRAL VILLAGE | WINDHAM | CT | CT_06332 | 6332 | Town Fringe | 154 | 0.71437
9011 | 6338 | 9 | MASHANTUCKET | NEW LONDON | CT | CT_06338 | 6338 | Rural Fringe | 118 | 0.77368
9011 | 6350 | 9 | HANOVER | NEW LONDON | CT | CT_06350 | 6350 | City Small | 12 | 0.74068
9007 | 6409 | 9 | CENTERBROOK | MIDDLESEX | CT | CT_06409 | 6409 | Suburb Large | 364 | 0.73409
9013 | 6084 | 9 | TOLLAND | TOLLAND | CT | CT_06084 | 6084 | Rural Fringe | 4525 | 0.76326
9015 | 6230 | 9 | ABINGTON | WINDHAM | CT | CT_06230 | 6230 | Suburb Large | 52 | 0.7251
9015 | 6234 | 9 | BROOKLYN | WINDHAM | CT | CT_06234 | 6234 | Town Fringe | 1938 | 0.69298
9015 | 6235 | 9 | CHAPLIN | WINDHAM | CT | CT_06235 | 6235 | Town Fringe | 668 | 0.68563
9013 | 6238 | 9 | COVENTRY | TOLLAND | CT | CT_06238 | 6238 | Rural Fringe | 3809 | 0.76103
9015 | 6239 | 9 | DANIELSON | WINDHAM | CT | CT_06239 | 6239 | Town Fringe | 2529 | 0.69167
9015 | 6241 | 9 | DAYVILLE | WINDHAM | CT | CT_06241 | 6241 | Town Fringe | 1925 | 0.69056
9015 | 6242 | 9 | EASTFORD | WINDHAM | CT | CT_06242 | 6242 | Suburb Large | 543 | 0.7237
9015 | 6247 | 9 | HAMPTON | WINDHAM | CT | CT_06247 | 6247 | Town Fringe | 822 | 0.68763
9011 | 6254 | 9 | NORTH FRANKLIN | NEW LONDON | CT | CT_06254 | 6254 | Rural Fringe | 865 | 0.77487
9015 | 6255 | 9 | NORTH GROSVENORDALE | WINDHAM | CT | CT_06255 | 6255 | Suburb Large | 1394 | 0.7263
9015 | 6256 | 9 | NORTH WINDHAM | WINDHAM | CT | CT_06256 | 6256 | Town Fringe | 487 | 0.68619
9015 | 6259 | 9 | POMFRET CENTER | WINDHAM | CT | CT_06259 | 6259 | Suburb Large | 1275 | 0.73098
9015 | 6260 | 9 | PUTNAM | WINDHAM | CT | CT_06260 | 6260 | Suburb Large | 1852 | 0.73134
9015 | 6277 | 9 | THOMPSON | WINDHAM | CT | CT_06277 | 6277 | Suburb Large | 1384 | 0.72672
9013 | 6279 | 9 | WILLINGTON | TOLLAND | CT | CT_06279 | 6279 | Town Fringe | 1424 | 0.67977
9015 | 6281 | 9 | WOODSTOCK | WINDHAM | CT | CT_06281 | 6281 | Suburb Large | 2442 | 0.72885
9015 | 6282 | 9 | WOODSTOCK VALLEY | WINDHAM | CT | CT_06282 | 6282 | Suburb Large | 383 | 0.71478
9011 | 6330 | 9 | BALTIC | NEW LONDON | CT | CT_06330 | 6330 | City Small | 892 | 0.74737
9015 | 6331 | 9 | CANTERBURY | WINDHAM | CT | CT_06331 | 6331 | Town Fringe | 1646 | 0.69531
9011 | 6335 | 9 | GALES FERRY | NEW LONDON | CT | CT_06335 | 6335 | Rural Fringe | 2105 | 0.75648
9011 | 6336 | 9 | GILMAN | NEW LONDON | CT | CT_06336 | 6336 | Rural Fringe | 105 | 0.76439
9011 | 6339 | 9 | LEDYARD | NEW LONDON | CT | CT_06339 | 6339 | Rural Fringe | 2578 | 0.77321
9011 | 6351 | 9 | JEWETT CITY | NEW LONDON | CT | CT_06351 | 6351 | Suburb Midsize | 4775 | 0.80688
9015 | 6354 | 9 | MOOSUP | WINDHAM | CT | CT_06354 | 6354 | Town Fringe | 1699 | 0.69861
9011 | 6359 | 9 | NORTH STONINGTON | NEW LONDON | CT | CT_06359 | 6359 | Rural Fringe | 1909 | 0.77589
9011 | 6365 | 9 | PRESTON | NEW LONDON | CT | CT_06365 | 6365 | Rural Fringe | 1846 | 0.78116
9011 | 6370 | 9 | OAKDALE | NEW LONDON | CT | CT_06370 | 6370 | Rural Fringe | 2560 | 0.7645
9015 | 6374 | 9 | PLAINFIELD | WINDHAM | CT | CT_06374 | 6374 | Town Fringe | 2234 | 0.70773
9011 | 6375 | 9 | QUAKER HILL | NEW LONDON | CT | CT_06375 | 6375 | Suburb Midsize | 1442 | 0.79262
9015 | 6377 | 9 | STERLING | WINDHAM | CT | CT_06377 | 6377 | Town Fringe | 594 | 0.69156
9011 | 6378 | 9 | STONINGTON | NEW LONDON | CT | CT_06378 | 6378 | Town Fringe | 2050 | 0.69951
9011 | 6380 | 9 | TAFTVILLE | NEW LONDON | CT | CT_06380 | 6380 | City Small | 410 | 0.74463
9011 | 6384 | 9 | VOLUNTOWN | NEW LONDON | CT | CT_06384 | 6384 | Rural Fringe | 871 | 0.77568
9015 | 6387 | 9 | WAUREGAN | WINDHAM | CT | CT_06387 | 6387 | Town Fringe | 279 | 0.68473
36103 | 6390 | 36 | FISHERS ISLAND | SUFFOLK | NY | NY_06390 | 6390 | Rural Fringe | 796 | 0.8351
25009 | 1922 | 25 | BYFIELD | ESSEX | MA | MA_01922 | 1922 | Rural Fringe | 863 | 0.78277
25009 | 1929 | 25 | ESSEX | ESSEX | MA | MA_01929 | 1929 | Rural Fringe | 1078 | 0.78091
25009 | 1930 | 25 | GLOUCESTER | ESSEX | MA | MA_01930 | 1930 | Suburb Large | 6346 | 0.72931
25009 | 1944 | 25 | MANCHESTER | ESSEX | MA | MA_01944 | 1944 | Suburb Large | 1354 | 0.72178
25009 | 1945 | 25 | MARBLEHEAD | ESSEX | MA | MA_01945 | 1945 | Suburb Large | 5787 | 0.75381
25009 | 1966 | 25 | ROCKPORT | ESSEX | MA | MA_01966 | 1966 | Suburb Large | 2311 | 0.72773
25009 | 1969 | 25 | ROWLEY | ESSEX | MA | MA_01969 | 1969 | Rural Fringe | 1676 | 0.78001
25009 | 1970 | 25 | SALEM | ESSEX | MA | MA_01970 | 1970 | Suburb Large | 4941 | 0.75052
25009 | 1984 | 25 | WENHAM | ESSEX | MA | MA_01984 | 1984 | Rural Fringe | 1187 | 0.75801
25021 | 2025 | 25 | COHASSET | NORFOLK | MA | MA_02025 | 2025 | Suburb Large | 2214 | 0.72031
25023 | 2043 | 25 | HINGHAM | PLYMOUTH | MA | MA_02043 | 2043 | Suburb Large | 5192 | 0.71505
25023 | 2045 | 25 | HULL | PLYMOUTH | MA | MA_02045 | 2045 | Suburb Large | 3638 | 0.76165
25023 | 2050 | 25 | MARSHFIELD | PLYMOUTH | MA | MA_02050 | 2050 | Suburb Large | 7938 | 0.73245
25023 | 2051 | 25 | MARSHFIELD HILLS | PLYMOUTH | MA | MA_02051 | 2051 | Suburb Large | 0 | 0.72191
25023 | 2066 | 25 | SCITUATE | PLYMOUTH | MA | MA_02066 | 2066 | Suburb Large | 5138 | 0.72812
25023 | 2332 | 25 | DUXBURY | PLYMOUTH | MA | MA_02332 | 2332 | Suburb Large | 4284 | 0.72501
25023 | 2350 | 25 | MONPONSETT | PLYMOUTH | MA | MA_02350 | 2350 | Suburb Large | 165 | 0.75405
25001 | 2657 | 25 | PROVINCETOWN | BARNSTABLE | MA | MA_02657 | 2657 | Town Fringe | 2686 | 0.72131
25009 | 1965 | 25 | PRIDES CROSSING | ESSEX | MA | MA_01965 | 1965 | Suburb Large | 69 | 0.71403
25009 | 1982 | 25 | SOUTH HAMILTON | ESSEX | MA | MA_01982 | 1982 | Rural Fringe | 2361 | 0.77831
25009 | 1907 | 25 | SWAMPSCOTT | ESSEX | MA | MA_01907 | 1907 | Suburb Large | 3605 | 0.75159
25009 | 1915 | 25 | BEVERLY | ESSEX | MA | MA_01915 | 1915 | Suburb Large | 7437 | 0.73448
25009 | 1938 | 25 | IPSWICH | ESSEX | MA | MA_01938 | 1938 | Rural Fringe | 3481 | 0.78892
25009 | 1950 | 25 | NEWBURYPORT | ESSEX | MA | MA_01950 | 1950 | Suburb Large | 3719 | 0.74289
25009 | 1951 | 25 | NEWBURY | ESSEX | MA | MA_01951 | 1951 | Rural Fringe | 2142 | 0.79881
25009 | 1952 | 25 | SALISBURY | ESSEX | MA | MA_01952 | 1952 | Rural Fringe | 2487 | 0.78842
25023 | 2047 | 25 | HUMAROCK | PLYMOUTH | MA | MA_02047 | 2047 | Suburb Large | 572 | 0.76639
25023 | 2061 | 25 | NORWELL | PLYMOUTH | MA | MA_02061 | 2061 | Suburb Large | 2808 | 0.72276
25021 | 2189 | 25 | EAST WEYMOUTH | NORFOLK | MA | MA_02189 | 2189 | Suburb Large | 3509 | 0.74535
25021 | 2191 | 25 | NORTH WEYMOUTH | NORFOLK | MA | MA_02191 | 2191 | Suburb Large | 3001 | 0.76087
25009 | 1901 | 25 | LYNN | ESSEX | MA | MA_01901 | 1901 | Suburb Large | 0 | 0.76647
25009 | 1902 | 25 | LYNN | ESSEX | MA | MA_01902 | 1902 | Suburb Large | 4384 | 0.77399
25009 | 1908 | 25 | NAHANT | ESSEX | MA | MA_01908 | 1908 | Suburb Large | 1458 | 0.75743
25023 | 2339 | 25 | HANOVER | PLYMOUTH | MA | MA_02339 | 2339 | Suburb Large | 3636 | 0.72146
25023 | 2341 | 25 | HANSON | PLYMOUTH | MA | MA_02341 | 2341 | Suburb Large | 2713 | 0.7333
25023 | 2359 | 25 | PEMBROKE | PLYMOUTH | MA | MA_02359 | 2359 | Suburb Large | 4549 | 0.72779
25001 | 2652 | 25 | NORTH TRURO | BARNSTABLE | MA | MA_02652 | 2652 | Town Fringe | 303 | 0.72571
25023 | 2370 | 25 | ROCKLAND | PLYMOUTH | MA | MA_02370 | 2370 | Suburb Large | 3738 | 0.73547
25001 | 2663 | 25 | SOUTH WELLFLEET | BARNSTABLE | MA | MA_02663 | 2663 | Town Fringe | 0 | 0.72169
51107 | 20132 | 51 | PURCELLVILLE | LOUDOUN | VA | VA_20132 | 20132 | Suburb Large | 4982 | 0.82067
51107 | 20176 | 51 | LEESBURG | LOUDOUN | VA | VA_20176 | 20176 | Suburb Large | 8723 | 0.93832
51107 | 20180 | 51 | LOVETTSVILLE | LOUDOUN | VA | VA_20180 | 20180 | Suburb Large | 2848 | 0.82898
24027 | 20723 | 24 | LAUREL | HOWARD | MD | MD_20723 | 20723 | Suburb Large | 5512 | 0.88335
24003 | 20724 | 24 | LAUREL | ANNE ARUNDEL | MD | MD_20724 | 20724 | Suburb Large | 2616 | 0.8448
24031 | 20838 | 24 | BARNESVILLE | MONTGOMERY | MD | MD_20838 | 20838 | Suburb Large | 218 | 0.74312
24031 | 20839 | 24 | BEALLSVILLE | MONTGOMERY | MD | MD_20839 | 20839 | Suburb Large | 165 | 0.78788
24031 | 20842 | 24 | DICKERSON | MONTGOMERY | MD | MD_20842 | 20842 | Suburb Large | 1665 | 0.77598
24031 | 20862 | 24 | BRINKLOW | MONTGOMERY | MD | MD_20862 | 20862 | Suburb Large | 186 | 0.81183
24031 | 20899 | 24 | GAITHERSBURG | MONTGOMERY | MD | MD_20899 | 20899 | Suburb Large | 276 | 0.85347
24005 | 21023 | 24 | BUTLER | BALTIMORE | MD | MD_21023 | 21023 | Suburb Large | 48 | 0.76111
24027 | 21043 | 24 | ELLICOTT CITY | HOWARD | MD | MD_21043 | 21043 | Suburb Large | 6940 | 0.77137
24005 | 21057 | 24 | GLEN ARM | BALTIMORE | MD | MD_21057 | 21057 | Suburb Large | 1845 | 0.79328
24003 | 21060 | 24 | GLEN BURNIE | ANNE ARUNDEL | MD | MD_21060 | 21060 | Suburb Large | 7423 | 0.80004
24005 | 21071 | 24 | GLYNDON | BALTIMORE | MD | MD_21071 | 21071 | Suburb Large | 12 | 0.72569
24027 | 21075 | 24 | ELKRIDGE | HOWARD | MD | MD_21075 | 21075 | Suburb Large | 5091 | 0.91023
24003 | 21076 | 24 | HANOVER | ANNE ARUNDEL | MD | MD_21076 | 21076 | Suburb Large | 3625 | 0.90041
24025 | 21085 | 24 | JOPPA | HARFORD | MD | MD_21085 | 21085 | Suburb Midsize | 5040 | 0.85517
24005 | 21087 | 24 | KINGSVILLE | BALTIMORE | MD | MD_21087 | 21087 | Suburb Large | 1676 | 0.77506
24003 | 21122 | 24 | PASADENA | ANNE ARUNDEL | MD | MD_21122 | 21122 | Suburb Large | 16001 | 0.78536
24005 | 21136 | 24 | REISTERSTOWN | BALTIMORE | MD | MD_21136 | 21136 | Suburb Large | 8178 | 0.79984
24005 | 21156 | 24 | UPPER FALLS | BALTIMORE | MD | MD_21156 | 21156 | Suburb Large | 304 | 0.79693
24005 | 21162 | 24 | WHITE MARSH | BALTIMORE | MD | MD_21162 | 21162 | Suburb Large | 1273 | 0.79834
24005 | 21219 | 24 | SPARROWS POINT | BALTIMORE | MD | MD_21219 | 21219 | Suburb Large | 2795 | 0.83286
24005 | 21220 | 24 | MIDDLE RIVER | BALTIMORE | MD | MD_21220 | 21220 | Suburb Large | 6965 | 0.80871
24005 | 21221 | 24 | ESSEX | BALTIMORE | MD | MD_21221 | 21221 | Suburb Large | 7860 | 0.80437
24005 | 21222 | 24 | DUNDALK | BALTIMORE | MD | MD_21222 | 21222 | Suburb Large | 12143 | 0.84707
24510 | 21224 | 24 | BALTIMORE | BALTIMORE CITY | MD | MD_21224 | 21224 | City Large | 3234 | 0.86116
24003 | 21225 | 24 | BROOKLYN | ANNE ARUNDEL | MD | MD_21225 | 21225 | Suburb Large | 5751 | 0.81881
24510 | 21226 | 24 | CURTIS BAY | BALTIMORE CITY | MD | MD_21226 | 21226 | City Large | 1754 | 0.72976
24005 | 21227 | 24 | HALETHORPE | BALTIMORE | MD | MD_21227 | 21227 | Suburb Large | 7512 | 0.82907
24005 | 21228 | 24 | CATONSVILLE | BALTIMORE | MD | MD_21228 | 21228 | Suburb Large | 9938 | 0.77775
24510 | 21230 | 24 | BALTIMORE | BALTIMORE CITY | MD | MD_21230 | 21230 | City Large | 2135 | 0.77611
24005 | 21236 | 24 | NOTTINGHAM | BALTIMORE | MD | MD_21236 | 21236 | Suburb Large | 6265 | 0.78538
24005 | 21237 | 24 | ROSEDALE | BALTIMORE | MD | MD_21237 | 21237 | Suburb Large | 6732 | 0.86468
24003 | 21240 | 24 | BALTIMORE | ANNE ARUNDEL | MD | MD_21240 | 21240 | Suburb Large | 75 | 0.73333
24005 | 21244 | 24 | WINDSOR MILL | BALTIMORE | MD | MD_21244 | 21244 | Suburb Large | 5690 | 0.79226
24510 | 21251 | 24 | BALTIMORE | BALTIMORE CITY | MD | MD_21251 | 21251 | City Large | -999 | -999
24043 | 21715 | 24 | BROWNSVILLE | WASHINGTON | MD | MD_21715 | 21715 | Suburb Midsize | 1176 | 0.91211
24021 | 21727 | 24 | EMMITSBURG | FREDERICK | MD | MD_21727 | 21727 | Suburb Midsize | 1561 | 0.88675
24043 | 21733 | 24 | FAIRPLAY | WASHINGTON | MD | MD_21733 | 21733 | Suburb Midsize | 1273 | 0.91261
24043 | 21740 | 24 | HAGERSTOWN | WASHINGTON | MD | MD_21740 | 21740 | Suburb Midsize | 12639 | 0.89937
24013 | 21757 | 24 | KEYMAR | CARROLL | MD | MD_21757 | 21757 | Suburb Small | 1524 | 0.85762
24013 | 21784 | 24 | SYKESVILLE | CARROLL | MD | MD_21784 | 21784 | Suburb Small | 10058 | 0.8107
51107 | 20149 | 51 | ASHBURN | LOUDOUN | VA | VA_20149 | 20149 | Suburb Large | -999 | -999
24031 | 20896 | 24 | GARRETT PARK | MONTGOMERY | MD | MD_20896 | 20896 | Suburb Large | 371 | 0.40431
54037 | 25425 | 54 | HARPERS FERRY | JEFFERSON | WV | WV_25425 | 25425 | Rural Fringe | 3930 | 0.76728
51107 | 20197 | 51 | WATERFORD | LOUDOUN | VA | VA_20197 | 20197 | Suburb Large | 1565 | 0.83493
51107 | 20129 | 51 | PAEONIAN SPRINGS | LOUDOUN | VA | VA_20129 | 20129 | Suburb Large | 343 | 0.83382
51107 | 20158 | 51 | HAMILTON | LOUDOUN | VA | VA_20158 | 20158 | Suburb Large | 1792 | 0.82613
24033 | 20707 | 24 | LAUREL | PRINCE GEORGES | MD | MD_20707 | 20707 | Suburb Large | 5775 | 0.81351
24031 | 20880 | 24 | WASHINGTON GROVE | MONTGOMERY | MD | MD_20880 | 20880 | Suburb Large | 142 | 0.60563
24027 | 20759 | 24 | FULTON | HOWARD | MD | MD_20759 | 20759 | Suburb Large | 1368 | 0.78914
24027 | 20777 | 24 | HIGHLAND | HOWARD | MD | MD_20777 | 20777 | Suburb Large | 1372 | 0.78863
24005 | 21051 | 24 | FORK | BALTIMORE | MD | MD_21051 | 21051 | Suburb Large | 170 | 0.76038
24027 | 20794 | 24 | JESSUP | HOWARD | MD | MD_20794 | 20794 | Suburb Large | 3031 | 0.7839
24005 | 21153 | 24 | STEVENSON | BALTIMORE | MD | MD_21153 | 21153 | Suburb Large | 584 | 0.78623
24031 | 20833 | 24 | BROOKEVILLE | MONTGOMERY | MD | MD_20833 | 20833 | Suburb Large | 2855 | 0.90298
24031 | 20841 | 24 | BOYDS | MONTGOMERY | MD | MD_20841 | 20841 | Suburb Large | 3026 | 0.92102
24031 | 20855 | 24 | DERWOOD | MONTGOMERY | MD | MD_20855 | 20855 | Suburb Large | 4044 | 0.92038
24031 | 20860 | 24 | SANDY SPRING | MONTGOMERY | MD | MD_20860 | 20860 | Suburb Large | 648 | 0.86728
24031 | 20861 | 24 | ASHTON | MONTGOMERY | MD | MD_20861 | 20861 | Suburb Large | 743 | 0.77254
24031 | 20866 | 24 | BURTONSVILLE | MONTGOMERY | MD | MD_20866 | 20866 | Suburb Large | 2182 | 0.8978
24031 | 20871 | 24 | CLARKSBURG | MONTGOMERY | MD | MD_20871 | 20871 | Suburb Large | 2677 | 0.80472
24031 | 20872 | 24 | DAMASCUS | MONTGOMERY | MD | MD_20872 | 20872 | Suburb Large | 4095 | 0.90842
24031 | 20876 | 24 | GERMANTOWN | MONTGOMERY | MD | MD_20876 | 20876 | Suburb Large | 4234 | 0.90883
24031 | 20877 | 24 | GAITHERSBURG | MONTGOMERY | MD | MD_20877 | 20877 | Suburb Large | 3968 | 0.8498
24031 | 20882 | 24 | GAITHERSBURG | MONTGOMERY | MD | MD_20882 | 20882 | Suburb Large | 5194 | 0.92761
24031 | 20904 | 24 | SILVER SPRING | MONTGOMERY | MD | MD_20904 | 20904 | Suburb Large | 8897 | 0.85681
24005 | 21013 | 24 | BALDWIN | BALTIMORE | MD | MD_21013 | 21013 | Suburb Large | 1426 | 0.77839
24027 | 21029 | 24 | CLARKSVILLE | HOWARD | MD | MD_21029 | 21029 | Suburb Large | 3464 | 0.80903
24005 | 21030 | 24 | COCKEYSVILLE | BALTIMORE | MD | MD_21030 | 21030 | Suburb Large | 3282 | 0.78
24027 | 21036 | 24 | DAYTON | HOWARD | MD | MD_21036 | 21036 | Suburb Large | 1060 | 0.89151
24027 | 21042 | 24 | ELLICOTT CITY | HOWARD | MD | MD_21042 | 21042 | Suburb Large | 9692 | 0.77432
24027 | 21044 | 24 | COLUMBIA | HOWARD | MD | MD_21044 | 21044 | Suburb Large | 6389 | 0.7635
24027 | 21045 | 24 | COLUMBIA | HOWARD | MD | MD_21045 | 21045 | Suburb Large | 8071 | 0.73882
24025 | 21047 | 24 | FALLSTON | HARFORD | MD | MD_21047 | 21047 | Suburb Midsize | 3485 | 0.8466
24005 | 21053 | 24 | FREELAND | BALTIMORE | MD | MD_21053 | 21053 | Suburb Large | 1289 | 0.81257
24003 | 21056 | 24 | GIBSON ISLAND | ANNE ARUNDEL | MD | MD_21056 | 21056 | Suburb Large | 354 | 0.78812
24013 | 21074 | 24 | HAMPSTEAD | CARROLL | MD | MD_21074 | 21074 | Suburb Small | 4154 | 0.83881
24003 | 21077 | 24 | HARMANS | ANNE ARUNDEL | MD | MD_21077 | 21077 | Suburb Large | 149 | 0.8255
24005 | 21093 | 24 | LUTHERVILLE TIMONIUM | BALTIMORE | MD | MD_21093 | 21093 | Suburb Large | 9045 | 0.7611
24005 | 21120 | 24 | PARKTON | BALTIMORE | MD | MD_21120 | 21120 | Suburb Large | 2272 | 0.79356
24027 | 21738 | 24 | GLENWOOD | HOWARD | MD | MD_21738 | 21738 | Suburb Large | 1191 | 0.92863
24043 | 21767 | 24 | MAUGANSVILLE | WASHINGTON | MD | MD_21767 | 21767 | Suburb Midsize | 261 | 0.89951
24005 | 21131 | 24 | PHOENIX | BALTIMORE | MD | MD_21131 | 21131 | Suburb Large | 1963 | 0.76754
24005 | 21133 | 24 | RANDALLSTOWN | BALTIMORE | MD | MD_21133 | 21133 | Suburb Large | 4692 | 0.79026
24005 | 21155 | 24 | UPPERCO | BALTIMORE | MD | MD_21155 | 21155 | Suburb Large | 1303 | 0.82496
24013 | 21157 | 24 | WESTMINSTER | CARROLL | MD | MD_21157 | 21157 | Suburb Small | 10337 | 0.82898
24013 | 21158 | 24 | WESTMINSTER | CARROLL | MD | MD_21158 | 21158 | Suburb Small | 6155 | 0.84057
24005 | 21163 | 24 | WOODSTOCK | BALTIMORE | MD | MD_21163 | 21163 | Suburb Large | 1538 | 0.79932
24510 | 21201 | 24 | BALTIMORE | BALTIMORE CITY | MD | MD_21201 | 21201 | City Large | 488 | 0.89139
24510 | 21202 | 24 | BALTIMORE | BALTIMORE CITY | MD | MD_21202 | 21202 | City Large | 491 | 0.92668
24005 | 21208 | 24 | PIKESVILLE | BALTIMORE | MD | MD_21208 | 21208 | Suburb Large | 6645 | 0.7593
24510 | 21210 | 24 | BALTIMORE | BALTIMORE CITY | MD | MD_21210 | 21210 | City Large | 2008 | 0.7023
24510 | 21213 | 24 | BALTIMORE | BALTIMORE CITY | MD | MD_21213 | 21213 | City Large | 1127 | 0.88376
24510 | 21214 | 24 | BALTIMORE | BALTIMORE CITY | MD | MD_21214 | 21214 | City Large | 6655 | 0.71871
24510 | 21216 | 24 | BALTIMORE | BALTIMORE CITY | MD | MD_21216 | 21216 | City Large | 2806 | 0.76087
24510 | 21218 | 24 | BALTIMORE | BALTIMORE CITY | MD | MD_21218 | 21218 | City Large | 3021 | 0.7471
24510 | 21223 | 24 | BALTIMORE | BALTIMORE CITY | MD | MD_21223 | 21223 | City Large | 1196 | 0.87542
24510 | 21229 | 24 | BALTIMORE | BALTIMORE CITY | MD | MD_21229 | 21229 | City Large | 4013 | 0.7685
24510 | 21239 | 24 | BALTIMORE | BALTIMORE CITY | MD | MD_21239 | 21239 | City Large | 1846 | 0.75329
24005 | 21250 | 24 | BALTIMORE | BALTIMORE | MD | MD_21250 | 21250 | Suburb Large | 186 | 0.77752
24005 | 21252 | 24 | TOWSON | BALTIMORE | MD | MD_21252 | 21252 | Suburb Large | 1176 | 0.86377
24005 | 21286 | 24 | TOWSON | BALTIMORE | MD | MD_21286 | 21286 | Suburb Large | 3376 | 0.76281
24510 | 21287 | 24 | BALTIMORE | BALTIMORE CITY | MD | MD_21287 | 21287 | City Large | 0 | 0.81165
24021 | 21701 | 24 | FREDERICK | FREDERICK | MD | MD_21701 | 21701 | Suburb Midsize | 8600 | 0.88753
24021 | 21710 | 24 | ADAMSTOWN | FREDERICK | MD | MD_21710 | 21710 | Suburb Midsize | 1350 | 0.9046
24043 | 21713 | 24 | BOONSBORO | WASHINGTON | MD | MD_21713 | 21713 | Suburb Midsize | 3485 | 0.89278
24043 | 21719 | 24 | CASCADE | WASHINGTON | MD | MD_21719 | 21719 | Suburb Midsize | 382 | 0.84989
24027 | 21723 | 24 | COOKSVILLE | HOWARD | MD | MD_21723 | 21723 | Suburb Large | 409 | 0.89242
24027 | 21737 | 24 | GLENELG | HOWARD | MD | MD_21737 | 21737 | Suburb Large | 352 | 0.92614
24043 | 21742 | 24 | HAGERSTOWN | WASHINGTON | MD | MD_21742 | 21742 | Suburb Midsize | 8732 | 0.89997
24021 | 21754 | 24 | IJAMSVILLE | FREDERICK | MD | MD_21754 | 21754 | Suburb Midsize | 3300 | 0.87691
24021 | 21769 | 24 | MIDDLETOWN | FREDERICK | MD | MD_21769 | 21769 | Suburb Midsize | 4966 | 0.89644
24021 | 21770 | 24 | MONROVIA | FREDERICK | MD | MD_21770 | 21770 | Suburb Midsize | 2211 | 0.89055
24021 | 21771 | 24 | MOUNT AIRY | FREDERICK | MD | MD_21771 | 21771 | Suburb Midsize | 9150 | 0.88124
24013 | 21776 | 24 | NEW WINDSOR | CARROLL | MD | MD_21776 | 21776 | Suburb Small | 2329 | 0.85085
24021 | 21778 | 24 | ROCKY RIDGE | FREDERICK | MD | MD_21778 | 21778 | Suburb Midsize | 837 | 0.90731
24043 | 21779 | 24 | ROHRERSVILLE | WASHINGTON | MD | MD_21779 | 21779 | Suburb Midsize | 1024 | 0.89231
24021 | 21780 | 24 | SABILLASVILLE | FREDERICK | MD | MD_21780 | 21780 | Suburb Midsize | 711 | 0.86361
24043 | 21783 | 24 | SMITHSBURG | WASHINGTON | MD | MD_21783 | 21783 | Suburb Midsize | 3802 | 0.88491
24013 | 21787 | 24 | TANEYTOWN | CARROLL | MD | MD_21787 | 21787 | Suburb Small | 3828 | 0.85231
24021 | 21788 | 24 | THURMONT | FREDERICK | MD | MD_21788 | 21788 | Suburb Midsize | 4128 | 0.87379
24021 | 21790 | 24 | TUSCARORA | FREDERICK | MD | MD_21790 | 21790 | Suburb Midsize | 575 | 0.8985
24021 | 21791 | 24 | UNION BRIDGE | FREDERICK | MD | MD_21791 | 21791 | Suburb Midsize | 2437 | 0.911
24021 | 21793 | 24 | WALKERSVILLE | FREDERICK | MD | MD_21793 | 21793 | Suburb Midsize | 3311 | 0.90329
24027 | 21794 | 24 | WEST FRIENDSHIP | HOWARD | MD | MD_21794 | 21794 | Suburb Large | 1006 | 0.8996
24021 | 21798 | 24 | WOODSBORO | FREDERICK | MD | MD_21798 | 21798 | Suburb Midsize | 1099 | 0.90193
30061 | 59830 | 30 | DE BORGIA | MINERAL | MT | MT_59830 | 59830 | Rural Fringe | 116 | 0.72709
30061 | 59842 | 30 | HAUGAN | MINERAL | MT | MT_59842 | 59842 | Rural Fringe | 102 | 0.6798
30047 | 59845 | 30 | HOT SPRINGS | LAKE | MT | MT_59845 | 59845 | Rural Fringe | 1237 | 0.72107
30063 | 59846 | 30 | HUSON | MISSOULA | MT | MT_59846 | 59846 | Rural Fringe | 1415 | 0.6952
30089 | 59859 | 30 | PLAINS | SANDERS | MT | MT_59859 | 59859 | Rural Fringe | 1200 | 0.70863
30047 | 59863 | 30 | RAVALLI | LAKE | MT | MT_59863 | 59863 | Rural Fringe | 270 | 0.72097
30047 | 59864 | 30 | RONAN | LAKE | MT | MT_59864 | 59864 | Rural Fringe | 2022 | 0.718
30047 | 59865 | 30 | SAINT IGNATIUS | LAKE | MT | MT_59865 | 59865 | Rural Fringe | 1319 | 0.71283
30061 | 59866 | 30 | SAINT REGIS | MINERAL | MT | MT_59866 | 59866 | Rural Fringe | 440 | 0.68694
30061 | 59867 | 30 | SALTESE | MINERAL | MT | MT_59867 | 59867 | Rural Fringe | 284 | 0.68859
30061 | 59872 | 30 | SUPERIOR | MINERAL | MT | MT_59872 | 59872 | Rural Fringe | 705 | 0.69897
30089 | 59873 | 30 | THOMPSON FALLS | SANDERS | MT | MT_59873 | 59873 | Rural Fringe | 1386 | 0.68326
30089 | 59874 | 30 | TROUT CREEK | SANDERS | MT | MT_59874 | 59874 | Rural Fringe | 744 | 0.6833
16079 | 83802 | 16 | AVERY | SHOSHONE | ID | ID_83802 | 83802 | Rural Fringe | 576 | 0.70001
16079 | 83846 | 16 | MULLAN | SHOSHONE | ID | ID_83846 | 83846 | Rural Fringe | 647 | 0.69186
16079 | 83849 | 16 | OSBURN | SHOSHONE | ID | ID_83849 | 83849 | Rural Fringe | 125 | 0.68781
16009 | 83861 | 16 | SAINT MARIES | BENEWAH | ID | ID_83861 | 83861 | Town Fringe | 1799 | 0.67502
16079 | 83873 | 16 | WALLACE | SHOSHONE | ID | ID_83873 | 83873 | Rural Fringe | 1267 | 0.68181
16079 | 83874 | 16 | MURRAY | SHOSHONE | ID | ID_83874 | 83874 | Rural Fringe | 76 | 0.68885
53063 | 99004 | 53 | CHENEY | SPOKANE | WA | WA_99004 | 99004 | Town Fringe | 4485 | 0.76949
53065 | 99040 | 53 | WELLPINIT | STEVENS | WA | WA_99040 | 99040 | Rural Fringe | 389 | 0.68224
53043 | 99122 | 53 | DAVENPORT | LINCOLN | WA | WA_99122 | 99122 | Rural Fringe | 1819 | 0.7299
53043 | 99134 | 53 | HARRINGTON | LINCOLN | WA | WA_99134 | 99134 | Rural Fringe | 213 | 0.73923
30063 | 59806 | 30 | MISSOULA | MISSOULA | MT | MT_59806 | 59806 | Rural Fringe | 130 | 0.69009
30047 | 59915 | 30 | ELMO | LAKE | MT | MT_59915 | 59915 | Rural Fringe | 273 | 0.71
30063 | 59808 | 30 | MISSOULA | MISSOULA | MT | MT_59808 | 59808 | Rural Fringe | 4031 | 0.71338
30047 | 59821 | 30 | ARLEE | LAKE | MT | MT_59821 | 59821 | Rural Fringe | 830 | 0.70051
30047 | 59824 | 30 | CHARLO | LAKE | MT | MT_59824 | 59824 | Rural Fringe | 1153 | 0.7335
30089 | 59831 | 30 | DIXON | SANDERS | MT | MT_59831 | 59831 | Rural Fringe | 286 | 0.7141
30063 | 59834 | 30 | FRENCHTOWN | MISSOULA | MT | MT_59834 | 59834 | Rural Fringe | 424 | 0.70811
30089 | 59848 | 30 | LONEPINE | SANDERS | MT | MT_59848 | 59848 | Town Fringe | 340 | 0.67951
30047 | 59860 | 30 | POLSON | LAKE | MT | MT_59860 | 59860 | Rural Fringe | 3510 | 0.70261
30047 | 59910 | 30 | BIG ARM | LAKE | MT | MT_59910 | 59910 | Rural Fringe | 603 | 0.71649
30047 | 59929 | 30 | PROCTOR | LAKE | MT | MT_59929 | 59929 | Town Fringe | 689 | 0.67072
16055 | 83842 | 16 | MEDIMONT | KOOTENAI | ID | ID_83842 | 83842 | Rural Fringe | 199 | 0.69908
16079 | 83867 | 16 | SILVERTON | SHOSHONE | ID | ID_83867 | 83867 | Rural Fringe | 170 | 0.69815
16079 | 83868 | 16 | SMELTERVILLE | SHOSHONE | ID | ID_83868 | 83868 | Rural Fringe | 242 | 0.72247
16079 | 83808 | 16 | CALDER | SHOSHONE | ID | ID_83808 | 83808 | Rural Fringe | 208 | 0.70156
16055 | 83810 | 16 | CATALDO | KOOTENAI | ID | ID_83810 | 83810 | Rural Fringe | 892 | 0.68739
16079 | 83812 | 16 | CLARKIA | SHOSHONE | ID | ID_83812 | 83812 | Rural Fringe | 243 | 0.69986
16055 | 83814 | 16 | COEUR D ALENE | KOOTENAI | ID | ID_83814 | 83814 | City Small | 8247 | 0.72481
16055 | 83815 | 16 | COEUR D ALENE | KOOTENAI | ID | ID_83815 | 83815 | City Small | 4784 | 0.73293
16009 | 83824 | 16 | DESMET | BENEWAH | ID | ID_83824 | 83824 | Rural Fringe | 288 | 0.71174
16009 | 83830 | 16 | FERNWOOD | BENEWAH | ID | ID_83830 | 83830 | Town Fringe | 263 | 0.67681
16055 | 83833 | 16 | HARRISON | KOOTENAI | ID | ID_83833 | 83833 | Rural Fringe | 535 | 0.69495
16055 | 83835 | 16 | HAYDEN | KOOTENAI | ID | ID_83835 | 83835 | Rural Fringe | 6431 | 0.68084
16079 | 83837 | 16 | KELLOGG | SHOSHONE | ID | ID_83837 | 83837 | Rural Fringe | 1402 | 0.69561
16079 | 83839 | 16 | KINGSTON | SHOSHONE | ID | ID_83839 | 83839 | Rural Fringe | 340 | 0.67918
16079 | 83850 | 16 | PINEHURST | SHOSHONE | ID | ID_83850 | 83850 | Rural Fringe | 167 | 0.69787
16009 | 83851 | 16 | PLUMMER | BENEWAH | ID | ID_83851 | 83851 | Rural Fringe | 522 | 0.71421
16055 | 83854 | 16 | POST FALLS | KOOTENAI | ID | ID_83854 | 83854 | Suburb Small | 9772 | 0.64709
16057 | 83855 | 16 | POTLATCH | LATAH | ID | ID_83855 | 83855 | Rural Fringe | 478 | 0.72225
16055 | 83858 | 16 | RATHDRUM | KOOTENAI | ID | ID_83858 | 83858 | Rural Fringe | 3651 | 0.69378
16009 | 83866 | 16 | SANTA | BENEWAH | ID | ID_83866 | 83866 | Town Fringe | 90 | 0.68609
16009 | 83870 | 16 | TENSED | BENEWAH | ID | ID_83870 | 83870 | Rural Fringe | 325 | 0.71696
16055 | 83876 | 16 | WORLEY | KOOTENAI | ID | ID_83876 | 83876 | Rural Fringe | 1203 | 0.72023
53063 | 99011 | 53 | FAIRCHILD AIR FORCE BASE | SPOKANE | WA | WA_99011 | 99011 | Town Fringe | 666 | 0.75139
53063 | 99023 | 53 | MICA | SPOKANE | WA | WA_99023 | 99023 | Rural Fringe | 485 | 0.70223
53043 | 99154 | 53 | MOHLER | LINCOLN | WA | WA_99154 | 99154 | Rural Fringe | 198 | 0.73975
53063 | 99204 | 53 | SPOKANE | SPOKANE | WA | WA_99204 | 99204 | City Midsize | 1460 | 0.41575
53063 | 99258 | 53 | SPOKANE | SPOKANE | WA | WA_99258 | 99258 | City Midsize | 1 | 1
53063 | 99260 | 53 | SPOKANE | SPOKANE | WA | WA_99260 | 99260 | City Midsize | 680 | 0.76783
53063 | 99001 | 53 | AIRWAY HEIGHTS | SPOKANE | WA | WA_99001 | 99001 | Town Fringe | 705 | 0.78111
53063 | 99005 | 53 | COLBERT | SPOKANE | WA | WA_99005 | 99005 | Suburb Large | 2160 | 0.77983
53043 | 99008 | 53 | EDWALL | LINCOLN | WA | WA_99008 | 99008 | Rural Fringe | 411 | 0.73705
53063 | 99012 | 53 | FAIRFIELD | SPOKANE | WA | WA_99012 | 99012 | Rural Fringe | 409 | 0.73278
53065 | 99013 | 53 | FORD | STEVENS | WA | WA_99013 | 99013 | Rural Fringe | 538 | 0.69525
53063 | 99016 | 53 | GREENACRES | SPOKANE | WA | WA_99016 | 99016 | Suburb Large | 4098 | 0.77768
53075 | 99017 | 53 | LAMONT | WHITMAN | WA | WA_99017 | 99017 | Rural Fringe | 344 | 0.74523
53063 | 99018 | 53 | LATAH | SPOKANE | WA | WA_99018 | 99018 | Rural Fringe | 179 | 0.72898
53063 | 99019 | 53 | LIBERTY LAKE | SPOKANE | WA | WA_99019 | 99019 | Suburb Large | 3052 | 0.79128
53063 | 99021 | 53 | MEAD | SPOKANE | WA | WA_99021 | 99021 | Suburb Large | 2387 | 0.76653
53063 | 99022 | 53 | MEDICAL LAKE | SPOKANE | WA | WA_99022 | 99022 | Town Fringe | 2071 | 0.76781
53063 | 99025 | 53 | NEWMAN LAKE | SPOKANE | WA | WA_99025 | 99025 | Rural Fringe | 1162 | 0.6848
53063 | 99026 | 53 | NINE MILE FALLS | SPOKANE | WA | WA_99026 | 99026 | Town Fringe | 1967 | 0.74576
53063 | 99027 | 53 | OTIS ORCHARDS | SPOKANE | WA | WA_99027 | 99027 | Rural Fringe | 3887 | 0.69385
53043 | 99029 | 53 | REARDAN | LINCOLN | WA | WA_99029 | 99029 | Rural Fringe | 730 | 0.72889
53063 | 99030 | 53 | ROCKFORD | SPOKANE | WA | WA_99030 | 99030 | Rural Fringe | 498 | 0.72049
53063 | 99031 | 53 | SPANGLE | SPOKANE | WA | WA_99031 | 99031 | Rural Fringe | 435 | 0.72731
53075 | 99174 | 53 | STEPTOE | WHITMAN | WA | WA_99174 | 99174 | Rural Fringe | -999 | 0.6004
30063 | 59804 | 30 | MISSOULA | MISSOULA | MT | MT_59804 | 59804 | Rural Fringe | 1880 | 0.70802
16057 | 83806 | 16 | BOVILL | LATAH | ID | ID_83806 | 83806 | Rural Fringe | 140 | 0.69143
16057 | 83834 | 16 | HARVARD | LATAH | ID | ID_83834 | 83834 | Rural Fringe | 476 | 0.69418
16057 | 83857 | 16 | PRINCETON | LATAH | ID | ID_83857 | 83857 | Rural Fringe | 249 | 0.71951
16057 | 83872 | 16 | VIOLA | LATAH | ID | ID_83872 | 83872 | Town Fringe | 200 | 0.70276
53043 | 99032 | 53 | SPRAGUE | LINCOLN | WA | WA_99032 | 99032 | Rural Fringe | 406 | 0.73904
53075 | 99033 | 53 | TEKOA | WHITMAN | WA | WA_99033 | 99033 | Rural Fringe | 178 | 0.73343
53063 | 99036 | 53 | VALLEYFORD | SPOKANE | WA | WA_99036 | 99036 | Rural Fringe | 606 | 0.71283
53063 | 99037 | 53 | VERADALE | SPOKANE | WA | WA_99037 | 99037 | Suburb Large | 4989 | 0.75165
53075 | 99104 | 53 | BELMONT | WHITMAN | WA | WA_99104 | 99104 | Rural Fringe | -999 | 0.73441
53075 | 99125 | 53 | ENDICOTT | WHITMAN | WA | WA_99125 | 99125 | Rural Fringe | 498 | 0.74513
53075 | 99128 | 53 | FARMINGTON | WHITMAN | WA | WA_99128 | 99128 | Rural Fringe | 340 | 0.73818
53075 | 99130 | 53 | GARFIELD | WHITMAN | WA | WA_99130 | 99130 | Rural Fringe | 381 | 0.7389
53075 | 99149 | 53 | MALDEN | WHITMAN | WA | WA_99149 | 99149 | Rural Fringe | -999 | 0.69564
53075 | 99158 | 53 | OAKESDALE | WHITMAN | WA | WA_99158 | 99158 | Rural Fringe | 383 | 0.74063
53075 | 99161 | 53 | PALOUSE | WHITMAN | WA | WA_99161 | 99161 | Rural Fringe | 360 | 0.73937
53075 | 99170 | 53 | ROSALIA | WHITMAN | WA | WA_99170 | 99170 | Rural Fringe | 501 | 0.73789
53075 | 99171 | 53 | SAINT JOHN | WHITMAN | WA | WA_99171 | 99171 | Rural Fringe | 549 | 0.74113
53075 | 99176 | 53 | THORNTON | WHITMAN | WA | WA_99176 | 99176 | Rural Fringe | 252 | 0.74213
53063 | 99201 | 53 | SPOKANE | SPOKANE | WA | WA_99201 | 99201 | City Midsize | 3210 | 0.47165
53063 | 99202 | 53 | SPOKANE | SPOKANE | WA | WA_99202 | 99202 | City Midsize | 6914 | 0.46008
53063 | 99203 | 53 | SPOKANE | SPOKANE | WA | WA_99203 | 99203 | City Midsize | 9055 | 0.38078
53063 | 99205 | 53 | SPOKANE | SPOKANE | WA | WA_99205 | 99205 | City Midsize | 20390 | 0.52217
53063 | 99206 | 53 | SPOKANE | SPOKANE | WA | WA_99206 | 99206 | Suburb Large | 13534 | 0.62709
53063 | 99207 | 53 | SPOKANE | SPOKANE | WA | WA_99207 | 99207 | City Midsize | 12043 | 0.58623
53063 | 99208 | 53 | SPOKANE | SPOKANE | WA | WA_99208 | 99208 | Suburb Large | 13384 | 0.782
53063 | 99212 | 53 | SPOKANE | SPOKANE | WA | WA_99212 | 99212 | Suburb Large | 9453 | 0.57432
53063 | 99216 | 53 | SPOKANE | SPOKANE | WA | WA_99216 | 99216 | Rural Fringe | 8279 | 0.67412
53063 | 99217 | 53 | SPOKANE | SPOKANE | WA | WA_99217 | 99217 | Rural Fringe | 5087 | 0.70922
53063 | 99218 | 53 | SPOKANE | SPOKANE | WA | WA_99218 | 99218 | Suburb Large | 3843 | 0.7741
53063 | 99223 | 53 | SPOKANE | SPOKANE | WA | WA_99223 | 99223 | City Midsize | 8171 | 0.74524
53063 | 99224 | 53 | SPOKANE | SPOKANE | WA | WA_99224 | 99224 | Town Fringe | 4515 | 0.75492
30061 | 59820 | 30 | ALBERTON | MINERAL | MT | MT_59820 | 59820 | Rural Fringe | 715 | 0.70527
30081 | 59829 | 30 | DARBY | RAVALLI | MT | MT_59829 | 59829 | Rural Fringe | 1216 | 0.72015
30081 | 59840 | 30 | HAMILTON | RAVALLI | MT | MT_59840 | 59840 | Town Fringe | 3925 | 0.69339
16049 | 59847 | 16 | LOLO | IDAHO | ID | ID_59847 | 59847 | Town Fringe | 2010 | 0.67312
30081 | 59870 | 30 | STEVENSVILLE | RAVALLI | MT | MT_59870 | 59870 | Rural Fringe | 3497 | 0.72362
16037 | 83226 | 16 | CHALLIS | CUSTER | ID | ID_83226 | 83226 | Rural Fringe | 687 | 0.74228
16037 | 83235 | 16 | ELLIS | CUSTER | ID | ID_83235 | 83235 | Rural Fringe | 129 | 0.76913
16083 | 83301 | 16 | TWIN FALLS | TWIN FALLS | ID | ID_83301 | 83301 | Rural Fringe | 13025 | 0.79795
16013 | 83313 | 16 | BELLEVUE | BLAINE | ID | ID_83313 | 83313 | Town Fringe | 898 | 0.76144
16053 | 83325 | 16 | EDEN | JEROME | ID | ID_83325 | 83325 | Rural Fringe | 339 | 0.78687
16025 | 83327 | 16 | FAIRFIELD | CAMAS | ID | ID_83327 | 83327 | Rural Fringe | 511 | 0.77253
16013 | 83333 | 16 | HAILEY | BLAINE | ID | ID_83333 | 83333 | Town Fringe | 3562 | 0.73616
16083 | 83334 | 16 | HANSEN | TWIN FALLS | ID | ID_83334 | 83334 | Town Fringe | 1058 | 0.76653
16031 | 83344 | 16 | MURTAUGH | CASSIA | ID | ID_83344 | 83344 | Town Fringe | 334 | 0.77049
16013 | 83353 | 16 | SUN VALLEY | BLAINE | ID | ID_83353 | 83353 | Town Fringe | 146 | 0.73234
16013 | 83354 | 16 | SUN VALLEY | BLAINE | ID | ID_83354 | 83354 | Town Fringe | 58 | 0.72712
16047 | 83355 | 16 | WENDELL | GOODING | ID | ID_83355 | 83355 | Rural Fringe | 1799 | 0.78853
16069 | 83501 | 16 | LEWISTON | NEZ PERCE | ID | ID_83501 | 83501 | Rural Fringe | 8598 | 0.73938
16049 | 83522 | 16 | COTTONWOOD | IDAHO | ID | ID_83522 | 83522 | Town Fringe | 969 | 0.71725
16061 | 83523 | 16 | CRAIGMONT | LEWIS | ID | ID_83523 | 83523 | Rural Fringe | 426 | 0.74453
16049 | 83525 | 16 | ELK CITY | IDAHO | ID | ID_83525 | 83525 | Town Fringe | 629 | 0.68701
16049 | 83526 | 16 | FERDINAND | IDAHO | ID | ID_83526 | 83526 | Rural Fringe | 209 | 0.75106
16049 | 83536 | 16 | KAMIAH | IDAHO | ID | ID_83536 | 83536 | Town Fringe | 801 | 0.68549
16069 | 83541 | 16 | LENORE | NEZ PERCE | ID | ID_83541 | 83541 | Town Fringe | 578 | 0.69857
16049 | 83542 | 16 | LUCILE | IDAHO | ID | ID_83542 | 83542 | Town Fringe | 97 | 0.69987
16061 | 83543 | 16 | NEZPERCE | LEWIS | ID | ID_83543 | 83543 | Rural Fringe | 656 | 0.74685
16035 | 83544 | 16 | OROFINO | CLEARWATER | ID | ID_83544 | 83544 | Town Fringe | 1357 | 0.6894
16049 | 83547 | 16 | POLLOCK | IDAHO | ID | ID_83547 | 83547 | Town Fringe | 151 | 0.69805
16049 | 83549 | 16 | RIGGINS | IDAHO | ID | ID_83549 | 83549 | Town Fringe | 417 | 0.69517
16035 | 83553 | 16 | WEIPPE | CLEARWATER | ID | ID_83553 | 83553 | Town Fringe | 158 | 0.67927
16049 | 83554 | 16 | WHITE BIRD | IDAHO | ID | ID_83554 | 83554 | Town Fringe | 747 | 0.69434
16073 | 83604 | 16 | BRUNEAU | OWYHEE | ID | ID_83604 | 83604 | Rural Fringe | 555 | 0.80292
16027 | 83607 | 16 | CALDWELL | CANYON | ID | ID_83607 | 83607 | Rural Fringe | 7916 | 0.77523
16087 | 83610 | 16 | CAMBRIDGE | WASHINGTON | ID | ID_83610 | 83610 | Rural Fringe | 310 | 0.75328
16085 | 83611 | 16 | CASCADE | VALLEY | ID | ID_83611 | 83611 | Rural Fringe | 1479 | 0.72875
16003 | 83612 | 16 | COUNCIL | ADAMS | ID | ID_83612 | 83612 | Rural Fringe | 970 | 0.73564
16039 | 83623 | 16 | GLENNS FERRY | ELMORE | ID | ID_83623 | 83623 | Town Fringe | 979 | 0.74525
16003 | 83632 | 16 | INDIAN VALLEY | ADAMS | ID | ID_83632 | 83632 | Rural Fringe | 245 | 0.7595
16015 | 83637 | 16 | LOWMAN | BOISE | ID | ID_83637 | 83637 | Rural Fringe | 1407 | 0.74703
16073 | 83641 | 16 | MELBA | OWYHEE | ID | ID_83641 | 83641 | Rural Fringe | 959 | 0.79132
16003 | 83643 | 16 | MESA | ADAMS | ID | ID_83643 | 83643 | Rural Fringe | 30 | 0.77358
16087 | 83645 | 16 | MIDVALE | WASHINGTON | ID | ID_83645 | 83645 | Rural Fringe | 524 | 0.77986
16039 | 83647 | 16 | MOUNTAIN HOME | ELMORE | ID | ID_83647 | 83647 | Town Fringe | 4104 | 0.75101
16073 | 83650 | 16 | MURPHY | OWYHEE | ID | ID_83650 | 83650 | Rural Fringe | 147 | 0.79304
16003 | 83654 | 16 | NEW MEADOWS | ADAMS | ID | ID_83654 | 83654 | Rural Fringe | 644 | 0.71804
16027 | 83656 | 16 | NOTUS | CANYON | ID | ID_83656 | 83656 | Rural Fringe | 190 | 0.68051
16045 | 83657 | 16 | OLA | GEM | ID | ID_83657 | 83657 | Town Fringe | 691 | 0.73433
16027 | 83660 | 16 | PARMA | CANYON | ID | ID_83660 | 83660 | Rural Fringe | 2914 | 0.77855
16015 | 83666 | 16 | PLACERVILLE | BOISE | ID | ID_83666 | 83666 | Rural Fringe | 26 | 0.7301
16085 | 83677 | 16 | YELLOW PINE | VALLEY | ID | ID_83677 | 83677 | Rural Fringe | 1997 | 0.73456
16001 | 83708 | 16 | BOISE | ADA | ID | ID_83708 | 83708 | City Midsize | 1 | -999
16039 | 83716 | 16 | BOISE | ELMORE | ID | ID_83716 | 83716 | Town Fringe | 5749 | 0.74971
16057 | 83844 | 16 | MOSCOW | LATAH | ID | ID_83844 | 83844 | Town Fringe | 860 | 0.70578
41001 | 97814 | 41 | BAKER CITY | BAKER | OR | OR_97814 | 97814 | Town Fringe | 3529 | 0.79312
41061 | 97827 | 41 | ELGIN | UNION | OR | OR_97827 | 97827 | Rural Fringe | 895 | 0.71178
41063 | 97828 | 41 | ENTERPRISE | WALLOWA | OR | OR_97828 | 97828 | Rural Fringe | 1014 | 0.73122
41001 | 97833 | 41 | HAINES | BAKER | OR | OR_97833 | 97833 | Town Fringe | 309 | 0.78681
41001 | 97834 | 41 | HALFWAY | BAKER | OR | OR_97834 | 97834 | Rural Fringe | 268 | 0.73356
41001 | 97837 | 41 | HEREFORD | BAKER | OR | OR_97837 | 97837 | Rural Fringe | 357 | 0.75165
41001 | 97840 | 41 | OXBOW | BAKER | OR | OR_97840 | 97840 | Rural Fringe | 55 | 0.74878
41063 | 97842 | 41 | IMNAHA | WALLOWA | OR | OR_97842 | 97842 | Rural Fringe | 394 | 0.73041
41061 | 97867 | 41 | NORTH POWDER | UNION | OR | OR_97867 | 97867 | Rural Fringe | 470 | 0.72604
41061 | 97883 | 41 | UNION | UNION | OR | OR_97883 | 97883 | Rural Fringe | 584 | 0.72853
41001 | 97905 | 41 | DURKEE | BAKER | OR | OR_97905 | 97905 | Town Fringe | 206 | 0.81844
41001 | 97907 | 41 | HUNTINGTON | BAKER | OR | OR_97907 | 97907 | Rural Fringe | 520 | 0.77065
41045 | 97910 | 41 | JORDAN VALLEY | MALHEUR | OR | OR_97910 | 97910 | Town Fringe | 847 | 0.83922
41045 | 97913 | 41 | NYSSA | MALHEUR | OR | OR_97913 | 97913 | Rural Fringe | 1176 | 0.77861
41045 | 97914 | 41 | ONTARIO | MALHEUR | OR | OR_97914 | 97914 | Town Fringe | 4057 | 0.81637
53001 | 99105 | 53 | BENGE | ADAMS | WA | WA_99105 | 99105 | Rural Fringe | 191 | 0.74739
53075 | 99111 | 53 | COLFAX | WHITMAN | WA | WA_99111 | 99111 | Town Fringe | 1668 | 0.78789
53075 | 99143 | 53 | LACROSSE | WHITMAN | WA | WA_99143 | 99143 | Rural Fringe | 516 | 0.7475
53075 | 99163 | 53 | PULLMAN | WHITMAN | WA | WA_99163 | 99163 | Town Fringe | 4186 | 0.78844
53013 | 99328 | 53 | DAYTON | COLUMBIA | WA | WA_99328 | 99328 | Town Fringe | 1232 | 0.77309
53023 | 99347 | 53 | POMEROY | GARFIELD | WA | WA_99347 | 99347 | Rural Fringe | 1472 | 0.73529
53013 | 99359 | 53 | STARBUCK | COLUMBIA | WA | WA_99359 | 99359 | Rural Fringe | -999 | 0.75636
53003 | 99402 | 53 | ASOTIN | ASOTIN | WA | WA_99402 | 99402 | Suburb Small | 1139 | 0.75603
53003 | 99403 | 53 | CLARKSTON | ASOTIN | WA | WA_99403 | 99403 | Suburb Small | 4057 | 0.76033
30081 | 59828 | 30 | CORVALLIS | RAVALLI | MT | MT_59828 | 59828 | Rural Fringe | 1568 | 0.7262
30081 | 59833 | 30 | FLORENCE | RAVALLI | MT | MT_59833 | 59833 | Rural Fringe | 1325 | 0.72387
30081 | 59875 | 30 | VICTOR | RAVALLI | MT | MT_59875 | 59875 | Rural Fringe | 1349 | 0.7223
16037 | 83227 | 16 | CLAYTON | CUSTER | ID | ID_83227 | 83227 | Rural Fringe | 197 | 0.74765
16037 | 83278 | 16 | STANLEY | CUSTER | ID | ID_83278 | 83278 | Rural Fringe | 485 | 0.73614
16059 | 83469 | 16 | SHOUP | LEMHI | ID | ID_83469 | 83469 | Town Fringe | 325 | 0.70558
16035 | 83520 | 16 | AHSAHKA | CLEARWATER | ID | ID_83520 | 83520 | Town Fringe | 208 | 0.69715
16035 | 83546 | 16 | PIERCE | CLEARWATER | ID | ID_83546 | 83546 | Town Fringe | 723 | 0.67734
16027 | 83626 | 16 | GREENLEAF | CANYON | ID | ID_83626 | 83626 | Rural Fringe | 491 | 0.77339
16001 | 83703 | 16 | BOISE | ADA | ID | ID_83703 | 83703 | City Midsize | 6712 | 0.64899
16001 | 83725 | 16 | BOISE | ADA | ID | ID_83725 | 83725 | City Midsize | -999 | -999
16037 | 83251 | 16 | MACKAY | CUSTER | ID | ID_83251 | 83251 | Rural Fringe | 784 | 0.77198
16047 | 83314 | 16 | BLISS | GOODING | ID | ID_83314 | 83314 | Rural Fringe | 859 | 0.79366
16083 | 83316 | 16 | BUHL | TWIN FALLS | ID | ID_83316 | 83316 | Town Fringe | 3255 | 0.76756
16025 | 83322 | 16 | CORRAL | CAMAS | ID | ID_83322 | 83322 | Rural Fringe | 190 | 0.77798
16063 | 83324 | 16 | DIETRICH | LINCOLN | ID | ID_83324 | 83324 | Rural Fringe | 286 | 0.79532
16083 | 83328 | 16 | FILER | TWIN FALLS | ID | ID_83328 | 83328 | Rural Fringe | 2348 | 0.79073
16047 | 83330 | 16 | GOODING | GOODING | ID | ID_83330 | 83330 | Rural Fringe | 1429 | 0.79322
16083 | 83332 | 16 | HAGERMAN | TWIN FALLS | ID | ID_83332 | 83332 | Town Fringe | 653 | 0.76335
16053 | 83335 | 16 | HAZELTON | JEROME | ID | ID_83335 | 83335 | Rural Fringe | 428 | 0.78605
16053 | 83338 | 16 | JEROME | JEROME | ID | ID_83338 | 83338 | Town Fringe | 5070 | 0.76034
16013 | 83340 | 16 | KETCHUM | BLAINE | ID | ID_83340 | 83340 | Town Fringe | 1658 | 0.72258
16083 | 83341 | 16 | KIMBERLY | TWIN FALLS | ID | ID_83341 | 83341 | Town Fringe | 1562 | 0.77487
16031 | 83346 | 16 | OAKLEY | CASSIA | ID | ID_83346 | 83346 | Town Fringe | 353 | 0.77151
16063 | 83349 | 16 | RICHFIELD | LINCOLN | ID | ID_83349 | 83349 | Rural Fringe | 435 | 0.79468
16063 | 83352 | 16 | SHOSHONE | LINCOLN | ID | ID_83352 | 83352 | Rural Fringe | 417 | 0.79294
16059 | 83463 | 16 | GIBBONSVILLE | LEMHI | ID | ID_83463 | 83463 | Town Fringe | 192 | 0.6783
16059 | 83465 | 16 | LEMHI | LEMHI | ID | ID_83465 | 83465 | Rural Fringe | 142 | 0.77274
16059 | 83466 | 16 | NORTH FORK | LEMHI | ID | ID_83466 | 83466 | Town Fringe | 362 | 0.69577
16059 | 83467 | 16 | SALMON | LEMHI | ID | ID_83467 | 83467 | Town Fringe | 1076 | 0.71835
16069 | 83524 | 16 | CULDESAC | NEZ PERCE | ID | ID_83524 | 83524 | Rural Fringe | 493 | 0.736
16049 | 83530 | 16 | GRANGEVILLE | IDAHO | ID | ID_83530 | 83530 | Town Fringe | 1133 | 0.70225
16049 | 83533 | 16 | GREENCREEK | IDAHO | ID | ID_83533 | 83533 | Rural Fringe | 178 | 0.75571
16069 | 83535 | 16 | JULIAETTA | NEZ PERCE | ID | ID_83535 | 83535 | Rural Fringe | 256 | 0.73681
16057 | 83537 | 16 | KENDRICK | LATAH | ID | ID_83537 | 83537 | Rural Fringe | 626 | 0.72674
16049 | 83539 | 16 | KOOSKIA | IDAHO | ID | ID_83539 | 83539 | Town Fringe | 327 | 0.6758
16069 | 83540 | 16 | LAPWAI | NEZ PERCE | ID | ID_83540 | 83540 | Rural Fringe | 313 | 0.7427
16069 | 83545 | 16 | PECK | NEZ PERCE | ID | ID_83545 | 83545 | Rural Fringe | 164 | 0.73633
16069 | 83548 | 16 | REUBENS | NEZ PERCE | ID | ID_83548 | 83548 | Rural Fringe | 155 | 0.74377
16049 | 83552 | 16 | STITES | IDAHO | ID | ID_83552 | 83552 | Town Fringe | 329 | 0.67808
16061 | 83555 | 16 | WINCHESTER | LEWIS | ID | ID_83555 | 83555 | Rural Fringe | 138 | 0.72219
16015 | 83602 | 16 | BANKS | BOISE | ID | ID_83602 | 83602 | Rural Fringe | 105 | 0.73587
16027 | 83605 | 16 | CALDWELL | CANYON | ID | ID_83605 | 83605 | Suburb Small | 7223 | 0.675
16085 | 83615 | 16 | DONNELLY | VALLEY | ID | ID_83615 | 83615 | Rural Fringe | 382 | 0.73429
16001 | 83616 | 16 | EAGLE | ADA | ID | ID_83616 | 83616 | Suburb Large | 8016 | 0.68429
16045 | 83617 | 16 | EMMETT | GEM | ID | ID_83617 | 83617 | Town Fringe | 3850 | 0.75351
16075 | 83619 | 16 | FRUITLAND | PAYETTE | ID | ID_83619 | 83619 | Town Fringe | 1056 | 0.74658
16015 | 83622 | 16 | GARDEN VALLEY | BOISE | ID | ID_83622 | 83622 | Rural Fringe | 547 | 0.73364
16073 | 83624 | 16 | GRAND VIEW | OWYHEE | ID | ID_83624 | 83624 | Rural Fringe | 87 | 0.80216
16039 | 83627 | 16 | HAMMETT | ELMORE | ID | ID_83627 | 83627 | Rural Fringe | 298 | 0.78399
16073 | 83628 | 16 | HOMEDALE | OWYHEE | ID | ID_83628 | 83628 | Town Fringe | 1355 | 0.75771
16015 | 83629 | 16 | HORSESHOE BEND | BOISE | ID | ID_83629 | 83629 | Rural Fringe | 422 | 0.76608
16015 | 83631 | 16 | IDAHO CITY | BOISE | ID | ID_83631 | 83631 | Rural Fringe | 369 | 0.73891
16039 | 83633 | 16 | KING HILL | ELMORE | ID | ID_83633 | 83633 | Rural Fringe | 308 | 0.79383
16001 | 83634 | 16 | KUNA | ADA | ID | ID_83634 | 83634 | Town Fringe | 4926 | 0.76223
16085 | 83638 | 16 | MCCALL | VALLEY | ID | ID_83638 | 83638 | Rural Fringe | 3974 | 0.72942
16073 | 83639 | 16 | MARSING | OWYHEE | ID | ID_83639 | 83639 | Rural Fringe | 903 | 0.78877
16001 | 83642 | 16 | MERIDIAN | ADA | ID | ID_83642 | 83642 | Suburb Large | 10144 | 0.62805
16027 | 83644 | 16 | MIDDLETON | CANYON | ID | ID_83644 | 83644 | Suburb Small | 2875 | 0.72272
16001 | 83646 | 16 | MERIDIAN | ADA | ID | ID_83646 | 83646 | Suburb Large | 12159 | 0.64616
16039 | 83648 | 16 | MOUNTAIN HOME A F B | ELMORE | ID | ID_83648 | 83648 | Town Fringe | 399 | 0.72148
16027 | 83651 | 16 | NAMPA | CANYON | ID | ID_83651 | 83651 | City Small | 7484 | 0.77298
16075 | 83655 | 16 | NEW PLYMOUTH | PAYETTE | ID | ID_83655 | 83655 | Rural Fringe | 975 | 0.77656
16075 | 83661 | 16 | PAYETTE | PAYETTE | ID | ID_83661 | 83661 | Town Fringe | 2408 | 0.75756
16001 | 83669 | 16 | STAR | ADA | ID | ID_83669 | 83669 | Suburb Large | 794 | 0.68128
16045 | 83670 | 16 | SWEET | GEM | ID | ID_83670 | 83670 | Town Fringe | 216 | 0.75687
16087 | 83672 | 16 | WEISER | WASHINGTON | ID | ID_83672 | 83672 | Town Fringe | 2249 | 0.74783
16027 | 83676 | 16 | WILDER | CANYON | ID | ID_83676 | 83676 | Rural Fringe | 1276 | 0.77391
16027 | 83686 | 16 | NAMPA | CANYON | ID | ID_83686 | 83686 | City Small | 13099 | 0.80128
16027 | 83687 | 16 | NAMPA | CANYON | ID | ID_83687 | 83687 | Rural Fringe | 8886 | 0.74457
16015 | 83702 | 16 | BOISE | BOISE | ID | ID_83702 | 83702 | Rural Fringe | 5161 | 0.75119
16001 | 83704 | 16 | BOISE | ADA | ID | ID_83704 | 83704 | City Midsize | 13346 | 0.7334
16001 | 83705 | 16 | BOISE | ADA | ID | ID_83705 | 83705 | City Midsize | 10922 | 0.58771
16001 | 83706 | 16 | BOISE | ADA | ID | ID_83706 | 83706 | City Midsize | 10768 | 0.62593
16001 | 83709 | 16 | BOISE | ADA | ID | ID_83709 | 83709 | City Midsize | 21203 | 0.80437
16001 | 83712 | 16 | BOISE | ADA | ID | ID_83712 | 83712 | City Midsize | 2235 | 0.66219
16001 | 83713 | 16 | BOISE | ADA | ID | ID_83713 | 83713 | Suburb Large | 9959 | 0.8304
16001 | 83714 | 16 | GARDEN CITY | ADA | ID | ID_83714 | 83714 | City Midsize | 5510 | 0.65556
16001 | 83720 | 16 | BOISE | ADA | ID | ID_83720 | 83720 | City Midsize | 1 | 1
16057 | 83823 | 16 | DEARY | LATAH | ID | ID_83823 | 83823 | Rural Fringe | 739 | 0.70387
16035 | 83827 | 16 | ELK RIVER | CLEARWATER | ID | ID_83827 | 83827 | Rural Fringe | 156 | 0.71027
16057 | 83832 | 16 | GENESEE | LATAH | ID | ID_83832 | 83832 | Rural Fringe | 1164 | 0.75234
16057 | 83843 | 16 | MOSCOW | LATAH | ID | ID_83843 | 83843 | Town Fringe | 4122 | 0.71007
16057 | 83871 | 16 | TROY | LATAH | ID | ID_83871 | 83871 | Rural Fringe | 445 | 0.72571
41001 | 97819 | 41 | BRIDGEPORT | BAKER | OR | OR_97819 | 97819 | Rural Fringe | 221 | 0.75875
41061 | 97824 | 41 | COVE | UNION | OR | OR_97824 | 97824 | Rural Fringe | 440 | 0.72404
41063 | 97846 | 41 | JOSEPH | WALLOWA | OR | OR_97846 | 97846 | Rural Fringe | 412 | 0.73163
41063 | 97857 | 41 | LOSTINE | WALLOWA | OR | OR_97857 | 97857 | Rural Fringe | 292 | 0.71805
41001 | 97870 | 41 | RICHLAND | BAKER | OR | OR_97870 | 97870 | Rural Fringe | 223 | 0.7597
41063 | 97885 | 41 | WALLOWA | WALLOWA | OR | OR_97885 | 97885 | Rural Fringe | 665 | 0.71592
41045 | 97901 | 41 | ADRIAN | MALHEUR | OR | OR_97901 | 97901 | Rural Fringe | 285 | 0.78173
41045 | 97903 | 41 | BROGAN | MALHEUR | OR | OR_97903 | 97903 | Rural Fringe | 40 | 0.77852
41045 | 97906 | 41 | HARPER | MALHEUR | OR | OR_97906 | 97906 | Rural Fringe | 131 | 0.78643
41045 | 97908 | 41 | IRONSIDE | MALHEUR | OR | OR_97908 | 97908 | Rural Fringe | 84 | 0.7714
41045 | 97909 | 41 | JAMIESON | MALHEUR | OR | OR_97909 | 97909 | Rural Fringe | 36 | 0.77592
41045 | 97911 | 41 | JUNTURA | MALHEUR | OR | OR_97911 | 97911 | Rural Fringe | 73 | 0.78132
41045 | 97917 | 41 | RIVERSIDE | MALHEUR | OR | OR_97917 | 97917 | Rural Fringe | 34 | 0.78733
41045 | 97918 | 41 | VALE | MALHEUR | OR | OR_97918 | 97918 | Rural Fringe | 1078 | 0.77768
41045 | 97920 | 41 | WESTFALL | MALHEUR | OR | OR_97920 | 97920 | Rural Fringe | 12 | 0.77854
53075 | 99136 | 53 | HAY | WHITMAN | WA | WA_99136 | 99136 | Rural Fringe | 109 | 0.74514
53075 | 99113 | 53 | COLTON | WHITMAN | WA | WA_99113 | 99113 | Rural Fringe | 372 | 0.74705
53075 | 99164 | 53 | PULLMAN | WHITMAN | WA | WA_99164 | 99164 | Town Fringe | 1045 | 0.79299
53075 | 99179 | 53 | UNIONTOWN | WHITMAN | WA | WA_99179 | 99179 | Rural Fringe | 138 | 0.74803
53071 | 99361 | 53 | WAITSBURG | WALLA WALLA | WA | WA_99361 | 99361 | Rural Fringe | 566 | 0.74119
53003 | 99401 | 53 | ANATONE | ASOTIN | WA | WA_99401 | 99401 | Suburb Small | 513 | 0.7532
30089 | 59853 | 30 | NOXON | SANDERS | MT | MT_59853 | 59853 | Town Fringe | 609 | 0.6523
30029 | 59901 | 30 | KALISPELL | FLATHEAD | MT | MT_59901 | 59901 | Town Fringe | 12105 | 0.67084
30053 | 59923 | 30 | LIBBY | LINCOLN | MT | MT_59923 | 59923 | Town Fringe | 3063 | 0.65706
30029 | 59927 | 30 | OLNEY | FLATHEAD | MT | MT_59927 | 59927 | Town Fringe | 141 | 0.63778
30029 | 59928 | 30 | POLEBRIDGE | FLATHEAD | MT | MT_59928 | 59928 | Town Fringe | 608 | 0.65466
30053 | 59935 | 30 | TROY | LINCOLN | MT | MT_59935 | 59935 | Town Fringe | 1650 | 0.64537
30029 | 59937 | 30 | WHITEFISH | FLATHEAD | MT | MT_59937 | 59937 | Town Fringe | 3797 | 0.65146
16021 | 83805 | 16 | BONNERS FERRY | BOUNDARY | ID | ID_83805 | 83805 | Town Fringe | 2453 | 0.6478
16017 | 83809 | 16 | CAREYWOOD | BONNER | ID | ID_83809 | 83809 | Town Fringe | 280 | 0.65499
16017 | 83811 | 16 | CLARK FORK | BONNER | ID | ID_83811 | 83811 | Town Fringe | 611 | 0.65263
16017 | 83852 | 16 | PONDERAY | BONNER | ID | ID_83852 | 83852 | Town Fringe | 298 | 0.65573
16017 | 83856 | 16 | PRIEST RIVER | BONNER | ID | ID_83856 | 83856 | Rural Fringe | 2659 | 0.67735
53065 | 99129 | 53 | FRUITLAND | STEVENS | WA | WA_99129 | 99129 | Rural Fringe | 394 | 0.6904
53019 | 99138 | 53 | INCHELIUM | FERRY | WA | WA_99138 | 99138 | Rural Fringe | 461 | 0.68031
53019 | 99141 | 53 | KETTLE FALLS | FERRY | WA | WA_99141 | 99141 | Rural Fringe | 1543 | 0.67098
53019 | 99146 | 53 | LAURIER | FERRY | WA | WA_99146 | 99146 | Rural Fringe | -999 | 0.71243
53051 | 99152 | 53 | METALINE | PEND OREILLE | WA | WA_99152 | 99152 | Rural Fringe | -999 | 0.68347
53051 | 99156 | 53 | NEWPORT | PEND OREILLE | WA | WA_99156 | 99156 | Rural Fringe | 2778 | 0.67911
53019 | 99160 | 53 | ORIENT | FERRY | WA | WA_99160 | 99160 | Rural Fringe | 151 | 0.66405
30053 | 59917 | 30 | EUREKA | LINCOLN | MT | MT_59917 | 59917 | Town Fringe | 1095 | 0.64899
30053 | 59918 | 30 | FORTINE | LINCOLN | MT | MT_59918 | 59918 | Town Fringe | 141 | 0.64773
30029 | 59919 | 30 | HUNGRY HORSE | FLATHEAD | MT | MT_59919 | 59919 | Town Fringe | 154 | 0.58826
30029 | 59926 | 30 | MARTIN CITY | FLATHEAD | MT | MT_59926 | 59926 | Rural Fringe | 209 | 0.67066
30029 | 59932 | 30 | SOMERS | FLATHEAD | MT | MT_59932 | 59932 | Town Fringe | 499 | 0.66144
30089 | 59844 | 30 | HERON | SANDERS | MT | MT_59844 | 59844 | Rural Fringe | 271 | 0.68164
30029 | 59903 | 30 | KALISPELL | FLATHEAD | MT | MT_59903 | 59903 | Town Fringe | 152 | 0.63937
30029 | 59912 | 30 | COLUMBIA FALLS | FLATHEAD | MT | MT_59912 | 59912 | Town Fringe | 3636 | 0.65688
30029 | 59920 | 30 | KILA | FLATHEAD | MT | MT_59920 | 59920 | Town Fringe | 605 | 0.66428
30029 | 59925 | 30 | MARION | FLATHEAD | MT | MT_59925 | 59925 | Town Fringe | 1066 | 0.66985
30053 | 59930 | 30 | REXFORD | LINCOLN | MT | MT_59930 | 59930 | Town Fringe | 1044 | 0.64997
30053 | 59933 | 30 | STRYKER | LINCOLN | MT | MT_59933 | 59933 | Town Fringe | 305 | 0.64514
30053 | 59934 | 30 | TREGO | LINCOLN | MT | MT_59934 | 59934 | Town Fringe | 244 | 0.65119
16017 | 83813 | 16 | COCOLALLA | BONNER | ID | ID_83813 | 83813 | Town Fringe | 442 | 0.65522
16017 | 83841 | 16 | LACLEDE | BONNER | ID | ID_83841 | 83841 | Rural Fringe | 123 | 0.67131
16017 | 83860 | 16 | SAGLE | BONNER | ID | ID_83860 | 83860 | Town Fringe | 2311 | 0.65227
16055 | 83801 | 16 | ATHOL | KOOTENAI | ID | ID_83801 | 83801 | Rural Fringe | 1957 | 0.68607
16017 | 83804 | 16 | BLANCHARD | BONNER | ID | ID_83804 | 83804 | Rural Fringe | 520 | 0.68557
16017 | 83821 | 16 | COOLIN | BONNER | ID | ID_83821 | 83821 | Rural Fringe | 481 | 0.66686
16017 | 83822 | 16 | OLDTOWN | BONNER | ID | ID_83822 | 83822 | Rural Fringe | 432 | 0.68594
16017 | 83836 | 16 | HOPE | BONNER | ID | ID_83836 | 83836 | Town Fringe | 679 | 0.64701
16017 | 83840 | 16 | KOOTENAI | BONNER | ID | ID_83840 | 83840 | Town Fringe | -999 | 0.7087
16021 | 83845 | 16 | MOYIE SPRINGS | BOUNDARY | ID | ID_83845 | 83845 | Town Fringe | 473 | 0.64799
16021 | 83847 | 16 | NAPLES | BOUNDARY | ID | ID_83847 | 83847 | Town Fringe | 464 | 0.64893
16017 | 83848 | 16 | NORDMAN | BONNER | ID | ID_83848 | 83848 | Rural Fringe | 502 | 0.66578
30029 | 59922 | 30 | LAKESIDE | FLATHEAD | MT | MT_59922 | 59922 | Rural Fringe | 1140 | 0.6772
30047 | 59914 | 30 | DAYTON | LAKE | MT | MT_59914 | 59914 | Rural Fringe | 197 | 0.69288
30047 | 59931 | 30 | ROLLINS | LAKE | MT | MT_59931 | 59931 | Rural Fringe | 410 | 0.68203
16017 | 83803 | 16 | BAYVIEW | BONNER | ID | ID_83803 | 83803 | Town Fringe | 426 | 0.65004
16017 | 83864 | 16 | SANDPOINT | BONNER | ID | ID_83864 | 83864 | Town Fringe | 4868 | 0.65325
16055 | 83869 | 16 | SPIRIT LAKE | KOOTENAI | ID | ID_83869 | 83869 | Rural Fringe | 1288 | 0.678
53019 | 99107 | 53 | BOYDS | FERRY | WA | WA_99107 | 99107 | Rural Fringe | 135 | 0.6871
53065 | 99126 | 53 | EVANS | STEVENS | WA | WA_99126 | 99126 | Rural Fringe | 360 | 0.67622
53063 | 99003 | 53 | CHATTAROY | SPOKANE | WA | WA_99003 | 99003 | Rural Fringe | 1565 | 0.69354
53063 | 99006 | 53 | DEER PARK | SPOKANE | WA | WA_99006 | 99006 | Rural Fringe | 3060 | 0.70102
53063 | 99009 | 53 | ELK | SPOKANE | WA | WA_99009 | 99009 | Rural Fringe | 1046 | 0.68801
53065 | 99034 | 53 | TUMTUM | STEVENS | WA | WA_99034 | 99034 | Rural Fringe | 561 | 0.69796
53065 | 99101 | 53 | ADDY | STEVENS | WA | WA_99101 | 99101 | Rural Fringe | 445 | 0.68534
53065 | 99109 | 53 | CHEWELAH | STEVENS | WA | WA_99109 | 99109 | Rural Fringe | 1631 | 0.68033
53065 | 99110 | 53 | CLAYTON | STEVENS | WA | WA_99110 | 99110 | Rural Fringe | 461 | 0.69343
53065 | 99114 | 53 | COLVILLE | STEVENS | WA | WA_99114 | 99114 | Town Fringe | 4089 | 0.71718
53051 | 99119 | 53 | CUSICK | PEND OREILLE | WA | WA_99119 | 99119 | Rural Fringe | 858 | 0.67077
53065 | 99131 | 53 | GIFFORD | STEVENS | WA | WA_99131 | 99131 | Rural Fringe | 189 | 0.68165
53065 | 99137 | 53 | HUNTERS | STEVENS | WA | WA_99137 | 99137 | Rural Fringe | 390 | 0.6874
53051 | 99139 | 53 | IONE | PEND OREILLE | WA | WA_99139 | 99139 | Rural Fringe | 418 | 0.6617
53065 | 99148 | 53 | LOON LAKE | STEVENS | WA | WA_99148 | 99148 | Rural Fringe | 635 | 0.67506
53051 | 99153 | 53 | METALINE FALLS | PEND OREILLE | WA | WA_99153 | 99153 | Rural Fringe | 505 | 0.6579
53065 | 99157 | 53 | NORTHPORT | STEVENS | WA | WA_99157 | 99157 | Rural Fringe | 350 | 0.67142
53065 | 99173 | 53 | SPRINGDALE | STEVENS | WA | WA_99173 | 99173 | Rural Fringe | 746 | 0.68559
53051 | 99180 | 53 | USK | PEND OREILLE | WA | WA_99180 | 99180 | Rural Fringe | 546 | 0.6801
53065 | 99181 | 53 | VALLEY | STEVENS | WA | WA_99181 | 99181 | Rural Fringe | 664 | 0.68583
53053 | 98022 | 53 | ENUMCLAW | PIERCE | WA | WA_98022 | 98022 | Suburb Large | 5853 | 0.76651
53061 | 98026 | 53 | EDMONDS | SNOHOMISH | WA | WA_98026 | 98026 | Suburb Large | 10273 | 0.77218
53033 | 98032 | 53 | KENT | KING | WA | WA_98032 | 98032 | Suburb Large | 6374 | 0.78482
53061 | 98036 | 53 | LYNNWOOD | SNOHOMISH | WA | WA_98036 | 98036 | Suburb Large | 9043 | 0.76855
53033 | 98039 | 53 | MEDINA | KING | WA | WA_98039 | 98039 | City Midsize | 1151 | 0.70766
53033 | 98045 | 53 | NORTH BEND | KING | WA | WA_98045 | 98045 | Town Fringe | 4110 | 0.72614
53033 | 98052 | 53 | REDMOND | KING | WA | WA_98052 | 98052 | Suburb Large | 10885 | 0.76956
53037 | 98068 | 53 | SNOQUALMIE PASS | KITTITAS | WA | WA_98068 | 98068 | Rural Fringe | 1184 | 0.69449
53033 | 98070 | 53 | VASHON | KING | WA | WA_98070 | 98070 | Rural Fringe | 4049 | 0.65434
53033 | 98072 | 53 | WOODINVILLE | KING | WA | WA_98072 | 98072 | Suburb Large | 6999 | 0.7343
53033 | 98077 | 53 | WOODINVILLE | KING | WA | WA_98077 | 98077 | Suburb Large | 4305 | 0.7303
53033 | 98092 | 53 | AUBURN | KING | WA | WA_98092 | 98092 | Suburb Large | 9885 | 0.75813
53033 | 98108 | 53 | SEATTLE | KING | WA | WA_98108 | 98108 | City Large | 7182 | 0.89418
53033 | 98134 | 53 | SEATTLE | KING | WA | WA_98134 | 98134 | City Large | 538 | 0.70446
53033 | 98154 | 53 | SEATTLE | KING | WA | WA_98154 | 98154 | City Large | -999 | -999
53033 | 98158 | 53 | SEATTLE | KING | WA | WA_98158 | 98158 | Suburb Large | 5 | 1
53033 | 98164 | 53 | SEATTLE | KING | WA | WA_98164 | 98164 | City Large | -999 | -999
53033 | 98174 | 53 | SEATTLE | KING | WA | WA_98174 | 98174 | Suburb Large | 513 | 0.81964
53033 | 98191 | 53 | SEATTLE | KING | WA | WA_98191 | 98191 | City Large | -999 | -999
53061 | 98201 | 53 | EVERETT | SNOHOMISH | WA | WA_98201 | 98201 | City Small | 6599 | 0.78989
53061 | 98207 | 53 | EVERETT | SNOHOMISH | WA | WA_98207 | 98207 | City Small | 361 | 0.77984
53029 | 98236 | 53 | CLINTON | ISLAND | WA | WA_98236 | 98236 | Rural Fringe | 2512 | 0.67009
53057 | 98238 | 53 | CONWAY | SKAGIT | WA | WA_98238 | 98238 | Rural Fringe | -999 | 0.73671
53061 | 98241 | 53 | DARRINGTON | SNOHOMISH | WA | WA_98241 | 98241 | Rural Fringe | 1330 | 0.67607
53073 | 98244 | 53 | DEMING | WHATCOM | WA | WA_98244 | 98244 | Rural Fringe | 2192 | 0.67837
53057 | 98255 | 53 | HAMILTON | SKAGIT | WA | WA_98255 | 98255 | Suburb Small | -999 | 0.62646
53061 | 98256 | 53 | INDEX | SNOHOMISH | WA | WA_98256 | 98256 | Rural Fringe | 122 | 0.67026
53057 | 98257 | 53 | LA CONNER | SKAGIT | WA | WA_98257 | 98257 | Town Fringe | 1621 | 0.73998
53057 | 98267 | 53 | MARBLEMOUNT | SKAGIT | WA | WA_98267 | 98267 | Rural Fringe | 960 | 0.68592
53061 | 98270 | 53 | MARYSVILLE | SNOHOMISH | WA | WA_98270 | 98270 | Suburb Midsize | 9683 | 0.73037
53061 | 98271 | 53 | MARYSVILLE | SNOHOMISH | WA | WA_98271 | 98271 | Suburb Midsize | 6321 | 0.71889
53057 | 98273 | 53 | MOUNT VERNON | SKAGIT | WA | WA_98273 | 98273 | City Small | 7535 | 0.79161
53033 | 98288 | 53 | SKYKOMISH | KING | WA | WA_98288 | 98288 | Rural Fringe | 531 | 0.68124
53061 | 98292 | 53 | STANWOOD | SNOHOMISH | WA | WA_98292 | 98292 | Town Fringe | 6150 | 0.73456
53073 | 98295 | 53 | SUMAS | WHATCOM | WA | WA_98295 | 98295 | Rural Fringe | 838 | 0.68448
53053 | 98321 | 53 | BUCKLEY | PIERCE | WA | WA_98321 | 98321 | Suburb Large | 5256 | 0.76713
53053 | 98328 | 53 | EATONVILLE | PIERCE | WA | WA_98328 | 98328 | Rural Fringe | 2173 | 0.69351
53035 | 98346 | 53 | KINGSTON | KITSAP | WA | WA_98346 | 98346 | Suburb Midsize | 3475 | 0.713
53053 | 98396 | 53 | WILKESON | PIERCE | WA | WA_98396 | 98396 | Suburb Large | 138 | 0.75482
53053 | 98418 | 53 | TACOMA | PIERCE | WA | WA_98418 | 98418 | City Midsize | 3741 | 0.77589
53053 | 98447 | 53 | TACOMA | PIERCE | WA | WA_98447 | 98447 | Suburb Large | 660 | 0.81405
53053 | 98580 | 53 | ROY | PIERCE | WA | WA_98580 | 98580 | Suburb Large | 2744 | 0.77734
53067 | 98597 | 53 | YELM | THURSTON | WA | WA_98597 | 98597 | Rural Fringe | 4796 | 0.69135
53007 | 98801 | 53 | WENATCHEE | CHELAN | WA | WA_98801 | 98801 | City Small | 10307 | 0.78911
53047 | 98814 | 53 | CARLTON | OKANOGAN | WA | WA_98814 | 98814 | Rural Fringe | 547 | 0.69783
53007 | 98815 | 53 | CASHMERE | CHELAN | WA | WA_98815 | 98815 | Town Fringe | 2305 | 0.75115
53007 | 98816 | 53 | CHELAN | CHELAN | WA | WA_98816 | 98816 | Town Fringe | 2767 | 0.75306
53007 | 98817 | 53 | CHELAN FALLS | CHELAN | WA | WA_98817 | 98817 | Town Fringe | 683 | 0.74146
53007 | 98826 | 53 | LEAVENWORTH | CHELAN | WA | WA_98826 | 98826 | Rural Fringe | 3767 | 0.69257
53047 | 98829 | 53 | MALOTT | OKANOGAN | WA | WA_98829 | 98829 | Town Fringe | -999 | 0.63521
53007 | 98831 | 53 | MANSON | CHELAN | WA | WA_98831 | 98831 | Rural Fringe | 1477 | 0.71411
53047 | 98833 | 53 | MAZAMA | OKANOGAN | WA | WA_98833 | 98833 | Rural Fringe | 651 | 0.68343
53047 | 98834 | 53 | METHOW | OKANOGAN | WA | WA_98834 | 98834 | Rural Fringe | 208 | 0.71803
53007 | 98836 | 53 | MONITOR | CHELAN | WA | WA_98836 | 98836 | Town Fringe | -999 | 0.67339
53047 | 98840 | 53 | OKANOGAN | OKANOGAN | WA | WA_98840 | 98840 | Town Fringe | 2188 | 0.75998
53047 | 98846 | 53 | PATEROS | OKANOGAN | WA | WA_98846 | 98846 | Rural Fringe | 540 | 0.70726
53025 | 98848 | 53 | QUINCY | GRANT | WA | WA_98848 | 98848 | Town Fringe | 2661 | 0.7883
53007 | 98852 | 53 | STEHEKIN | CHELAN | WA | WA_98852 | 98852 | Rural Fringe | 426 | 0.69601
53047 | 98855 | 53 | TONASKET | OKANOGAN | WA | WA_98855 | 98855 | Rural Fringe | 2319 | 0.69471
53047 | 98856 | 53 | TWISP | OKANOGAN | WA | WA_98856 | 98856 | Rural Fringe | 1231 | 0.69367
53025 | 98860 | 53 | WILSON CREEK | GRANT | WA | WA_98860 | 98860 | Rural Fringe | -999 | 0.7065
53047 | 98862 | 53 | WINTHROP | OKANOGAN | WA | WA_98862 | 98862 | Rural Fringe | 771 | 0.69204
53037 | 98922 | 53 | CLE ELUM | KITTITAS | WA | WA_98922 | 98922 | Town Fringe | 4010 | 0.74005
53037 | 98926 | 53 | ELLENSBURG | KITTITAS | WA | WA_98926 | 98926 | Rural Fringe | 7539 | 0.73426
53037 | 98934 | 53 | KITTITAS | KITTITAS | WA | WA_98934 | 98934 | Rural Fringe | -999 | 0.74787
53025 | 99123 | 53 | ELECTRIC CITY | GRANT | WA | WA_99123 | 99123 | Rural Fringe | 219 | 0.70018
53019 | 99140 | 53 | KELLER | FERRY | WA | WA_99140 | 99140 | Rural Fringe | 403 | 0.69105
53047 | 99155 | 53 | NESPELEM | OKANOGAN | WA | WA_99155 | 99155 | Rural Fringe | 166 | 0.70278
53001 | 99169 | 53 | RITZVILLE | ADAMS | WA | WA_99169 | 99169 | Rural Fringe | 875 | 0.74241
53001 | 99344 | 53 | OTHELLO | ADAMS | WA | WA_99344 | 99344 | Town Fringe | 3088 | 0.78963
53033 | 98040 | 53 | MERCER ISLAND | KING | WA | WA_98040 | 98040 | Suburb Large | 6590 | 0.75951
53073 | 98226 | 53 | BELLINGHAM | WHATCOM | WA | WA_98226 | 98226 | Rural Fringe | 10018 | 0.67558
53073 | 98229 | 53 | BELLINGHAM | WHATCOM | WA | WA_98229 | 98229 | City Small | 7738 | 0.73467
53057 | 98232 | 53 | BOW | SKAGIT | WA | WA_98232 | 98232 | Suburb Small | 1821 | 0.71597
53061 | 98294 | 53 | SULTAN | SNOHOMISH | WA | WA_98294 | 98294 | Town Fringe | 2114 | 0.72202
53033 | 98001 | 53 | AUBURN | KING | WA | WA_98001 | 98001 | Suburb Large | 9364 | 0.76046
53033 | 98002 | 53 | AUBURN | KING | WA | WA_98002 | 98002 | Suburb Large | 5420 | 0.80024
53033 | 98003 | 53 | FEDERAL WAY | KING | WA | WA_98003 | 98003 | Suburb Large | 8220 | 0.77404
53033 | 98004 | 53 | BELLEVUE | KING | WA | WA_98004 | 98004 | City Midsize | 5621 | 0.74401
53053 | 98323 | 53 | CARBONADO | PIERCE | WA | WA_98323 | 98323 | Rural Fringe | 337 | 0.69112
53033 | 98005 | 53 | BELLEVUE | KING | WA | WA_98005 | 98005 | City Midsize | 4131 | 0.72776
53033 | 98006 | 53 | BELLEVUE | KING | WA | WA_98006 | 98006 | City Midsize | 8930 | 0.73183
53033 | 98007 | 53 | BELLEVUE | KING | WA | WA_98007 | 98007 | City Midsize | 3684 | 0.75163
53033 | 98008 | 53 | BELLEVUE | KING | WA | WA_98008 | 98008 | City Midsize | 5850 | 0.73472
53033 | 98010 | 53 | BLACK DIAMOND | KING | WA | WA_98010 | 98010 | Suburb Large | 2047 | 0.76482
53033 | 98011 | 53 | BOTHELL | KING | WA | WA_98011 | 98011 | Suburb Large | 5502 | 0.76197
53061 | 98012 | 53 | BOTHELL | SNOHOMISH | WA | WA_98012 | 98012 | City Small | 13355 | 0.73594
53033 | 98014 | 53 | CARNATION | KING | WA | WA_98014 | 98014 | Rural Fringe | 2388 | 0.68563
53033 | 98019 | 53 | DUVALL | KING | WA | WA_98019 | 98019 | Rural Fringe | 3557 | 0.68123
53061 | 98020 | 53 | EDMONDS | SNOHOMISH | WA | WA_98020 | 98020 | Suburb Large | 5591 | 0.78254
53061 | 98021 | 53 | BOTHELL | SNOHOMISH | WA | WA_98021 | 98021 | Suburb Large | 6808 | 0.74204
53033 | 98023 | 53 | FEDERAL WAY | KING | WA | WA_98023 | 98023 | Suburb Large | 11166 | 0.77056
53033 | 98024 | 53 | FALL CITY | KING | WA | WA_98024 | 98024 | Town Fringe | 2531 | 0.72183
53033 | 98027 | 53 | ISSAQUAH | KING | WA | WA_98027 | 98027 | Suburb Large | 7795 | 0.74632
53033 | 98028 | 53 | KENMORE | KING | WA | WA_98028 | 98028 | Suburb Large | 5709 | 0.75813
53033 | 98029 | 53 | ISSAQUAH | KING | WA | WA_98029 | 98029 | Suburb Large | 4291 | 0.76168
53033 | 98030 | 53 | KENT | KING | WA | WA_98030 | 98030 | Suburb Large | 4972 | 0.76615
53033 | 98031 | 53 | KENT | KING | WA | WA_98031 | 98031 | Suburb Large | 7895 | 0.77484
53033 | 98033 | 53 | KIRKLAND | KING | WA | WA_98033 | 98033 | Suburb Large | 8088 | 0.77528
53053 | 98443 | 53 | TACOMA | PIERCE | WA | WA_98443 | 98443 | Suburb Large | 1718 | 0.74684
53033 | 98034 | 53 | KIRKLAND | KING | WA | WA_98034 | 98034 | Suburb Large | 9515 | 0.7723
53061 | 98037 | 53 | LYNNWOOD | SNOHOMISH | WA | WA_98037 | 98037 | Suburb Large | 5726 | 0.77646
53033 | 98038 | 53 | MAPLE VALLEY | KING | WA | WA_98038 | 98038 | Suburb Large | 8760 | 0.74721
53033 | 98042 | 53 | KENT | KING | WA | WA_98042 | 98042 | Suburb Large | 12041 | 0.74011
53061 | 98043 | 53 | MOUNTLAKE TERRACE | SNOHOMISH | WA | WA_98043 | 98043 | Suburb Large | 5130 | 0.78421
53033 | 98047 | 53 | PACIFIC | KING | WA | WA_98047 | 98047 | Suburb Large | 1504 | 0.77944
53033 | 98051 | 53 | RAVENSDALE | KING | WA | WA_98051 | 98051 | Suburb Large | 1774 | 0.75341
53033 | 98053 | 53 | REDMOND | KING | WA | WA_98053 | 98053 | Suburb Large | 6145 | 0.73779
53033 | 98055 | 53 | RENTON | KING | WA | WA_98055 | 98055 | City Small | 4401 | 0.76165
53033 | 98056 | 53 | RENTON | KING | WA | WA_98056 | 98056 | City Small | 7689 | 0.77164
53033 | 98057 | 53 | RENTON | KING | WA | WA_98057 | 98057 | City Small | 3097 | 0.78584
53033 | 98058 | 53 | RENTON | KING | WA | WA_98058 | 98058 | Suburb Large | 11979 | 0.74836
53033 | 98059 | 53 | RENTON | KING | WA | WA_98059 | 98059 | Suburb Large | 8039 | 0.74337
53033 | 98065 | 53 | SNOQUALMIE | KING | WA | WA_98065 | 98065 | Town Fringe | 2878 | 0.72227
53033 | 98074 | 53 | SAMMAMISH | KING | WA | WA_98074 | 98074 | Suburb Large | 6750 | 0.74505
53033 | 98075 | 53 | SAMMAMISH | KING | WA | WA_98075 | 98075 | Suburb Large | 5134 | 0.74259
53061 | 98087 | 53 | LYNNWOOD | SNOHOMISH | WA | WA_98087 | 98087 | Suburb Large | 4975 | 0.75548
53033 | 98101 | 53 | SEATTLE | KING | WA | WA_98101 | 98101 | City Large | 45 | 0.73333
53033 | 98102 | 53 | SEATTLE | KING | WA | WA_98102 | 98102 | City Large | 3183 | 0.84794
53033 | 98103 | 53 | SEATTLE | KING | WA | WA_98103 | 98103 | City Large | 10457 | 0.75889
53033 | 98104 | 53 | SEATTLE | KING | WA | WA_98104 | 98104 | City Large | 120 | 0.9
53033 | 98105 | 53 | SEATTLE | KING | WA | WA_98105 | 98105 | City Large | 6533 | 0.73814
53033 | 98106 | 53 | SEATTLE | KING | WA | WA_98106 | 98106 | City Large | 7380 | 0.87547
53033 | 98107 | 53 | SEATTLE | KING | WA | WA_98107 | 98107 | City Large | 4510 | 0.76658
53033 | 98109 | 53 | SEATTLE | KING | WA | WA_98109 | 98109 | City Large | 2886 | 0.86937
53033 | 98112 | 53 | SEATTLE | KING | WA | WA_98112 | 98112 | City Large | 6407 | 0.8216
53033 | 98115 | 53 | SEATTLE | KING | WA | WA_98115 | 98115 | City Large | 13079 | 0.73684
53033 | 98116 | 53 | SEATTLE | KING | WA | WA_98116 | 98116 | City Large | 6510 | 0.76024
53033 | 98117 | 53 | SEATTLE | KING | WA | WA_98117 | 98117 | City Large | 9871 | 0.76417
53033 | 98118 | 53 | SEATTLE | KING | WA | WA_98118 | 98118 | City Large | 9926 | 0.73443
53033 | 98119 | 53 | SEATTLE | KING | WA | WA_98119 | 98119 | City Large | 4554 | 0.85529
53033 | 98121 | 53 | SEATTLE | KING | WA | WA_98121 | 98121 | City Large | 24 | 0.75
53033 | 98122 | 53 | SEATTLE | KING | WA | WA_98122 | 98122 | City Large | 5949 | 0.81476
53033 | 98125 | 53 | SEATTLE | KING | WA | WA_98125 | 98125 | City Large | 8253 | 0.7391
53033 | 98126 | 53 | SEATTLE | KING | WA | WA_98126 | 98126 | City Large | 7175 | 0.88195
53033 | 98133 | 53 | SEATTLE | KING | WA | WA_98133 | 98133 | Suburb Large | 10060 | 0.79743
53033 | 98136 | 53 | SEATTLE | KING | WA | WA_98136 | 98136 | City Large | 5074 | 0.75199
53033 | 98144 | 53 | SEATTLE | KING | WA | WA_98144 | 98144 | City Large | 7598 | 0.87523
53033 | 98146 | 53 | SEATTLE | KING | WA | WA_98146 | 98146 | Suburb Large | 8756 | 0.87289
53033 | 98148 | 53 | SEATTLE | KING | WA | WA_98148 | 98148 | Suburb Large | 2420 | 0.86074
53033 | 98155 | 53 | SEATTLE | KING | WA | WA_98155 | 98155 | Suburb Large | 9616 | 0.77872
53033 | 98166 | 53 | SEATTLE | KING | WA | WA_98166 | 98166 | Suburb Large | 7586 | 0.83206
53033 | 98168 | 53 | SEATTLE | KING | WA | WA_98168 | 98168 | Suburb Large | 9912 | 0.82829
53033 | 98177 | 53 | SEATTLE | KING | WA | WA_98177 | 98177 | Suburb Large | 6896 | 0.7738
53033 | 98178 | 53 | SEATTLE | KING | WA | WA_98178 | 98178 | City Small | 6608 | 0.77136
53033 | 98188 | 53 | SEATTLE | KING | WA | WA_98188 | 98188 | Suburb Large | 4198 | 0.79019
53033 | 98195 | 53 | SEATTLE | KING | WA | WA_98195 | 98195 | City Large | 8 | 0.625
53033 | 98198 | 53 | SEATTLE | KING | WA | WA_98198 | 98198 | Suburb Large | 7098 | 0.774
53033 | 98199 | 53 | SEATTLE | KING | WA | WA_98199 | 98199 | City Large | 5620 | 0.74072
53061 | 98203 | 53 | EVERETT | SNOHOMISH | WA | WA_98203 | 98203 | City Small | 8526 | 0.77449
53061 | 98204 | 53 | EVERETT | SNOHOMISH | WA | WA_98204 | 98204 | Suburb Large | 4683 | 0.77131
53061 | 98208 | 53 | EVERETT | SNOHOMISH | WA | WA_98208 | 98208 | City Small | 11697 | 0.77089
53073 | 98220 | 53 | ACME | WHATCOM | WA | WA_98220 | 98220 | Rural Fringe | 284 | 0.68009
53061 | 98223 | 53 | ARLINGTON | SNOHOMISH | WA | WA_98223 | 98223 | Suburb Midsize | 11269 | 0.72186
53033 | 98224 | 53 | BARING | KING | WA | WA_98224 | 98224 | Rural Fringe | 142 | 0.65924
53073 | 98225 | 53 | BELLINGHAM | WHATCOM | WA | WA_98225 | 98225 | City Small | 8202 | 0.75639
53057 | 98233 | 53 | BURLINGTON | SKAGIT | WA | WA_98233 | 98233 | Suburb Small | 3826 | 0.71977
53057 | 98237 | 53 | CONCRETE | SKAGIT | WA | WA_98237 | 98237 | Rural Fringe | 1082 | 0.66932
53073 | 98247 | 53 | EVERSON | WHATCOM | WA | WA_98247 | 98247 | Rural Fringe | 2409 | 0.69768
53061 | 98251 | 53 | GOLD BAR | SNOHOMISH | WA | WA_98251 | 98251 | Rural Fringe | 987 | 0.67796
53061 | 98252 | 53 | GRANITE FALLS | SNOHOMISH | WA | WA_98252 | 98252 | Suburb Midsize | 3039 | 0.72174
53061 | 98258 | 53 | LAKE STEVENS | SNOHOMISH | WA | WA_98258 | 98258 | Suburb Midsize | 10934 | 0.71226
53029 | 98260 | 53 | LANGLEY | ISLAND | WA | WA_98260 | 98260 | Rural Fringe | 2206 | 0.66355
53073 | 98264 | 53 | LYNDEN | WHATCOM | WA | WA_98264 | 98264 | Town Fringe | 5673 | 0.76421
53073 | 98266 | 53 | MAPLE FALLS | WHATCOM | WA | WA_98266 | 98266 | Rural Fringe | 230 | 0.66637
53061 | 98272 | 53 | MONROE | SNOHOMISH | WA | WA_98272 | 98272 | Town Fringe | 5965 | 0.72539
53057 | 98274 | 53 | MOUNT VERNON | SKAGIT | WA | WA_98274 | 98274 | Suburb Small | 3871 | 0.68558
53061 | 98275 | 53 | MUKILTEO | SNOHOMISH | WA | WA_98275 | 98275 | Suburb Large | 4955 | 0.76359
53073 | 98276 | 53 | NOOKSACK | WHATCOM | WA | WA_98276 | 98276 | Rural Fringe | 550 | 0.71015
53029 | 98282 | 53 | CAMANO ISLAND | ISLAND | WA | WA_98282 | 98282 | Town Fringe | 6610 | 0.7237
53057 | 98283 | 53 | ROCKPORT | SKAGIT | WA | WA_98283 | 98283 | Rural Fringe | 334 | 0.6768
53057 | 98284 | 53 | SEDRO WOOLLEY | SKAGIT | WA | WA_98284 | 98284 | Suburb Small | 6837 | 0.68845
53061 | 98290 | 53 | SNOHOMISH | SNOHOMISH | WA | WA_98290 | 98290 | Suburb Midsize | 10187 | 0.71721
53061 | 98296 | 53 | SNOHOMISH | SNOHOMISH | WA | WA_98296 | 98296 | Suburb Midsize | 6867 | 0.70798
53053 | 98304 | 53 | ASHFORD | PIERCE | WA | WA_98304 | 98304 | Rural Fringe | 1055 | 0.69863
53007 | 98811 | 53 | ARDENVOIR | CHELAN | WA | WA_98811 | 98811 | Rural Fringe | -999 | 0.69041
53053 | 98338 | 53 | GRAHAM | PIERCE | WA | WA_98338 | 98338 | Suburb Large | 6802 | 0.75907
53037 | 98941 | 53 | ROSLYN | KITTITAS | WA | WA_98941 | 98941 | Town Fringe | -999 | 0.79055
53053 | 98354 | 53 | MILTON | PIERCE | WA | WA_98354 | 98354 | Suburb Large | 2008 | 0.77074
53037 | 98950 | 53 | VANTAGE | KITTITAS | WA | WA_98950 | 98950 | Rural Fringe | 173 | 0.69107
53053 | 98360 | 53 | ORTING | PIERCE | WA | WA_98360 | 98360 | Rural Fringe | 3892 | 0.69992
53053 | 98371 | 53 | PUYALLUP | PIERCE | WA | WA_98371 | 98371 | Suburb Large | 6401 | 0.77325
53053 | 98372 | 53 | PUYALLUP | PIERCE | WA | WA_98372 | 98372 | Suburb Large | 5435 | 0.75085
53053 | 98373 | 53 | PUYALLUP | PIERCE | WA | WA_98373 | 98373 | Suburb Large | 5148 | 0.74836
53053 | 98374 | 53 | PUYALLUP | PIERCE | WA | WA_98374 | 98374 | Suburb Large | 8146 | 0.77649
53053 | 98375 | 53 | PUYALLUP | PIERCE | WA | WA_98375 | 98375 | Suburb Large | 7740 | 0.75838
53053 | 98387 | 53 | SPANAWAY | PIERCE | WA | WA_98387 | 98387 | Suburb Large | 10846 | 0.76209
53053 | 98390 | 53 | SUMNER | PIERCE | WA | WA_98390 | 98390 | Suburb Large | 3890 | 0.78669
53053 | 98391 | 53 | BONNEY LAKE | PIERCE | WA | WA_98391 | 98391 | Suburb Large | 11055 | 0.7694
53053 | 98402 | 53 | TACOMA | PIERCE | WA | WA_98402 | 98402 | City Midsize | 735 | 0.75776
53053 | 98403 | 53 | TACOMA | PIERCE | WA | WA_98403 | 98403 | City Midsize | 2120 | 0.77198
53053 | 98404 | 53 | TACOMA | PIERCE | WA | WA_98404 | 98404 | City Midsize | 7994 | 0.73214
53053 | 98405 | 53 | TACOMA | PIERCE | WA | WA_98405 | 98405 | City Midsize | 6143 | 0.75407
53043 | 99144 | 53 | LAMONA | LINCOLN | WA | WA_99144 | 99144 | Rural Fringe | 242 | 0.73942
53053 | 98406 | 53 | TACOMA | PIERCE | WA | WA_98406 | 98406 | City Midsize | 6678 | 0.76613
53053 | 98407 | 53 | TACOMA | PIERCE | WA | WA_98407 | 98407 | City Midsize | 6517 | 0.74653
53053 | 98408 | 53 | TACOMA | PIERCE | WA | WA_98408 | 98408 | City Midsize | 6457 | 0.76784
53053 | 98409 | 53 | TACOMA | PIERCE | WA | WA_98409 | 98409 | City Midsize | 5359 | 0.74979
53053 | 98421 | 53 | TACOMA | PIERCE | WA | WA_98421 | 98421 | City Midsize | 617 | 0.75465
53053 | 98422 | 53 | TACOMA | PIERCE | WA | WA_98422 | 98422 | City Midsize | 5820 | 0.73115
53053 | 98424 | 53 | TACOMA | PIERCE | WA | WA_98424 | 98424 | Suburb Large | 2759 | 0.79432
53053 | 98444 | 53 | TACOMA | PIERCE | WA | WA_98444 | 98444 | Suburb Large | 7289 | 0.7833
53053 | 98445 | 53 | TACOMA | PIERCE | WA | WA_98445 | 98445 | Suburb Large | 6317 | 0.74419
53053 | 98446 | 53 | TACOMA | PIERCE | WA | WA_98446 | 98446 | Suburb Large | 3505 | 0.72868
53053 | 98499 | 53 | LAKEWOOD | PIERCE | WA | WA_98499 | 98499 | Suburb Large | 5957 | 0.77188
53017 | 98802 | 53 | EAST WENATCHEE | DOUGLAS | WA | WA_98802 | 98802 | Suburb Small | 6382 | 0.7449
53047 | 98812 | 53 | BREWSTER | OKANOGAN | WA | WA_98812 | 98812 | Rural Fringe | 1414 | 0.72013
53017 | 98813 | 53 | BRIDGEPORT | DOUGLAS | WA | WA_98813 | 98813 | Rural Fringe | 341 | 0.73029
53047 | 98819 | 53 | CONCONULLY | OKANOGAN | WA | WA_98819 | 98819 | Town Fringe | 162 | 0.77364
53007 | 98821 | 53 | DRYDEN | CHELAN | WA | WA_98821 | 98821 | Rural Fringe | 486 | 0.73582
53007 | 98822 | 53 | ENTIAT | CHELAN | WA | WA_98822 | 98822 | Rural Fringe | 458 | 0.70206
53025 | 98823 | 53 | EPHRATA | GRANT | WA | WA_98823 | 98823 | Town Fringe | 2744 | 0.78568
53047 | 98827 | 53 | LOOMIS | OKANOGAN | WA | WA_98827 | 98827 | Rural Fringe | 1174 | 0.69077
53007 | 98828 | 53 | MALAGA | CHELAN | WA | WA_98828 | 98828 | City Small | 625 | 0.80289
53017 | 98830 | 53 | MANSFIELD | DOUGLAS | WA | WA_98830 | 98830 | Rural Fringe | 1068 | 0.736
53025 | 98832 | 53 | MARLIN | GRANT | WA | WA_98832 | 98832 | Rural Fringe | 453 | 0.74152
53025 | 98837 | 53 | MOSES LAKE | GRANT | WA | WA_98837 | 98837 | Town Fringe | 8587 | 0.78539
53047 | 98841 | 53 | OMAK | OKANOGAN | WA | WA_98841 | 98841 | Town Fringe | 2002 | 0.7441
53017 | 98843 | 53 | ORONDO | DOUGLAS | WA | WA_98843 | 98843 | Rural Fringe | 464 | 0.72538
53047 | 98844 | 53 | OROVILLE | OKANOGAN | WA | WA_98844 | 98844 | Rural Fringe | 909 | 0.69819
53017 | 98845 | 53 | PALISADES | DOUGLAS | WA | WA_98845 | 98845 | Rural Fringe | 290 | 0.74281
53007 | 98847 | 53 | PESHASTIN | CHELAN | WA | WA_98847 | 98847 | Rural Fringe | 617 | 0.69634
53047 | 98849 | 53 | RIVERSIDE | OKANOGAN | WA | WA_98849 | 98849 | Town Fringe | 630 | 0.75263
53017 | 98850 | 53 | ROCK ISLAND | DOUGLAS | WA | WA_98850 | 98850 | Rural Fringe | 561 | 0.73763
53025 | 99349 | 53 | MATTAWA | GRANT | WA | WA_99349 | 99349 | Rural Fringe | 777 | 0.74756
53025 | 98851 | 53 | SOAP LAKE | GRANT | WA | WA_98851 | 98851 | Rural Fringe | 1415 | 0.73623
53025 | 98857 | 53 | WARDEN | GRANT | WA | WA_98857 | 98857 | Rural Fringe | 672 | 0.74379
53017 | 98858 | 53 | WATERVILLE | DOUGLAS | WA | WA_98858 | 98858 | Rural Fringe | 688 | 0.73606
53047 | 98859 | 53 | WAUCONDA | OKANOGAN | WA | WA_98859 | 98859 | Rural Fringe | 404 | 0.68468
53077 | 98901 | 53 | YAKIMA | YAKIMA | WA | WA_98901 | 98901 | Suburb Midsize | 5932 | 0.79464
53037 | 98925 | 53 | EASTON | KITTITAS | WA | WA_98925 | 98925 | Rural Fringe | 447 | 0.68674
53077 | 98937 | 53 | NACHES | YAKIMA | WA | WA_98937 | 98937 | Rural Fringe | 2138 | 0.69541
53077 | 98938 | 53 | OUTLOOK | YAKIMA | WA | WA_98938 | 98938 | Town Fringe | 1095 | 0.7945
53037 | 98940 | 53 | RONALD | KITTITAS | WA | WA_98940 | 98940 | Town Fringe | 165 | 0.74832
53077 | 98942 | 53 | SELAH | YAKIMA | WA | WA_98942 | 98942 | Rural Fringe | 3687 | 0.73758
53037 | 98943 | 53 | SOUTH CLE ELUM | KITTITAS | WA | WA_98943 | 98943 | Town Fringe | 862 | 0.78519
53037 | 98946 | 53 | THORP | KITTITAS | WA | WA_98946 | 98946 | Rural Fringe | 498 | 0.69931
53077 | 98947 | 53 | TIETON | YAKIMA | WA | WA_98947 | 98947 | Rural Fringe | 805 | 0.73738
53043 | 99103 | 53 | ALMIRA | LINCOLN | WA | WA_99103 | 99103 | Rural Fringe | 531 | 0.73575
53025 | 99115 | 53 | COULEE CITY | GRANT | WA | WA_99115 | 99115 | Rural Fringe | 312 | 0.72619
53047 | 99116 | 53 | COULEE DAM | OKANOGAN | WA | WA_99116 | 99116 | Rural Fringe | 419 | 0.72787
53043 | 99117 | 53 | CRESTON | LINCOLN | WA | WA_99117 | 99117 | Rural Fringe | 344 | 0.73453
53019 | 99118 | 53 | CURLEW | FERRY | WA | WA_99118 | 99118 | Rural Fringe | 379 | 0.67918
53019 | 99121 | 53 | DANVILLE | FERRY | WA | WA_99121 | 99121 | Rural Fringe | 210 | 0.66706
53017 | 99133 | 53 | GRAND COULEE | DOUGLAS | WA | WA_99133 | 99133 | Rural Fringe | 472 | 0.73102
53025 | 99135 | 53 | HARTLINE | GRANT | WA | WA_99135 | 99135 | Rural Fringe | 535 | 0.73833
53043 | 99147 | 53 | LINCOLN | LINCOLN | WA | WA_99147 | 99147 | Rural Fringe | 122 | 0.70897
53019 | 99150 | 53 | MALO | FERRY | WA | WA_99150 | 99150 | Rural Fringe | 166 | 0.69218
53043 | 99159 | 53 | ODESSA | LINCOLN | WA | WA_99159 | 99159 | Rural Fringe | 714 | 0.74116
53019 | 99166 | 53 | REPUBLIC | FERRY | WA | WA_99166 | 99166 | Rural Fringe | 1184 | 0.67764
53065 | 99167 | 53 | RICE | STEVENS | WA | WA_99167 | 99167 | Rural Fringe | 358 | 0.68797
53043 | 99185 | 53 | WILBUR | LINCOLN | WA | WA_99185 | 99185 | Rural Fringe | 461 | 0.7311
53025 | 99321 | 53 | BEVERLY | GRANT | WA | WA_99321 | 99321 | Rural Fringe | 183 | 0.73691
53021 | 99330 | 53 | ELTOPIA | FRANKLIN | WA | WA_99330 | 99330 | Rural Fringe | 853 | 0.7497
53001 | 99341 | 53 | LIND | ADAMS | WA | WA_99341 | 99341 | Rural Fringe | 247 | 0.74454
53005 | 99353 | 53 | WEST RICHLAND | BENTON | WA | WA_99353 | 99353 | City Small | 4198 | 0.8252
53005 | 99354 | 53 | RICHLAND | BENTON | WA | WA_99354 | 99354 | City Small | 5245 | 0.81908
53025 | 99357 | 53 | ROYAL CITY | GRANT | WA | WA_99357 | 99357 | Rural Fringe | 958 | 0.74693
53001 | 99371 | 53 | WASHTUCNA | ADAMS | WA | WA_99371 | 99371 | Rural Fringe | 191 | 0.7456
53053 | 98438 | 53 | MCCHORD AFB | PIERCE | WA | WA_98438 | 98438 | Suburb Large | -999 | 0.82551
53053 | 98439 | 53 | LAKEWOOD | PIERCE | WA | WA_98439 | 98439 | Suburb Large | 116 | 0.81897
53053 | 98493 | 53 | TACOMA | PIERCE | WA | WA_98493 | 98493 | Suburb Large | 18 | 0.66667
53053 | 98413 | 53 | TACOMA | PIERCE | WA | WA_98413 | 98413 | City Midsize | 306 | 0.76584
53053 | 98498 | 53 | LAKEWOOD | PIERCE | WA | WA_98498 | 98498 | Suburb Large | 6769 | 0.76516
53053 | 98467 | 53 | UNIVERSITY PLACE | PIERCE | WA | WA_98467 | 98467 | Suburb Large | 3785 | 0.7717
53053 | 98388 | 53 | STEILACOOM | PIERCE | WA | WA_98388 | 98388 | Suburb Large | 1953 | 0.76206
53053 | 98416 | 53 | TACOMA | PIERCE | WA | WA_98416 | 98416 | City Midsize | 720 | 0.75673
53053 | 98465 | 53 | TACOMA | PIERCE | WA | WA_98465 | 98465 | City Midsize | 1751 | 0.75615
53053 | 98466 | 53 | TACOMA | PIERCE | WA | WA_98466 | 98466 | Suburb Large | 6520 | 0.78699
53053 | 98333 | 53 | FOX ISLAND | PIERCE | WA | WA_98333 | 98333 | Suburb Large | 1419 | 0.73551
53053 | 98335 | 53 | GIG HARBOR | PIERCE | WA | WA_98335 | 98335 | Suburb Large | 7075 | 0.73816
53053 | 98332 | 53 | GIG HARBOR | PIERCE | WA | WA_98332 | 98332 | Suburb Large | 4495 | 0.7359
53035 | 98359 | 53 | OLALLA | KITSAP | WA | WA_98359 | 98359 | Suburb Midsize | 1531 | 0.70425
53035 | 98314 | 53 | BREMERTON | KITSAP | WA | WA_98314 | 98314 | City Small | -999 | 0.81515
53035 | 98337 | 53 | BREMERTON | KITSAP | WA | WA_98337 | 98337 | City Small | 2423 | 0.80105
53035 | 98366 | 53 | PORT ORCHARD | KITSAP | WA | WA_98366 | 98366 | Suburb Midsize | 8273 | 0.7051
53035 | 98310 | 53 | BREMERTON | KITSAP | WA | WA_98310 | 98310 | City Small | 4950 | 0.76057
53035 | 98311 | 53 | BREMERTON | KITSAP | WA | WA_98311 | 98311 | City Small | 6647 | 0.74077
53035 | 98345 | 53 | KEYPORT | KITSAP | WA | WA_98345 | 98345 | Suburb Midsize | 336 | 0.77872
53035 | 98110 | 53 | BAINBRIDGE ISLAND | KITSAP | WA | WA_98110 | 98110 | Suburb Midsize | 6581 | 0.69248
53035 | 98392 | 53 | SUQUAMISH | KITSAP | WA | WA_98392 | 98392 | Suburb Midsize | 551 | 0.70779
53035 | 98342 | 53 | INDIANOLA | KITSAP | WA | WA_98342 | 98342 | Suburb Midsize | 676 | 0.70795
53035 | 98340 | 53 | HANSVILLE | KITSAP | WA | WA_98340 | 98340 | Suburb Midsize | 955 | 0.71804
53029 | 98249 | 53 | FREELAND | ISLAND | WA | WA_98249 | 98249 | Rural Fringe | 2084 | 0.6711
53029 | 98253 | 53 | GREENBANK | ISLAND | WA | WA_98253 | 98253 | Rural Fringe | 1141 | 0.67052
53029 | 98278 | 53 | OAK HARBOR | ISLAND | WA | WA_98278 | 98278 | Town Fringe | 617 | 0.76031
53073 | 98262 | 53 | LUMMI ISLAND | WHATCOM | WA | WA_98262 | 98262 | Town Fringe | 885 | 0.70725
53029 | 98277 | 53 | OAK HARBOR | ISLAND | WA | WA_98277 | 98277 | Town Fringe | 9625 | 0.73049
53031 | 98365 | 53 | PORT LUDLOW | JEFFERSON | WA | WA_98365 | 98365 | Rural Fringe | 1276 | 0.67527
53035 | 98367 | 53 | PORT ORCHARD | KITSAP | WA | WA_98367 | 98367 | Suburb Midsize | 7188 | 0.71259
53035 | 98370 | 53 | POULSBO | KITSAP | WA | WA_98370 | 98370 | Suburb Midsize | 9153 | 0.70498
53035 | 98383 | 53 | SILVERDALE | KITSAP | WA | WA_98383 | 98383 | City Small | 3738 | 0.74081
53067 | 98513 | 53 | OLYMPIA | THURSTON | WA | WA_98513 | 98513 | Suburb Midsize | 8361 | 0.73407
53067 | 98516 | 53 | OLYMPIA | THURSTON | WA | WA_98516 | 98516 | Suburb Midsize | 6220 | 0.72551
53073 | 98230 | 53 | BLAINE | WHATCOM | WA | WA_98230 | 98230 | Town Fringe | 4775 | 0.73238
53073 | 98240 | 53 | CUSTER | WHATCOM | WA | WA_98240 | 98240 | Town Fringe | 2230 | 0.74945
53035 | 98312 | 53 | BREMERTON | KITSAP | WA | WA_98312 | 98312 | City Small | 8257 | 0.7487
53031 | 98325 | 53 | CHIMACUM | JEFFERSON | WA | WA_98325 | 98325 | Rural Fringe | 1089 | 0.68176
53057 | 98221 | 53 | ANACORTES | SKAGIT | WA | WA_98221 | 98221 | Town Fringe | 7088 | 0.71756
53029 | 98239 | 53 | COUPEVILLE | ISLAND | WA | WA_98239 | 98239 | Rural Fringe | 3041 | 0.69296
53073 | 98248 | 53 | FERNDALE | WHATCOM | WA | WA_98248 | 98248 | Town Fringe | 6611 | 0.74933
53053 | 98303 | 53 | ANDERSON ISLAND | PIERCE | WA | WA_98303 | 98303 | Suburb Large | 965 | 0.75448
53035 | 98315 | 53 | SILVERDALE | KITSAP | WA | WA_98315 | 98315 | City Small | 532 | 0.82519
53053 | 98327 | 53 | DUPONT | PIERCE | WA | WA_98327 | 98327 | Suburb Large | 2148 | 0.77001
53053 | 98329 | 53 | GIG HARBOR | PIERCE | WA | WA_98329 | 98329 | Suburb Large | 3074 | 0.74583
53031 | 98339 | 53 | PORT HADLOCK | JEFFERSON | WA | WA_98339 | 98339 | Rural Fringe | 761 | 0.67469
53053 | 98349 | 53 | LAKEBAY | PIERCE | WA | WA_98349 | 98349 | Suburb Large | 1917 | 0.76032
53053 | 98351 | 53 | LONGBRANCH | PIERCE | WA | WA_98351 | 98351 | Suburb Large | 701 | 0.75599
53055 | 98279 | 53 | OLGA | SAN JUAN | WA | WA_98279 | 98279 | Rural Fringe | 815 | 0.65439
53053 | 98394 | 53 | VAUGHN | PIERCE | WA | WA_98394 | 98394 | Suburb Large | 514 | 0.74988
53055 | 98222 | 53 | BLAKELY ISLAND | SAN JUAN | WA | WA_98222 | 98222 | Rural Fringe | 563 | 0.65901
53031 | 98358 | 53 | NORDLAND | JEFFERSON | WA | WA_98358 | 98358 | Rural Fringe | 709 | 0.67019
53053 | 98433 | 53 | TACOMA | PIERCE | WA | WA_98433 | 98433 | Suburb Large | 4541 | 0.86281
53067 | 98576 | 53 | RAINIER | THURSTON | WA | WA_98576 | 98576 | Rural Fringe | 2068 | 0.69649
41065 | 97001 | 41 | ANTELOPE | WASCO | OR | OR_97001 | 97001 | Rural Fringe | 295 | 0.77103
41065 | 97021 | 41 | DUFUR | WASCO | OR | OR_97021 | 97021 | Rural Fringe | 239 | 0.75049
41005 | 97028 | 41 | GOVERNMENT CAMP | CLACKAMAS | OR | OR_97028 | 97028 | Town Fringe | 616 | 0.74935
41055 | 97029 | 41 | GRASS VALLEY | SHERMAN | OR | OR_97029 | 97029 | Rural Fringe | 257 | 0.7644
41027 | 97031 | 41 | HOOD RIVER | HOOD RIVER | OR | OR_97031 | 97031 | Rural Fringe | 5170 | 0.71012
41055 | 97033 | 41 | KENT | SHERMAN | OR | OR_97033 | 97033 | Rural Fringe | 102 | 0.7703
41005 | 97036 | 41 | MARYLHURST | CLACKAMAS | OR | OR_97036 | 97036 | Suburb Large | -999 | -999
41065 | 97037 | 41 | MAUPIN | WASCO | OR | OR_97037 | 97037 | Rural Fringe | 799 | 0.74562
41005 | 97038 | 41 | MOLALLA | CLACKAMAS | OR | OR_97038 | 97038 | Rural Fringe | 3742 | 0.71981
41055 | 97039 | 41 | MORO | SHERMAN | OR | OR_97039 | 97039 | Rural Fringe | 176 | 0.75993
41065 | 97058 | 41 | THE DALLES | WASCO | OR | OR_97058 | 97058 | Rural Fringe | 4924 | 0.74572
41055 | 97065 | 41 | WASCO | SHERMAN | OR | OR_97065 | 97065 | Rural Fringe | 203 | 0.75554
41051 | 97204 | 41 | PORTLAND | MULTNOMAH | OR | OR_97204 | 97204 | City Large | 6 | 0.83333
41051 | 97208 | 41 | PORTLAND | MULTNOMAH | OR | OR_97208 | 97208 | City Large | -999 | -999
41051 | 97258 | 41 | PORTLAND | MULTNOMAH | OR | OR_97258 | 97258 | City Large | -999 | -999
41059 | 97801 | 41 | PENDLETON | UMATILLA | OR | OR_97801 | 97801 | Town Fringe | 3889 | 0.79768
41059 | 97810 | 41 | ADAMS | UMATILLA | OR | OR_97810 | 97810 | Town Fringe | 686 | 0.7731
41021 | 97823 | 41 | CONDON | GILLIAM | OR | OR_97823 | 97823 | Rural Fringe | 494 | 0.76663
41059 | 97835 | 41 | HELIX | UMATILLA | OR | OR_97835 | 97835 | Rural Fringe | 491 | 0.75718
41049 | 97836 | 41 | HEPPNER | MORROW | OR | OR_97836 | 97836 | Town Fringe | 768 | 0.79499
41061 | 97850 | 41 | LA GRANDE | UNION | OR | OR_97850 | 97850 | Town Fringe | 4127 | 0.76807
41059 | 97859 | 41 | MEACHAM | UMATILLA | OR | OR_97859 | 97859 | Town Fringe | 57 | 0.74418
41059 | 97868 | 41 | PILOT ROCK | UMATILLA | OR | OR_97868 | 97868 | Rural Fringe | 973 | 0.74008
53041 | 98355 | 53 | MINERAL | LEWIS | WA | WA_98355 | 98355 | Rural Fringe | 275 | 0.6908
53041 | 98361 | 53 | PACKWOOD | LEWIS | WA | WA_98361 | 98361 | Rural Fringe | 620 | 0.68632
53041 | 98377 | 53 | RANDLE | LEWIS | WA | WA_98377 | 98377 | Rural Fringe | 1305 | 0.69104
53011 | 98601 | 53 | AMBOY | CLARK | WA | WA_98601 | 98601 | Suburb Large | 901 | 0.78122
53059 | 98605 | 53 | BINGEN | SKAMANIA | WA | WA_98605 | 98605 | Rural Fringe | 510 | 0.69747
53059 | 98610 | 53 | CARSON | SKAMANIA | WA | WA_98610 | 98610 | Rural Fringe | 972 | 0.70057
53039 | 98617 | 53 | DALLESPORT | KLICKITAT | WA | WA_98617 | 98617 | Rural Fringe | 142 | 0.71588
53039 | 98620 | 53 | GOLDENDALE | KLICKITAT | WA | WA_98620 | 98620 | Town Fringe | 1231 | 0.7798
53039 | 98623 | 53 | HUSUM | KLICKITAT | WA | WA_98623 | 98623 | Rural Fringe | 611 | 0.75974
53015 | 98625 | 53 | KALAMA | COWLITZ | WA | WA_98625 | 98625 | Rural Fringe | 2036 | 0.69541
53015 | 98626 | 53 | KELSO | COWLITZ | WA | WA_98626 | 98626 | Suburb Small | 5043 | 0.71751
53011 | 98642 | 53 | RIDGEFIELD | CLARK | WA | WA_98642 | 98642 | Rural Fringe | 5325 | 0.72644
53015 | 98649 | 53 | TOUTLE | COWLITZ | WA | WA_98649 | 98649 | Rural Fringe | 469 | 0.70018
53011 | 98660 | 53 | VANCOUVER | CLARK | WA | WA_98660 | 98660 | City Midsize | 2953 | 0.78173
53015 | 98674 | 53 | WOODLAND | COWLITZ | WA | WA_98674 | 98674 | Town Fringe | 3103 | 0.7584
53077 | 98921 | 53 | BUENA | YAKIMA | WA | WA_98921 | 98921 | Town Fringe | -999 | 0.68239
53077 | 98944 | 53 | SUNNYSIDE | YAKIMA | WA | WA_98944 | 98944 | Town Fringe | 5295 | 0.79572
53077 | 98952 | 53 | WHITE SWAN | YAKIMA | WA | WA_98952 | 98952 | Rural Fringe | 814 | 0.72093
53021 | 99301 | 53 | PASCO | FRANKLIN | WA | WA_99301 | 99301 | City Small | 14649 | 0.82105
53071 | 99323 | 53 | BURBANK | WALLA WALLA | WA | WA_99323 | 99323 | Rural Fringe | 349 | 0.74324
53071 | 99329 | 53 | DIXIE | WALLA WALLA | WA | WA_99329 | 99329 | Rural Fringe | 83 | 0.74427
53005 | 99345 | 53 | PATERSON | BENTON | WA | WA_99345 | 99345 | Rural Fringe | 54 | 0.73965
53071 | 99363 | 53 | WALLULA | WALLA WALLA | WA | WA_99363 | 99363 | Rural Fringe | -999 | 0.76096
41005 | 97004 | 41 | BEAVERCREEK | CLACKAMAS | OR | OR_97004 | 97004 | Rural Fringe | 1101 | 0.71928
41051 | 97010 | 41 | BRIDAL VEIL | MULTNOMAH | OR | OR_97010 | 97010 | Rural Fringe | 88 | 0.71749
41005 | 97011 | 41 | BRIGHTWOOD | CLACKAMAS | OR | OR_97011 | 97011 | Rural Fringe | 883 | 0.70196
41005 | 97022 | 41 | EAGLE CREEK | CLACKAMAS | OR | OR_97022 | 97022 | Town Fringe | 1263 | 0.77168
41051 | 97024 | 41 | FAIRVIEW | MULTNOMAH | OR | OR_97024 | 97024 | Suburb Large | 1619 | 0.80065
41005 | 97027 | 41 | GLADSTONE | CLACKAMAS | OR | OR_97027 | 97027 | Suburb Large | 3529 | 0.81529
41005 | 97042 | 41 | MULINO | CLACKAMAS | OR | OR_97042 | 97042 | Rural Fringe | 1075 | 0.7255
41005 | 97068 | 41 | WEST LINN | CLACKAMAS | OR | OR_97068 | 97068 | Suburb Large | 8923 | 0.79561
41051 | 97203 | 41 | PORTLAND | MULTNOMAH | OR | OR_97203 | 97203 | City Large | 9837 | 0.86205
41047 | 97002 | 41 | AURORA | MARION | OR | OR_97002 | 97002 | Rural Fringe | 2620 | 0.75865
41005 | 97009 | 41 | BORING | CLACKAMAS | OR | OR_97009 | 97009 | Suburb Large | 2983 | 0.80747
41005 | 97013 | 41 | CANBY | CLACKAMAS | OR | OR_97013 | 97013 | Town Fringe | 6100 | 0.80368
41051 | 97014 | 41 | CASCADE LOCKS | MULTNOMAH | OR | OR_97014 | 97014 | Rural Fringe | 414 | 0.69522
41005 | 97015 | 41 | CLACKAMAS | CLACKAMAS | OR | OR_97015 | 97015 | Suburb Large | 5422 | 0.81005
41005 | 97017 | 41 | COLTON | CLACKAMAS | OR | OR_97017 | 97017 | Rural Fringe | 833 | 0.7136
41051 | 97019 | 41 | CORBETT | MULTNOMAH | OR | OR_97019 | 97019 | Rural Fringe | 802 | 0.702
41005 | 97023 | 41 | ESTACADA | CLACKAMAS | OR | OR_97023 | 97023 | Town Fringe | 3000 | 0.75212
41051 | 97030 | 41 | GRESHAM | MULTNOMAH | OR | OR_97030 | 97030 | Suburb Large | 7167 | 0.80859
41047 | 97032 | 41 | HUBBARD | MARION | OR | OR_97032 | 97032 | Rural Fringe | 1750 | 0.76213
41005 | 97034 | 41 | LAKE OSWEGO | CLACKAMAS | OR | OR_97034 | 97034 | Suburb Large | 6830 | 0.78794
41005 | 97035 | 41 | LAKE OSWEGO | CLACKAMAS | OR | OR_97035 | 97035 | Suburb Large | 6372 | 0.81219
41065 | 97040 | 41 | MOSIER | WASCO | OR | OR_97040 | 97040 | Rural Fringe | 469 | 0.7267
41021 | 97812 | 41 | ARLINGTON | GILLIAM | OR | OR_97812 | 97812 | Rural Fringe | 359 | 0.75654
41027 | 97041 | 41 | MOUNT HOOD PARKDALE | HOOD RIVER | OR | OR_97041 | 97041 | Rural Fringe | 626 | 0.7094
41005 | 97045 | 41 | OREGON CITY | CLACKAMAS | OR | OR_97045 | 97045 | Suburb Large | 14982 | 0.79931
41005 | 97049 | 41 | RHODODENDRON | CLACKAMAS | OR | OR_97049 | 97049 | Town Fringe | 842 | 0.74567
41055 | 97050 | 41 | RUFUS | SHERMAN | OR | OR_97050 | 97050 | Rural Fringe | 98 | 0.72927
41005 | 97055 | 41 | SANDY | CLACKAMAS | OR | OR_97055 | 97055 | Rural Fringe | 4159 | 0.71562
41051 | 97060 | 41 | TROUTDALE | MULTNOMAH | OR | OR_97060 | 97060 | Suburb Large | 4972 | 0.81143
41067 | 97062 | 41 | TUALATIN | WASHINGTON | OR | OR_97062 | 97062 | Suburb Large | 5351 | 0.80771
41065 | 97063 | 41 | TYGH VALLEY | WASCO | OR | OR_97063 | 97063 | Rural Fringe | 217 | 0.73686
41005 | 97067 | 41 | WELCHES | CLACKAMAS | OR | OR_97067 | 97067 | Town Fringe | 977 | 0.73983
41005 | 97070 | 41 | WILSONVILLE | CLACKAMAS | OR | OR_97070 | 97070 | Suburb Large | 3900 | 0.82029
41047 | 97071 | 41 | WOODBURN | MARION | OR | OR_97071 | 97071 | Town Fringe | 7001 | 0.80567
41051 | 97080 | 41 | GRESHAM | MULTNOMAH | OR | OR_97080 | 97080 | Suburb Large | 10556 | 0.79663
41005 | 97086 | 41 | HAPPY VALLEY | CLACKAMAS | OR | OR_97086 | 97086 | Suburb Large | 6240 | 0.78028
41005 | 97089 | 41 | DAMASCUS | CLACKAMAS | OR | OR_97089 | 97089 | Suburb Large | 3989 | 0.79437
41059 | 97813 | 41 | ATHENA | UMATILLA | OR | OR_97813 | 97813 | Rural Fringe | 298 | 0.75372
41051 | 97201 | 41 | PORTLAND | MULTNOMAH | OR | OR_97201 | 97201 | City Large | 1838 | 0.75299
41051 | 97202 | 41 | PORTLAND | MULTNOMAH | OR | OR_97202 | 97202 | City Large | 12608 | 0.88111
41051 | 97205 | 41 | PORTLAND | MULTNOMAH | OR | OR_97205 | 97205 | City Large | 538 | 0.68773
41051 | 97206 | 41 | PORTLAND | MULTNOMAH | OR | OR_97206 | 97206 | City Large | 18414 | 0.89796
41051 | 97209 | 41 | PORTLAND | MULTNOMAH | OR | OR_97209 | 97209 | City Large | 344 | 0.88663
41051 | 97210 | 41 | PORTLAND | MULTNOMAH | OR | OR_97210 | 97210 | City Large | 3083 | 0.71846
41051 | 97211 | 41 | PORTLAND | MULTNOMAH | OR | OR_97211 | 97211 | City Large | 12521 | 0.88044
41051 | 97212 | 41 | PORTLAND | MULTNOMAH | OR | OR_97212 | 97212 | City Large | 8827 | 0.87255
41051 | 97213 | 41 | PORTLAND | MULTNOMAH | OR | OR_97213 | 97213 | City Large | 10869 | 0.90735
41051 | 97214 | 41 | PORTLAND | MULTNOMAH | OR | OR_97214 | 97214 | City Large | 6705 | 0.8774
41051 | 97215 | 41 | PORTLAND | MULTNOMAH | OR | OR_97215 | 97215 | City Large | 6223 | 0.89973
41051 | 97216 | 41 | PORTLAND | MULTNOMAH | OR | OR_97216 | 97216 | City Large | 4962 | 0.90992
41051 | 97217 | 41 | PORTLAND | MULTNOMAH | OR | OR_97217 | 97217 | City Large | 12968 | 0.87647
41009 | 97054 | 41 | DEER ISLAND | COLUMBIA | OR | OR_97054 | 97054 | Town Fringe | 751 | 0.75346
41051 | 97231 | 41 | PORTLAND | MULTNOMAH | OR | OR_97231 | 97231 | Town Fringe | 2632 | 0.77911
53015 | 98609 | 53 | CARROLLS | COWLITZ | WA | WA_98609 | 98609 | Suburb Small | 170 | 0.73327
41047 | 97020 | 41 | DONALD | MARION | OR | OR_97020 | 97020 | Rural Fringe | 903 | 0.76235
41009 | 97053 | 41 | WARREN | COLUMBIA | OR | OR_97053 | 97053 | Town Fringe | 1416 | 0.73614
41067 | 97005 | 41 | BEAVERTON | WASHINGTON | OR | OR_97005 | 97005 | Suburb Large | 5565 | 0.88158
41067 | 97006 | 41 | BEAVERTON | WASHINGTON | OR | OR_97006 | 97006 | Suburb Large | 13272 | 0.82205
41067 | 97007 | 41 | BEAVERTON | WASHINGTON | OR | OR_97007 | 97007 | Suburb Large | 17746 | 0.82684
41067 | 97008 | 41 | BEAVERTON | WASHINGTON | OR | OR_97008 | 97008 | Suburb Large | 7353 | 0.82952
41009 | 97018 | 41 | COLUMBIA CITY | COLUMBIA | OR | OR_97018 | 97018 | Town Fringe | 283 | 0.76133
41067 | 97124 | 41 | HILLSBORO | WASHINGTON | OR | OR_97124 | 97124 | City Small | 10734 | 0.81937
41047 | 97137 | 41 | SAINT PAUL | MARION | OR | OR_97137 | 97137 | Rural Fringe | 944 | 0.76292
41067 | 97140 | 41 | SHERWOOD | WASHINGTON | OR | OR_97140 | 97140 | Suburb Large | 8753 | 0.81703
41051 | 97218 | 41 | PORTLAND | MULTNOMAH | OR | OR_97218 | 97218 | City Large | 5487 | 0.85384
41051 | 97219 | 41 | PORTLAND | MULTNOMAH | OR | OR_97219 | 97219 | City Large | 11148 | 0.75409
41051 | 97220 | 41 | PORTLAND | MULTNOMAH | OR | OR_97220 | 97220 | City Large | 9591 | 0.87655
41051 | 97221 | 41 | PORTLAND | MULTNOMAH | OR | OR_97221 | 97221 | City Large | 4394 | 0.81634
41061 | 97841 | 41 | IMBLER | UNION | OR | OR_97841 | 97841 | Rural Fringe | 108 | 0.73947
41005 | 97222 | 41 | PORTLAND | CLACKAMAS | OR | OR_97222 | 97222 | Suburb Large | 9761 | 0.81808
41067 | 97224 | 41 | PORTLAND | WASHINGTON | OR | OR_97224 | 97224 | Suburb Large | 7447 | 0.80876
41067 | 97225 | 41 | PORTLAND | WASHINGTON | OR | OR_97225 | 97225 | Suburb Large | 7334 | 0.85669
41051 | 97227 | 41 | PORTLAND | MULTNOMAH | OR | OR_97227 | 97227 | City Large | 1001 | 0.84116
41067 | 97229 | 41 | PORTLAND | WASHINGTON | OR | OR_97229 | 97229 | Suburb Large | 14362 | 0.79015
41051 | 97230 | 41 | PORTLAND | MULTNOMAH | OR | OR_97230 | 97230 | Suburb Large | 10120 | 0.81562
41051 | 97232 | 41 | PORTLAND | MULTNOMAH | OR | OR_97232 | 97232 | City Large | 2589 | 0.89378
41051 | 97233 | 41 | PORTLAND | MULTNOMAH | OR | OR_97233 | 97233 | Suburb Large | 7646 | 0.83312
41051 | 97236 | 41 | PORTLAND | MULTNOMAH | OR | OR_97236 | 97236 | Suburb Large | 8257 | 0.80527
41051 | 97239 | 41 | PORTLAND | MULTNOMAH | OR | OR_97239 | 97239 | City Large | 3736 | 0.81665
41051 | 97266 | 41 | PORTLAND | MULTNOMAH | OR | OR_97266 | 97266 | City Large | 10455 | 0.88838
41005 | 97267 | 41 | PORTLAND | CLACKAMAS | OR | OR_97267 | 97267 | Suburb Large | 9110 | 0.81723
41047 | 97305 | 41 | SALEM | MARION | OR | OR_97305 | 97305 | City Midsize | 8105 | 0.79687
41047 | 97362 | 41 | MOUNT ANGEL | MARION | OR | OR_97362 | 97362 | Town Fringe | 1402 | 0.80782
41049 | 97818 | 41 | BOARDMAN | MORROW | OR | OR_97818 | 97818 | Town Fringe | 1035 | 0.79994
41059 | 97826 | 41 | ECHO | UMATILLA | OR | OR_97826 | 97826 | Town Fringe | 1186 | 0.80285
41059 | 97838 | 41 | HERMISTON | UMATILLA | OR | OR_97838 | 97838 | Town Fringe | 6069 | 0.78357
41049 | 97839 | 41 | LEXINGTON | MORROW | OR | OR_97839 | 97839 | Town Fringe | 307 | 0.80663
41049 | 97843 | 41 | IONE | MORROW | OR | OR_97843 | 97843 | Town Fringe | 401 | 0.80566
41049 | 97844 | 41 | IRRIGON | MORROW | OR | OR_97844 | 97844 | Town Fringe | 362 | 0.78118
41059 | 97862 | 41 | MILTON FREEWATER | UMATILLA | OR | OR_97862 | 97862 | Town Fringe | 3179 | 0.78542
41059 | 97875 | 41 | STANFIELD | UMATILLA | OR | OR_97875 | 97875 | Town Fringe | 704 | 0.79808
41061 | 97876 | 41 | SUMMERVILLE | UNION | OR | OR_97876 | 97876 | Rural Fringe | 387 | 0.7175
41059 | 97880 | 41 | UKIAH | UMATILLA | OR | OR_97880 | 97880 | Rural Fringe | 182 | 0.73895
41059 | 97882 | 41 | UMATILLA | UMATILLA | OR | OR_97882 | 97882 | Town Fringe | 863 | 0.77091
41059 | 97886 | 41 | WESTON | UMATILLA | OR | OR_97886 | 97886 | Rural Fringe | 611 | 0.72099
53041 | 98542 | 53 | ETHEL | LEWIS | WA | WA_98542 | 98542 | Rural Fringe | 546 | 0.72192
53041 | 98582 | 53 | SALKUM | LEWIS | WA | WA_98582 | 98582 | Rural Fringe | 273 | 0.70341
53041 | 98585 | 53 | SILVER CREEK | LEWIS | WA | WA_98585 | 98585 | Rural Fringe | 312 | 0.69668
53039 | 98602 | 53 | APPLETON | KLICKITAT | WA | WA_98602 | 98602 | Rural Fringe | 263 | 0.7059
53039 | 98613 | 53 | CENTERVILLE | KLICKITAT | WA | WA_98613 | 98613 | Rural Fringe | 457 | 0.75699
53015 | 98645 | 53 | SILVERLAKE | COWLITZ | WA | WA_98645 | 98645 | Rural Fringe | 258 | 0.70687
53053 | 98330 | 53 | ELBE | PIERCE | WA | WA_98330 | 98330 | Rural Fringe | 109 | 0.71044
53041 | 98336 | 53 | GLENOMA | LEWIS | WA | WA_98336 | 98336 | Rural Fringe | 278 | 0.70863
53011 | 98685 | 53 | VANCOUVER | CLARK | WA | WA_98685 | 98685 | City Midsize | 6824 | 0.76125
53041 | 98356 | 53 | MORTON | LEWIS | WA | WA_98356 | 98356 | Rural Fringe | 729 | 0.69817
53041 | 98533 | 53 | CINEBAR | LEWIS | WA | WA_98533 | 98533 | Rural Fringe | 351 | 0.69429
53041 | 98564 | 53 | MOSSYROCK | LEWIS | WA | WA_98564 | 98564 | Rural Fringe | 908 | 0.69644
41047 | 97375 | 41 | SCOTTS MILLS | MARION | OR | OR_97375 | 97375 | Rural Fringe | 582 | 0.72411
41047 | 97317 | 41 | SALEM | MARION | OR | OR_97317 | 97317 | City Midsize | 6543 | 0.79041
41047 | 97381 | 41 | SILVERTON | MARION | OR | OR_97381 | 97381 | Town Fringe | 4059 | 0.79154
53041 | 98565 | 53 | NAPAVINE | LEWIS | WA | WA_98565 | 98565 | Rural Fringe | 485 | 0.72507
53041 | 98570 | 53 | ONALASKA | LEWIS | WA | WA_98570 | 98570 | Rural Fringe | 761 | 0.70608
53041 | 98591 | 53 | TOLEDO | LEWIS | WA | WA_98591 | 98591 | Rural Fringe | 1164 | 0.70922
53015 | 98603 | 53 | ARIEL | COWLITZ | WA | WA_98603 | 98603 | Town Fringe | 495 | 0.74562
53011 | 98604 | 53 | BATTLE GROUND | CLARK | WA | WA_98604 | 98604 | Suburb Large | 8592 | 0.78191
53011 | 98606 | 53 | BRUSH PRAIRIE | CLARK | WA | WA_98606 | 98606 | Rural Fringe | 2829 | 0.70088
53011 | 98607 | 53 | CAMAS | CLARK | WA | WA_98607 | 98607 | Suburb Large | 8725 | 0.78275
53015 | 98611 | 53 | CASTLE ROCK | COWLITZ | WA | WA_98611 | 98611 | Rural Fringe | 2404 | 0.69947
53015 | 98616 | 53 | COUGAR | COWLITZ | WA | WA_98616 | 98616 | Rural Fringe | 378 | 0.70092
53039 | 98619 | 53 | GLENWOOD | KLICKITAT | WA | WA_98619 | 98619 | Rural Fringe | 512 | 0.71583
53039 | 98628 | 53 | KLICKITAT | KLICKITAT | WA | WA_98628 | 98628 | Rural Fringe | 141 | 0.73204
53011 | 98629 | 53 | LA CENTER | CLARK | WA | WA_98629 | 98629 | Rural Fringe | 2238 | 0.71878
53039 | 98635 | 53 | LYLE | KLICKITAT | WA | WA_98635 | 98635 | Rural Fringe | 730 | 0.7412
53059 | 98639 | 53 | NORTH BONNEVILLE | SKAMANIA | WA | WA_98639 | 98639 | Rural Fringe | 133 | 0.69801
53059 | 98648 | 53 | STEVENSON | SKAMANIA | WA | WA_98648 | 98648 | Rural Fringe | 1313 | 0.69939
53039 | 98650 | 53 | TROUT LAKE | KLICKITAT | WA | WA_98650 | 98650 | Rural Fringe | 904 | 0.70631
53059 | 98651 | 53 | UNDERWOOD | SKAMANIA | WA | WA_98651 | 98651 | Rural Fringe | 337 | 0.70551
53011 | 98661 | 53 | VANCOUVER | CLARK | WA | WA_98661 | 98661 | City Midsize | 11875 | 0.91107
53011 | 98662 | 53 | VANCOUVER | CLARK | WA | WA_98662 | 98662 | Suburb Large | 8735 | 0.79415
53011 | 98663 | 53 | VANCOUVER | CLARK | WA | WA_98663 | 98663 | City Midsize | 5422 | 0.89414
53011 | 98664 | 53 | VANCOUVER | CLARK | WA | WA_98664 | 98664 | City Midsize | 7027 | 0.92401
53011 | 98665 | 53 | VANCOUVER | CLARK | WA | WA_98665 | 98665 | City Midsize | 6282 | 0.756
53039 | 98670 | 53 | WAHKIACUS | KLICKITAT | WA | WA_98670 | 98670 | Rural Fringe | 236 | 0.71644
53059 | 98671 | 53 | WASHOUGAL | SKAMANIA | WA | WA_98671 | 98671 | Suburb Large | 5791 | 0.78177
53039 | 98672 | 53 | WHITE SALMON | KLICKITAT | WA | WA_98672 | 98672 | Rural Fringe | 1402 | 0.70413
53011 | 98675 | 53 | YACOLT | CLARK | WA | WA_98675 | 98675 | Suburb Large | 2004 | 0.78886
53011 | 98682 | 53 | VANCOUVER | CLARK | WA | WA_98682 | 98682 | City Midsize | 12622 | 0.75517
53011 | 98683 | 53 | VANCOUVER | CLARK | WA | WA_98683 | 98683 | City Midsize | 6826 | 0.78176
53011 | 98684 | 53 | VANCOUVER | CLARK | WA | WA_98684 | 98684 | City Midsize | 6734 | 0.77356
53011 | 98686 | 53 | VANCOUVER | CLARK | WA | WA_98686 | 98686 | Suburb Large | 4841 | 0.77434
53005 | 99346 | 53 | PLYMOUTH | BENTON | WA | WA_99346 | 99346 | City Small | 41 | 0.79339
53071 | 99348 | 53 | PRESCOTT | WALLA WALLA | WA | WA_99348 | 99348 | Rural Fringe | 1018 | 0.75133
53005 | 99350 | 53 | PROSSER | BENTON | WA | WA_99350 | 99350 | Town Fringe | 3892 | 0.79908
53077 | 98902 | 53 | YAKIMA | YAKIMA | WA | WA_98902 | 98902 | City Small | 9766 | 0.80333
53077 | 98903 | 53 | YAKIMA | YAKIMA | WA | WA_98903 | 98903 | City Small | 5125 | 0.79616
53077 | 98908 | 53 | YAKIMA | YAKIMA | WA | WA_98908 | 98908 | City Small | 9546 | 0.81087
53077 | 98923 | 53 | COWICHE | YAKIMA | WA | WA_98923 | 98923 | Rural Fringe | 459 | 0.7479
53077 | 98930 | 53 | GRANDVIEW | YAKIMA | WA | WA_98930 | 98930 | Town Fringe | 2846 | 0.77945
53077 | 98932 | 53 | GRANGER | YAKIMA | WA | WA_98932 | 98932 | Rural Fringe | 658 | 0.74237
53077 | 98933 | 53 | HARRAH | YAKIMA | WA | WA_98933 | 98933 | Rural Fringe | 453 | 0.74437
53077 | 98935 | 53 | MABTON | YAKIMA | WA | WA_98935 | 98935 | Rural Fringe | 837 | 0.75229
53077 | 98936 | 53 | MOXEE | YAKIMA | WA | WA_98936 | 98936 | Rural Fringe | 1101 | 0.74823
53077 | 98948 | 53 | TOPPENISH | YAKIMA | WA | WA_98948 | 98948 | Town Fringe | 2996 | 0.79831
53077 | 98951 | 53 | WAPATO | YAKIMA | WA | WA_98951 | 98951 | Town Fringe | 3334 | 0.78657
53077 | 98953 | 53 | ZILLAH | YAKIMA | WA | WA_98953 | 98953 | Town Fringe | 1485 | 0.77247
53005 | 99320 | 53 | BENTON CITY | BENTON | WA | WA_99320 | 99320 | Town Fringe | 2047 | 0.7917
53039 | 99322 | 53 | BICKLETON | KLICKITAT | WA | WA_99322 | 99322 | Rural Fringe | 570 | 0.756
53071 | 99324 | 53 | COLLEGE PLACE | WALLA WALLA | WA | WA_99324 | 99324 | Town Fringe | 1801 | 0.75103
53021 | 99326 | 53 | CONNELL | FRANKLIN | WA | WA_99326 | 99326 | Rural Fringe | 542 | 0.74518
53021 | 99335 | 53 | KAHLOTUS | FRANKLIN | WA | WA_99335 | 99335 | Rural Fringe | 96 | 0.7417
53005 | 99336 | 53 | KENNEWICK | BENTON | WA | WA_99336 | 99336 | City Small | 8624 | 0.79315
53005 | 99337 | 53 | KENNEWICK | BENTON | WA | WA_99337 | 99337 | Suburb Midsize | 8016 | 0.79572
53005 | 99338 | 53 | KENNEWICK | BENTON | WA | WA_99338 | 99338 | City Small | 3826 | 0.82592
53021 | 99343 | 53 | MESA | FRANKLIN | WA | WA_99343 | 99343 | Rural Fringe | 681 | 0.74789
53005 | 99352 | 53 | RICHLAND | BENTON | WA | WA_99352 | 99352 | City Small | 7802 | 0.79614
53039 | 99356 | 53 | ROOSEVELT | KLICKITAT | WA | WA_99356 | 99356 | Rural Fringe | 517 | 0.75239
53071 | 99360 | 53 | TOUCHET | WALLA WALLA | WA | WA_99360 | 99360 | Rural Fringe | 507 | 0.75266
53071 | 99362 | 53 | WALLA WALLA | WALLA WALLA | WA | WA_99362 | 99362 | Town Fringe | 11084 | 0.78312
41047 | 97342 | 41 | DETROIT | MARION | OR | OR_97342 | 97342 | Rural Fringe | 409 | 0.70531
41043 | 97345 | 41 | FOSTER | LINN | OR | OR_97345 | 97345 | Town Fringe | 611 | 0.76199
41043 | 97350 | 41 | IDANHA | LINN | OR | OR_97350 | 97350 | Rural Fringe | 465 | 0.70911
41043 | 97374 | 41 | SCIO | LINN | OR | OR_97374 | 97374 | Rural Fringe | 1985 | 0.73741
41043 | 97386 | 41 | SWEET HOME | LINN | OR | OR_97386 | 97386 | Town Fringe | 3551 | 0.77916
41019 | 97447 | 41 | IDLEYLD PARK | DOUGLAS | OR | OR_97447 | 97447 | Rural Fringe | 748 | 0.7217
41019 | 97484 | 41 | TILLER | DOUGLAS | OR | OR_97484 | 97484 | Rural Fringe | 432 | 0.72763
41029 | 97524 | 41 | EAGLE POINT | JACKSON | OR | OR_97524 | 97524 | Suburb Midsize | 4658 | 0.80553
41029 | 97541 | 41 | TRAIL | JACKSON | OR | OR_97541 | 97541 | Suburb Midsize | 1230 | 0.79013
41035 | 97601 | 41 | KLAMATH FALLS | KLAMATH | OR | OR_97601 | 97601 | Town Fringe | 7231 | 0.78261
41035 | 97603 | 41 | KLAMATH FALLS | KLAMATH | OR | OR_97603 | 97603 | Town Fringe | 8556 | 0.81694
41035 | 97623 | 41 | BONANZA | KLAMATH | OR | OR_97623 | 97623 | Town Fringe | 520 | 0.81311
41035 | 97624 | 41 | CHILOQUIN | KLAMATH | OR | OR_97624 | 97624 | Town Fringe | 1827 | 0.78857
41037 | 97630 | 41 | LAKEVIEW | LAKE | OR | OR_97630 | 97630 | Town Fringe | 1874 | 0.81522
41035 | 97634 | 41 | MIDLAND | KLAMATH | OR | OR_97634 | 97634 | Town Fringe | -999 | 0.78658
41037 | 97637 | 41 | PLUSH | LAKE | OR | OR_97637 | 97637 | Rural Fringe | 129 | 0.79254
41037 | 97638 | 41 | SILVER LAKE | LAKE | OR | OR_97638 | 97638 | Rural Fringe | 300 | 0.77416
41017 | 97701 | 41 | BEND | DESCHUTES | OR | OR_97701 | 97701 | City Small | 20490 | 0.82537
41017 | 97707 | 41 | BEND | DESCHUTES | OR | OR_97707 | 97707 | City Small | 7163 | 0.78987
41031 | 97711 | 41 | ASHWOOD | JEFFERSON | OR | OR_97711 | 97711 | Rural Fringe | 275 | 0.76478
41017 | 97712 | 41 | BROTHERS | DESCHUTES | OR | OR_97712 | 97712 | Rural Fringe | 307 | 0.78329
41025 | 97720 | 41 | BURNS | HARNEY | OR | OR_97720 | 97720 | Town Fringe | 768 | 0.81548
41025 | 97721 | 41 | PRINCETON | HARNEY | OR | OR_97721 | 97721 | Rural Fringe | 141 | 0.78991
41031 | 97730 | 41 | CAMP SHERMAN | JEFFERSON | OR | OR_97730 | 97730 | Rural Fringe | 614 | 0.72186
41035 | 97731 | 41 | CHEMULT | KLAMATH | OR | OR_97731 | 97731 | Rural Fringe | 520 | 0.73962
41035 | 97733 | 41 | CRESCENT | KLAMATH | OR | OR_97733 | 97733 | City Small | 477 | 0.80618
41031 | 97734 | 41 | CULVER | JEFFERSON | OR | OR_97734 | 97734 | Rural Fringe | 1089 | 0.74262
41037 | 97735 | 41 | FORT ROCK | LAKE | OR | OR_97735 | 97735 | Rural Fringe | -999 | 0.7866
41025 | 97736 | 41 | FRENCHGLEN | HARNEY | OR | OR_97736 | 97736 | Rural Fringe | 110 | 0.79523
41025 | 97738 | 41 | HINES | HARNEY | OR | OR_97738 | 97738 | Town Fringe | 610 | 0.79816
41017 | 97739 | 41 | LA PINE | DESCHUTES | OR | OR_97739 | 97739 | City Small | 3741 | 0.8035
41031 | 97741 | 41 | MADRAS | JEFFERSON | OR | OR_97741 | 97741 | Town Fringe | 2740 | 0.80286
41069 | 97750 | 41 | MITCHELL | WHEELER | OR | OR_97750 | 97750 | Rural Fringe | 383 | 0.74875
41013 | 97751 | 41 | PAULINA | CROOK | OR | OR_97751 | 97751 | Town Fringe | 333 | 0.80929
41013 | 97754 | 41 | PRINEVILLE | CROOK | OR | OR_97754 | 97754 | Town Fringe | 4455 | 0.80816
41025 | 97758 | 41 | RILEY | HARNEY | OR | OR_97758 | 97758 | Town Fringe | 733 | 0.82688
41023 | 97817 | 41 | BATES | GRANT | OR | OR_97817 | 97817 | Rural Fringe | 142 | 0.71283
41023 | 97820 | 41 | CANYON CITY | GRANT | OR | OR_97820 | 97820 | Rural Fringe | 664 | 0.73459
41069 | 97830 | 41 | FOSSIL | WHEELER | OR | OR_97830 | 97830 | Rural Fringe | 234 | 0.75599
41023 | 97877 | 41 | SUMPTER | GRANT | OR | OR_97877 | 97877 | Rural Fringe | 238 | 0.70679
41001 | 97884 | 41 | UNITY | BAKER | OR | OR_97884 | 97884 | Rural Fringe | 345 | 0.73485
41039 | 97431 | 41 | DEXTER | LANE | OR | OR_97431 | 97431 | Rural Fringe | 627 | 0.72427
41035 | 97621 | 41 | BEATTY | KLAMATH | OR | OR_97621 | 97621 | Rural Fringe | 65 | 0.75461
41037 | 97641 | 41 | CHRISTMAS VALLEY | LAKE | OR | OR_97641 | 97641 | Rural Fringe | -999 | 0.77343
41025 | 97732 | 41 | CRANE | HARNEY | OR | OR_97732 | 97732 | Rural Fringe | 0 | 0.78778
41031 | 97761 | 41 | WARM SPRINGS | JEFFERSON | OR | OR_97761 | 97761 | Town Fringe | 46 | 0.81184
41043 | 97335 | 41 | CRABTREE | LINN | OR | OR_97335 | 97335 | Town Fringe | 1303 | 0.80609
41039 | 97455 | 41 | PLEASANT HILL | LANE | OR | OR_97455 | 97455 | Rural Fringe | 1088 | 0.75366
41029 | 97501 | 41 | MEDFORD | JACKSON | OR | OR_97501 | 97501 | City Small | 11626 | 0.83765
41029 | 97539 | 41 | SHADY COVE | JACKSON | OR | OR_97539 | 97539 | Suburb Midsize | 129 | 0.79682
41047 | 97325 | 41 | AUMSVILLE | MARION | OR | OR_97325 | 97325 | Rural Fringe | 1830 | 0.76296
41043 | 97329 | 41 | CASCADIA | LINN | OR | OR_97329 | 97329 | Town Fringe | 82 | 0.76484
41043 | 97346 | 41 | GATES | LINN | OR | OR_97346 | 97346 | Rural Fringe | 747 | 0.71177
41043 | 97355 | 41 | LEBANON | LINN | OR | OR_97355 | 97355 | Town Fringe | 7667 | 0.7889
41047 | 97358 | 41 | LYONS | MARION | OR | OR_97358 | 97358 | Rural Fringe | 550 | 0.71404
41043 | 97360 | 41 | MILL CITY | LINN | OR | OR_97360 | 97360 | Rural Fringe | 162 | 0.72032
41047 | 97383 | 41 | STAYTON | MARION | OR | OR_97383 | 97383 | Town Fringe | 2791 | 0.78899
41047 | 97385 | 41 | SUBLIMITY | MARION | OR | OR_97385 | 97385 | Town Fringe | 1557 | 0.78839
41047 | 97392 | 41 | TURNER | MARION | OR | OR_97392 | 97392 | Rural Fringe | 2421 | 0.75596
41039 | 97413 | 41 | BLUE RIVER | LANE | OR | OR_97413 | 97413 | Rural Fringe | 1397 | 0.71334
41039 | 97434 | 41 | DORENA | LANE | OR | OR_97434 | 97434 | Rural Fringe | 451 | 0.72105
41039 | 97438 | 41 | FALL CREEK | LANE | OR | OR_97438 | 97438 | Rural Fringe | 854 | 0.71839
41019 | 97443 | 41 | GLIDE | DOUGLAS | OR | OR_97443 | 97443 | Rural Fringe | 303 | 0.72948
41039 | 97452 | 41 | LOWELL | LANE | OR | OR_97452 | 97452 | Rural Fringe | 222 | 0.71961
41039 | 97454 | 41 | MARCOLA | LANE | OR | OR_97454 | 97454 | Rural Fringe | 714 | 0.72669
41039 | 97463 | 41 | OAKRIDGE | LANE | OR | OR_97463 | 97463 | Town Fringe | 1395 | 0.76616
41039 | 97477 | 41 | SPRINGFIELD | LANE | OR | OR_97477 | 97477 | City Small | 9949 | 0.83066
41039 | 97478 | 41 | SPRINGFIELD | LANE | OR | OR_97478 | 97478 | City Small | 8296 | 0.80964
41039 | 97488 | 41 | VIDA | LANE | OR | OR_97488 | 97488 | Rural Fringe | 429 | 0.72032
41039 | 97489 | 41 | WALTERVILLE | LANE | OR | OR_97489 | 97489 | Rural Fringe | 196 | 0.72732
41039 | 97492 | 41 | WESTFIR | LANE | OR | OR_97492 | 97492 | Town Fringe | 100 | 0.75731
41029 | 97502 | 41 | CENTRAL POINT | JACKSON | OR | OR_97502 | 97502 | Suburb Midsize | 8813 | 0.82173
41029 | 97504 | 41 | MEDFORD | JACKSON | OR | OR_97504 | 97504 | City Small | 12586 | 0.84957
41029 | 97520 | 41 | ASHLAND | JACKSON | OR | OR_97520 | 97520 | Suburb Midsize | 7788 | 0.79849
41029 | 97522 | 41 | BUTTE FALLS | JACKSON | OR | OR_97522 | 97522 | Rural Fringe | 163 | 0.73104
41029 | 97535 | 41 | PHOENIX | JACKSON | OR | OR_97535 | 97535 | Suburb Midsize | 1072 | 0.83197
41029 | 97536 | 41 | PROSPECT | JACKSON | OR | OR_97536 | 97536 | Rural Fringe | 298 | 0.7288
41029 | 97540 | 41 | TALENT | JACKSON | OR | OR_97540 | 97540 | Suburb Midsize | 1896 | 0.78816
41037 | 97620 | 41 | ADEL | LAKE | OR | OR_97620 | 97620 | Rural Fringe | 0 | 0.79862
41035 | 97622 | 41 | BLY | KLAMATH | OR | OR_97622 | 97622 | Rural Fringe | 89 | 0.76014
41035 | 97625 | 41 | DAIRY | KLAMATH | OR | OR_97625 | 97625 | Town Fringe | 195 | 0.81237
41035 | 97626 | 41 | FORT KLAMATH | KLAMATH | OR | OR_97626 | 97626 | Town Fringe | 214 | 0.81623
41035 | 97627 | 41 | KENO | KLAMATH | OR | OR_97627 | 97627 | Rural Fringe | 178 | 0.74659
41035 | 97632 | 41 | MALIN | KLAMATH | OR | OR_97632 | 97632 | Rural Fringe | 410 | 0.78514
41035 | 97633 | 41 | MERRILL | KLAMATH | OR | OR_97633 | 97633 | Rural Fringe | 250 | 0.7839
41037 | 97636 | 41 | PAISLEY | LAKE | OR | OR_97636 | 97636 | Rural Fringe | 58 | 0.76509
41035 | 97639 | 41 | SPRAGUE RIVER | KLAMATH | OR | OR_97639 | 97639 | Town Fringe | 129 | 0.81293
41037 | 97640 | 41 | SUMMER LAKE | LAKE | OR | OR_97640 | 97640 | Rural Fringe | 68 | 0.77736
41017 | 97702 | 41 | BEND | DESCHUTES | OR | OR_97702 | 97702 | City Small | 12996 | 0.80833
41025 | 97722 | 41 | DIAMOND | HARNEY | OR | OR_97722 | 97722 | Rural Fringe | 69 | 0.7883