## ERCOT A
Resource | LCOE | Resource MW | Cumulative MW | Annual GWh | Cumulative GWh
Wind | 18.79 | 2.58 | 2.58 | 11.17 | 11.17
Wind | 18.91 | 98.34 | 100.92 | 424.03 | 435.2
Wind | 19.2 | 6.68 | 107.6 | 28.4 | 463.6
Wind | 19.32 | 87.09 | 194.69 | 367.51 | 831.11
Wind | 19.44 | 308.27 | 502.96 | 1293.16 | 2124.27
Wind | 19.45 | 19 | 521.96 | 79.68 | 2203.95
Wind | 19.46 | 249.42 | 771.38 | 1045.35 | 3249.3
Wind | 19.53 | 268.64 | 1040.02 | 1122.24 | 4371.54
Wind | 19.56 | 15.38 | 1055.4 | 64.12 | 4435.66
Wind | 19.58 | 121.57 | 1176.97 | 506.32 | 4941.98
Wind | 19.58 | 205.07 | 1382.04 | 853.88 | 5795.86
Wind | 19.59 | 63.03 | 1445.07 | 262.36 | 6058.22
Wind | 19.65 | 17.13 | 1462.2 | 71.07 | 6129.29
Wind | 19.68 | 170.51 | 1632.71 | 706.6 | 6835.89
Wind | 19.69 | 265.23 | 1897.94 | 1098.45 | 7934.34
Wind | 19.73 | 241.42 | 2139.36 | 998.23 | 8932.57
Wind | 19.79 | 15.6 | 2154.96 | 64.28 | 8996.85
Wind | 19.82 | 211.07 | 2366.03 | 868.23 | 9865.08
Wind | 19.82 | 215.4 | 2581.43 | 886.58 | 10751.66
Wind | 19.83 | 356.53 | 2937.96 | 1465.67 | 12217.33
Wind | 19.98 | 306.93 | 3244.89 | 1252.36 | 13469.69
Wind | 20.03 | 193.23 | 3438.12 | 786.39 | 14256.08
Wind | 20.03 | 234.3 | 3672.42 | 954.39 | 15210.47
Wind | 20.1 | 138.53 | 3810.95 | 562.1 | 15772.57
Wind | 20.11 | 397.23 | 4208.18 | 1610.67 | 17383.24
Wind | 20.13 | 94.21 | 4302.39 | 381.67 | 17764.91
Wind | 20.13 | 219.7 | 4522.09 | 890.44 | 18655.35
Wind | 20.19 | 57.42 | 4579.51 | 231.94 | 18887.29
Wind | 20.2 | 218.14 | 4797.65 | 881.02 | 19768.31
Wind | 20.24 | 36.4 | 4834.05 | 146.67 | 19914.98
Wind | 20.28 | 153.72 | 4987.77 | 618.67 | 20533.65
Wind | 20.29 | 20.44 | 5008.21 | 82.14 | 20615.79
Wind | 20.4 | 28.87 | 5037.08 | 115.36 | 20731.15
Wind | 20.41 | 46 | 5083.08 | 183.87 | 20915.02
Wind | 20.47 | 2 | 5085.08 | 7.98 | 20923
Wind | 20.51 | 25.1 | 5110.18 | 99.9 | 21022.9
Wind | 20.54 | 9.26 | 5119.44 | 36.79 | 21059.69
Wind | 20.55 | 159.8 | 5279.24 | 634.07 | 21693.76
Wind | 20.56 | 192.16 | 5471.4 | 762.01 | 22455.77
Wind | 20.6 | 155.88 | 5627.28 | 618.51 | 23074.28
Wind | 20.67 | 77.14 | 5704.42 | 304.29 | 23378.57
Wind | 20.68 | 315.32 | 6019.74 | 1244.48 | 24623.05
Solar | 27.5 | 2940.79 | 8960.53 | 5477.98 | 30101.03
Solar | 27.55 | 2604.95 | 11565.48 | 4842.82 | 34943.85
Solar | 27.57 | 4202.26 | 15767.74 | 7806.51 | 42750.36
Solar | 27.58 | 2324.88 | 18092.62 | 4318.45 | 47068.81
Solar | 27.6 | 2872.71 | 20965.33 | 5331.06 | 52399.87
Solar | 27.66 | 1268.01 | 22233.34 | 2348.63 | 54748.5
Solar | 27.66 | 3798.15 | 26031.49 | 7033.29 | 61781.79
Solar | 27.67 | 1647.07 | 27678.56 | 3048.83 | 64830.62
Solar | 27.68 | 2016.92 | 29695.48 | 3732.47 | 68563.09
Solar | 27.72 | 3895.52 | 33591 | 7199.26 | 75762.35
Solar | 27.72 | 4139.07 | 37730.07 | 7648.36 | 83410.71
Solar | 27.73 | 3933.86 | 41663.93 | 7267.47 | 90678.18
Solar | 27.75 | 4045.1 | 45709.03 | 7464.37 | 98142.55
Solar | 27.76 | 366.51 | 46075.54 | 676.08 | 98818.63
Solar | 27.78 | 2475.53 | 48551.07 | 4563.28 | 103381.91
Solar | 27.78 | 3898.63 | 52449.7 | 7189.05 | 110570.96
Solar | 27.79 | 4030.23 | 56479.93 | 7427.67 | 117998.63
Solar | 27.82 | 3508.49 | 59988.42 | 6458.35 | 124456.98
Solar | 27.83 | 3168.79 | 63157.21 | 5831.49 | 130288.47
Solar | 27.83 | 4109.77 | 67266.98 | 7563.84 | 137852.31
Solar | 27.86 | 3059.62 | 70326.6 | 5624.99 | 143477.3
Solar | 27.86 | 3308.11 | 73634.71 | 6082.37 | 149559.67
Solar | 27.87 | 3739.77 | 77374.48 | 6874.51 | 156434.18
Solar | 27.88 | 3223.78 | 80598.26 | 5922.38 | 162356.56
Solar | 27.91 | 3579.51 | 84177.77 | 6568.52 | 168925.08
Solar | 27.92 | 4117.1 | 88294.87 | 7553.78 | 176478.86
Solar | 27.93 | 3876.31 | 92171.18 | 7109.41 | 183588.27
Solar | 27.94 | 3556.15 | 95727.33 | 6519.13 | 190107.4
Solar | 27.95 | 2259.52 | 97986.85 | 4141.48 | 194248.88
Solar | 27.99 | 4040.84 | 102027.69 | 7398.58 | 201647.46
Solar | 28.01 | 1450.68 | 103478.37 | 2654.22 | 204301.68
Solar | 28.02 | 3914.61 | 107392.98 | 7156.48 | 211458.16
Solar | 28.11 | 965.52 | 108358.5 | 1759.37 | 213217.53
Solar | 28.12 | 1085.32 | 109443.82 | 1976.24 | 215193.77
Solar | 28.12 | 286.7 | 109730.52 | 522.46 | 215716.23
Solar | 28.13 | 4092.38 | 113822.9 | 7451.23 | 223167.46
Solar | 28.18 | 4061.77 | 117884.67 | 7383.13 | 230550.59
Solar | 28.2 | 238.68 | 118123.35 | 433.43 | 230984.02
Solar | 28.22 | 2535.6 | 120658.95 | 4602.29 | 235586.31
Solar | 28.3 | 3830.41 | 124489.36 | 6933.99 | 242520.3
Solar | 28.32 | 3925.88 | 128415.24 | 7101.63 | 249621.93
Solar | 28.37 | 4206.8 | 132622.04 | 7598.69 | 257220.62

## ERCOT B
Resource | LCOE | Resource MW | Cumulative MW | Annual GWh | Cumulative GWh
Wind | 18.35 | 220.57 | 220.57 | 987.95 | 987.95
Wind | 18.77 | 311.62 | 532.19 | 1364.84 | 2352.79
Wind | 18.8 | 354.17 | 886.36 | 1548.45 | 3901.24
Wind | 18.95 | 291.82 | 1178.18 | 1266.53 | 5167.77
Wind | 19.15 | 225.41 | 1403.59 | 968.18 | 6135.95
Wind | 19.17 | 348.53 | 1752.12 | 1494.6 | 7630.55
Wind | 19.19 | 221.49 | 1973.61 | 948.84 | 8579.39
Wind | 19.29 | 116.45 | 2090.06 | 496.48 | 9075.87
Wind | 19.3 | 127.96 | 2218.02 | 545.29 | 9621.16
Wind | 19.34 | 79.49 | 2297.51 | 337.91 | 9959.07
Wind | 19.38 | 118.2 | 2415.71 | 501.8 | 10460.87
Wind | 19.56 | 76.81 | 2492.52 | 322.83 | 10783.7
Wind | 19.57 | 118.83 | 2611.35 | 499.33 | 11283.03
Wind | 19.61 | 250.02 | 2861.37 | 1048.26 | 12331.29
Wind | 19.61 | 361.63 | 3223 | 1515.68 | 13846.97
Wind | 19.66 | 246.55 | 3469.55 | 1031.66 | 14878.63
Wind | 19.77 | 227.64 | 3697.19 | 946.93 | 15825.56
Wind | 19.77 | 282.27 | 3979.46 | 1174.11 | 16999.67
Wind | 19.85 | 168.81 | 4148.27 | 699.81 | 17699.48
Wind | 19.87 | 129.91 | 4278.18 | 537.88 | 18237.36
Wind | 19.88 | 288.88 | 4567.06 | 1194.22 | 19431.58
Wind | 20 | 174.01 | 4741.07 | 715.43 | 20147.01
Wind | 20.03 | 166.7 | 4907.77 | 684.11 | 20831.12
Wind | 20.06 | 162.49 | 5070.26 | 666.46 | 21497.58
Wind | 20.07 | 224.53 | 5294.79 | 920.73 | 22418.31
Wind | 20.13 | 134.79 | 5429.58 | 550.47 | 22968.78
Wind | 20.23 | 120.6 | 5550.18 | 490.49 | 23459.27
Wind | 20.32 | 137.85 | 5688.03 | 558.16 | 24017.43
Wind | 20.34 | 137.22 | 5825.25 | 555.27 | 24572.7
Wind | 20.38 | 237.02 | 6062.27 | 956.46 | 25529.16
Wind | 20.4 | 289.36 | 6351.63 | 1166.41 | 26695.57
Wind | 20.41 | 360.05 | 6711.68 | 1452.67 | 28148.24
Wind | 20.58 | 217.48 | 6929.16 | 870.16 | 29018.4
Wind | 20.65 | 147.01 | 7076.17 | 585.65 | 29604.05
Wind | 20.65 | 163.88 | 7240.05 | 652.61 | 30256.66
Wind | 20.67 | 144.58 | 7384.63 | 575.62 | 30832.28
Wind | 20.67 | 140.19 | 7524.82 | 557.87 | 31390.15
Solar | 27.01 | 3731.34 | 11256.16 | 7079.72 | 38469.87
Solar | 27.04 | 4153.43 | 15409.59 | 7871.72 | 46341.59
Solar | 27.06 | 4050.83 | 19460.42 | 7669.92 | 54011.51
Solar | 27.07 | 4059.36 | 23519.78 | 7683.25 | 61694.76
Solar | 27.09 | 3893.03 | 27412.81 | 7364.83 | 69059.59
Solar | 27.09 | 3834.52 | 31247.33 | 7250.78 | 76310.37
Solar | 27.1 | 4215.19 | 35462.52 | 7970.52 | 84280.89
Solar | 27.12 | 3952.67 | 39415.19 | 7469.09 | 91749.98
Solar | 27.15 | 4096.71 | 43511.9 | 7732.89 | 99482.87
Solar | 27.17 | 4001.57 | 47513.47 | 7545.9 | 107028.77
Solar | 27.18 | 3991.19 | 51504.66 | 7522.76 | 114551.53
Solar | 27.19 | 4175.44 | 55680.1 | 7870.29 | 122421.82
Solar | 27.19 | 3929.05 | 59609.15 | 7404.14 | 129825.96
Solar | 27.19 | 3876.4 | 63485.55 | 7305.21 | 137131.17
Solar | 27.38 | 3943.69 | 67429.24 | 7380.77 | 144511.94
Solar | 27.43 | 3964.04 | 71393.28 | 7406.2 | 151918.14
Solar | 27.51 | 4045.98 | 75439.26 | 7536.48 | 159454.62
Solar | 27.55 | 4057.93 | 79497.19 | 7548.62 | 167003.24
Solar | 27.57 | 3901.4 | 83398.59 | 7251.17 | 174254.41
Solar | 27.64 | 4089.38 | 87487.97 | 7580.25 | 181834.66
Solar | 27.68 | 3998.76 | 91486.73 | 7402.19 | 189236.85
Solar | 27.69 | 3972.02 | 95458.75 | 7352.81 | 196589.66
Solar | 27.75 | 3689.32 | 99148.07 | 6811.25 | 203400.91
Solar | 27.81 | 3903.18 | 103051.25 | 7189.93 | 210590.84
Solar | 27.85 | 3812.22 | 106863.47 | 7015.38 | 217606.22
Solar | 27.9 | 3932.33 | 110795.8 | 7220.4 | 224826.62
Solar | 27.9 | 3939.44 | 114735.24 | 7236.61 | 232063.23
Solar | 27.94 | 3867.96 | 118603.2 | 7092.26 | 239155.49
Solar | 28.01 | 3737.07 | 122340.27 | 6836.96 | 245992.45
Solar | 28.08 | 3803.94 | 126144.21 | 6941.95 | 252934.4
Solar | 28.08 | 3806.34 | 129950.55 | 6944.82 | 259879.22
Solar | 28.15 | 3927.59 | 133878.14 | 7149.38 | 267028.6
Solar | 28.17 | 4068.43 | 137946.57 | 7401.21 | 274429.81
Solar | 28.19 | 3887.11 | 141833.68 | 7065.46 | 281495.27
Solar | 28.26 | 3844.79 | 145678.47 | 6972.54 | 288467.81
Solar | 28.33 | 3884.06 | 149562.53 | 7026.41 | 295494.22
Solar | 28.42 | 3999.36 | 153561.89 | 7211.99 | 302706.21

## ERCOT C
Resource | LCOE | Resource MW | Cumulative MW | Annual GWh | Cumulative GWh
Wind | 18.15 | 298.84 | 298.84 | 1381.21 | 1381.21
Wind | 18.49 | 198.46 | 497.3 | 902.4 | 2283.61
Wind | 18.7 | 314.95 | 812.25 | 1418.72 | 3702.33
Wind | 18.87 | 159.94 | 972.19 | 711.44 | 4413.77
Wind | 18.95 | 256.19 | 1228.38 | 1135.04 | 5548.81
Wind | 19 | 270.24 | 1498.62 | 1194.81 | 6743.62
Wind | 19.03 | 207.13 | 1705.75 | 914.05 | 7657.67
Wind | 19.11 | 317.14 | 2022.89 | 1393.33 | 9051
Wind | 19.12 | 221.54 | 2244.43 | 972.94 | 10023.94
Wind | 19.21 | 137.27 | 2381.7 | 599.46 | 10623.4
Wind | 19.23 | 204.97 | 2586.67 | 894.14 | 11517.54
Wind | 19.31 | 205.89 | 2792.56 | 895.2 | 12412.74
Wind | 19.4 | 154.6 | 2947.16 | 668.48 | 13081.22
Wind | 19.5 | 207.23 | 3154.39 | 893.73 | 13974.95
Wind | 19.63 | 282.46 | 3436.85 | 1210.72 | 15185.67
Wind | 19.87 | 223.83 | 3660.68 | 946.33 | 16132
Wind | 19.91 | 160.65 | 3821.33 | 677.17 | 16809.17
Wind | 19.92 | 207.79 | 4029.12 | 875.99 | 17685.16
Wind | 19.93 | 149.32 | 4178.44 | 629.81 | 18314.97
Wind | 20.02 | 162.4 | 4340.84 | 681.14 | 18996.11
Wind | 20.07 | 249.32 | 4590.16 | 1042.82 | 20038.93
Wind | 20.17 | 237.97 | 4828.13 | 991.34 | 21030.27
Wind | 20.28 | 276.15 | 5104.28 | 1143.13 | 22173.4
Wind | 20.3 | 227.48 | 5331.76 | 941.55 | 23114.95
Wind | 20.35 | 223.97 | 5555.73 | 924.5 | 24039.45
Wind | 20.47 | 240.64 | 5796.37 | 989.19 | 25028.64
Wind | 20.49 | 228.86 | 6025.23 | 938.13 | 25966.77
Wind | 20.55 | 134.21 | 6159.44 | 549.28 | 26516.05
Wind | 20.63 | 302.16 | 6461.6 | 1229.45 | 27745.5
Solar | 25.09 | 4125.37 | 10586.97 | 8418.73 | 36164.23
Solar | 25.1 | 4126.03 | 14713 | 8416.68 | 44580.91
Solar | 25.16 | 4118.93 | 18831.93 | 8381.38 | 52962.29
Solar | 25.17 | 4121.45 | 22953.38 | 8385.79 | 61348.08
Solar | 25.17 | 4052.01 | 27005.39 | 8242.73 | 69590.81
Solar | 25.17 | 4127.41 | 31132.8 | 8397.51 | 77988.32
Solar | 25.21 | 3949 | 35081.8 | 8019.89 | 86008.21
Solar | 25.22 | 4122.39 | 39204.19 | 8369.53 | 94377.74
Solar | 25.27 | 4001.99 | 43206.18 | 8111.75 | 102489.49
Solar | 25.35 | 3957.84 | 47164.02 | 7994 | 110483.49
Solar | 25.35 | 3926.51 | 51090.53 | 7931.67 | 118415.16
Solar | 25.35 | 3977.86 | 55068.39 | 8037.31 | 126452.47
Solar | 25.38 | 3971.45 | 59039.84 | 8012.85 | 134465.32
Solar | 25.39 | 3878.25 | 62918.09 | 7822.43 | 142287.75
Solar | 25.41 | 4032.65 | 66950.74 | 8124.72 | 150412.47
Solar | 25.41 | 3736.33 | 70687.07 | 7530.83 | 157943.3
Solar | 25.42 | 4161.91 | 74848.98 | 8383.25 | 166326.55
Solar | 25.46 | 3862.15 | 78711.13 | 7766.75 | 174093.3
Solar | 25.51 | 3875.79 | 82586.92 | 7780.16 | 181873.46
Solar | 25.54 | 3815.89 | 86402.81 | 7651.64 | 189525.1
Solar | 25.56 | 4076.96 | 90479.77 | 8169.72 | 197694.82
Solar | 25.57 | 4061.07 | 94540.84 | 8134.95 | 205829.77
Solar | 25.58 | 3118.04 | 97658.88 | 6239.17 | 212068.94
Solar | 25.62 | 3951.39 | 101610.27 | 7899.61 | 219968.55
Solar | 25.64 | 3931.02 | 105541.29 | 7850.26 | 227818.81
Solar | 25.67 | 3849.93 | 109391.22 | 7683.16 | 235501.97
Solar | 25.68 | 4036.07 | 113427.29 | 8048.46 | 243550.43
Solar | 25.69 | 4130.55 | 117557.84 | 8235.21 | 251785.64
Solar | 25.7 | 3755.75 | 121313.59 | 7481.51 | 259267.15
Solar | 25.74 | 4170.89 | 125484.48 | 8300.11 | 267567.26
Solar | 25.76 | 3438.49 | 128922.97 | 6832.71 | 274399.97
Solar | 25.82 | 4085.54 | 133008.51 | 8104.12 | 282504.09
Solar | 25.82 | 2392.18 | 135400.69 | 4743.12 | 287247.21
Solar | 25.85 | 3583.22 | 138983.91 | 7097.3 | 294344.51
Solar | 25.86 | 4141.13 | 143125.04 | 8202.38 | 302546.89
Solar | 25.88 | 4154.73 | 147279.77 | 8222.44 | 310769.33
Solar | 25.9 | 4150.05 | 151429.82 | 8206.08 | 318975.41
Solar | 25.93 | 4148.76 | 155578.58 | 8194.06 | 327169.47
Solar | 25.95 | 4179.61 | 159758.19 | 8249.76 | 335419.23
Solar | 25.96 | 4126.27 | 163884.46 | 8141.2 | 343560.43
Solar | 25.99 | 4184.16 | 168068.62 | 8245.12 | 351805.55
Solar | 26 | 2571.25 | 170639.87 | 5063.74 | 356869.29
Solar | 26.01 | 4175.55 | 174815.42 | 8221.22 | 365090.51
Solar | 26.01 | 3794.03 | 178609.45 | 7471.58 | 372562.09
Solar | 26.01 | 4225.57 | 182835.02 | 8321.91 | 380884
Solar | 26.02 | 4182.14 | 187017.16 | 8233.8 | 389117.8
Solar | 26.02 | 3985.93 | 191003.09 | 7845.38 | 396963.18
Solar | 26.03 | 3985.95 | 194989.04 | 7840.1 | 404803.28
Solar | 26.03 | 4198.92 | 199187.96 | 8261.4 | 413064.68
Solar | 26.03 | 4192.23 | 203380.19 | 8247.93 | 421312.61
Solar | 26.04 | 4201.88 | 207582.07 | 8266.4 | 429579.01
Solar | 26.05 | 4076.76 | 211658.83 | 8011.21 | 437590.22
Solar | 26.06 | 4192.37 | 215851.2 | 8237.68 | 445827.9
Solar | 26.06 | 4200.67 | 220051.87 | 8252.99 | 454080.89
Solar | 26.06 | 4076.81 | 224128.68 | 8013.65 | 462094.54
Solar | 26.07 | 4180.1 | 228308.78 | 8209.11 | 470303.65
Solar | 26.09 | 4143.83 | 232452.61 | 8135.59 | 478439.24
Solar | 26.1 | 3871.47 | 236324.08 | 7599.78 | 486039.02
Solar | 26.11 | 4200.5 | 240524.58 | 8239.36 | 494278.38
Solar | 26.11 | 4178.2 | 244702.78 | 8198 | 502476.38
Solar | 26.23 | 4130.41 | 248833.19 | 8066.45 | 510542.83
Solar | 26.24 | 4158.21 | 252991.4 | 8115.25 | 518658.08
Solar | 26.26 | 4186.6 | 257178 | 8163.89 | 526821.97
Solar | 26.26 | 4083.61 | 261261.61 | 7963.41 | 534785.38

## ERCOT D
Resource | LCOE | Resource MW | Cumulative MW | Annual GWh | Cumulative GWh
Wind | 19.1 | 62.48 | 62.48 | 271.81 | 271.81
Wind | 19.13 | 115.69 | 178.17 | 504.53 | 776.34
Wind | 19.16 | 138.71 | 316.88 | 602.5 | 1378.84
Wind | 19.32 | 51.98 | 368.86 | 224.4 | 1603.24
Wind | 19.45 | 39.56 | 408.42 | 169.06 | 1772.3
Wind | 19.48 | 53.27 | 461.69 | 227.32 | 1999.62
Wind | 19.55 | 227.16 | 688.85 | 965.87 | 2965.49
Wind | 19.55 | 70.57 | 759.42 | 300.05 | 3265.54
Wind | 19.55 | 118.34 | 877.76 | 504.7 | 3770.24
Wind | 19.63 | 34.12 | 911.88 | 144.38 | 3914.62
Wind | 19.64 | 36.11 | 947.99 | 152.79 | 4067.41
Wind | 19.65 | 142.52 | 1090.51 | 605.31 | 4672.72
Wind | 19.69 | 71 | 1161.51 | 299.84 | 4972.56
Wind | 19.7 | 45.25 | 1206.76 | 191.01 | 5163.57
Wind | 19.84 | 137.56 | 1344.32 | 578.51 | 5742.08
Wind | 19.84 | 13.97 | 1358.29 | 58.57 | 5800.65
Wind | 19.85 | 39.54 | 1397.83 | 165.73 | 5966.38
Wind | 19.85 | 124.93 | 1522.76 | 522.97 | 6489.35
Wind | 19.86 | 78.56 | 1601.32 | 330.01 | 6819.36
Wind | 19.88 | 20.83 | 1622.15 | 87.06 | 6906.42
Wind | 19.88 | 99.9 | 1722.05 | 417.7 | 7324.12
Wind | 19.89 | 86.56 | 1808.61 | 361.83 | 7685.95
Wind | 19.9 | 39.85 | 1848.46 | 166.56 | 7852.51
Wind | 19.96 | 110.1 | 1958.56 | 458.64 | 8311.15
Wind | 20 | 56.59 | 2015.15 | 235.15 | 8546.3
Wind | 20 | 168.13 | 2183.28 | 701.95 | 9248.25
Wind | 20.07 | 184.05 | 2367.33 | 762.5 | 10010.75
Wind | 20.08 | 150.44 | 2517.77 | 624.86 | 10635.61
Wind | 20.1 | 214.16 | 2731.93 | 888.83 | 11524.44
Wind | 20.11 | 54.04 | 2785.97 | 223.51 | 11747.95
Wind | 20.13 | 45.12 | 2831.09 | 186.38 | 11934.33
Wind | 20.14 | 159.6 | 2990.69 | 661.06 | 12595.39
Wind | 20.15 | 68.62 | 3059.31 | 283.32 | 12878.71
Wind | 20.17 | 72.29 | 3131.6 | 297.89 | 13176.6
Wind | 20.18 | 79.52 | 3211.12 | 329.1 | 13505.7
Wind | 20.2 | 70.45 | 3281.57 | 290.03 | 13795.73
Wind | 20.2 | 22.84 | 3304.41 | 93.98 | 13889.71
Wind | 20.21 | 139.38 | 3443.79 | 574.35 | 14464.06
Wind | 20.21 | 98 | 3541.79 | 403.44 | 14867.5
Wind | 20.22 | 126.17 | 3667.96 | 521.04 | 15388.54
Wind | 20.23 | 72.41 | 3740.37 | 298.03 | 15686.57
Wind | 20.24 | 272.21 | 4012.58 | 1121.88 | 16808.45
Wind | 20.27 | 26.66 | 4039.24 | 109.36 | 16917.81
Wind | 20.27 | 103.81 | 4143.05 | 426.02 | 17343.83
Wind | 20.28 | 137.73 | 4280.78 | 566.33 | 17910.16
Wind | 20.3 | 42.69 | 4323.47 | 174.92 | 18085.08
Wind | 20.31 | 147.06 | 4470.53 | 601.96 | 18687.04
Wind | 20.33 | 102.42 | 4572.95 | 419.28 | 19106.32
Wind | 20.33 | 13.27 | 4586.22 | 54.27 | 19160.59
Wind | 20.33 | 3.23 | 4589.45 | 13.21 | 19173.8
Wind | 20.36 | 39.83 | 4629.28 | 162.72 | 19336.52
Wind | 20.36 | 137.39 | 4766.67 | 562.91 | 19899.43
Wind | 20.37 | 47.63 | 4814.3 | 194.47 | 20093.9
Wind | 20.41 | 44.1 | 4858.4 | 179.77 | 20273.67
Wind | 20.42 | 79.29 | 4937.69 | 323.16 | 20596.83
Wind | 20.43 | 76.33 | 5014.02 | 310.74 | 20907.57
Wind | 20.43 | 81.5 | 5095.52 | 333.14 | 21240.71
Wind | 20.44 | 75.04 | 5170.56 | 305.49 | 21546.2
Wind | 20.44 | 33.24 | 5203.8 | 135.21 | 21681.41
Wind | 20.45 | 98.78 | 5302.58 | 401.53 | 22082.94
Wind | 20.45 | 238.84 | 5541.42 | 974.17 | 23057.11
Wind | 20.48 | 132.6 | 5674.02 | 538.67 | 23595.78
Wind | 20.49 | 4.88 | 5678.9 | 19.82 | 23615.6
Wind | 20.49 | 129.93 | 5808.83 | 528.78 | 24144.38
Wind | 20.5 | 137 | 5945.83 | 556.08 | 24700.46
Wind | 20.5 | 79.85 | 6025.68 | 325.24 | 25025.7
Wind | 20.52 | 44.32 | 6070 | 179.6 | 25205.3
Wind | 20.57 | 17.98 | 6087.98 | 72.69 | 25277.99
Wind | 20.59 | 126.58 | 6214.56 | 514.3 | 25792.29
Wind | 20.62 | 100.58 | 6315.14 | 405.55 | 26197.84
Wind | 20.63 | 13.44 | 6328.58 | 54.19 | 26252.03
Wind | 20.64 | 76.79 | 6405.37 | 309.46 | 26561.49
Wind | 20.66 | 4.84 | 6410.21 | 19.46 | 26580.95
Wind | 20.67 | 13.61 | 6423.82 | 54.72 | 26635.67
Wind | 20.68 | 159.24 | 6583.06 | 640.95 | 27276.62
Solar | 27.96 | 3919.82 | 10502.88 | 7187.68 | 34464.3
Solar | 27.97 | 3996.16 | 14499.04 | 7323.22 | 41787.52
Solar | 28.02 | 3967.64 | 18466.68 | 7258.56 | 49046.08
Solar | 28.03 | 3886.45 | 22353.13 | 7108.5 | 56154.58
Solar | 28.1 | 4078.54 | 26431.67 | 7437.5 | 63592.08
Solar | 28.11 | 3983.57 | 30415.24 | 7262.17 | 70854.25
Solar | 28.11 | 4011.93 | 34427.17 | 7316.61 | 78170.86
Solar | 28.13 | 3619.78 | 38046.95 | 6596.96 | 84767.82
Solar | 28.14 | 3639.19 | 41686.14 | 6628.55 | 91396.37
Solar | 28.15 | 3904.01 | 45590.15 | 7108.32 | 98504.69
Solar | 28.16 | 3997.68 | 49587.83 | 7277.56 | 105782.25
Solar | 28.18 | 3978.14 | 53565.97 | 7234.69 | 113016.94
Solar | 28.18 | 3965.29 | 57531.26 | 7212.42 | 120229.36
Solar | 28.2 | 3837.18 | 61368.44 | 6973.55 | 127202.91
Solar | 28.21 | 4079.45 | 65447.89 | 7411.73 | 134614.64
Solar | 28.22 | 4016.14 | 69464.03 | 7293.57 | 141908.21
Solar | 28.23 | 3874.52 | 73338.55 | 7030.93 | 148939.14
Solar | 28.25 | 3679.19 | 77017.74 | 6674.97 | 155614.11
Solar | 28.28 | 3811.68 | 80829.42 | 6908.26 | 162522.37
Solar | 28.28 | 3887.35 | 84716.77 | 7044.25 | 169566.62
Solar | 28.29 | 3994.21 | 88710.98 | 7236.12 | 176802.74
Solar | 28.3 | 3885.07 | 92596.05 | 7036.84 | 183839.58
Solar | 28.32 | 3882.33 | 96478.38 | 7025.61 | 190865.19
Solar | 28.34 | 3871.2 | 100349.58 | 7001.98 | 197867.17
Solar | 28.36 | 4062.05 | 104411.63 | 7337.89 | 205205.06
Solar | 28.39 | 3350.99 | 107762.62 | 6050.12 | 211255.18
Solar | 28.41 | 3861.66 | 111624.28 | 6965.74 | 218220.92
Solar | 28.41 | 2937.3 | 114561.58 | 5299.42 | 223520.34
Solar | 28.42 | 3436.11 | 117997.69 | 6196.89 | 229717.23
Solar | 28.43 | 3890.46 | 121888.15 | 7014.86 | 236732.09
Solar | 28.43 | 3728.77 | 125616.92 | 6722.88 | 243454.97
Solar | 28.45 | 3937.83 | 129554.75 | 7092.22 | 250547.19
Solar | 28.47 | 3523.36 | 133078.11 | 6342.5 | 256889.69
Solar | 28.48 | 3976.36 | 137054.47 | 7154.39 | 264044.08
Solar | 28.5 | 3043.58 | 140098.05 | 5474.82 | 269518.9
Solar | 28.51 | 3110.89 | 143208.94 | 5593.38 | 275112.28
Solar | 28.52 | 4022.94 | 147231.88 | 7230.01 | 282342.29
Solar | 28.57 | 2931.73 | 150163.61 | 5260.38 | 287602.67
Solar | 28.62 | 3849.39 | 154013 | 6892.55 | 294495.22
Solar | 28.62 | 3969.81 | 157982.81 | 7108.91 | 301604.13
Solar | 28.66 | 4045.49 | 162028.3 | 7234.65 | 308838.78
Solar | 28.7 | 4008.21 | 166036.51 | 7157.43 | 315996.21
Solar | 28.72 | 3974.43 | 170010.94 | 7092.43 | 323088.64
Solar | 28.73 | 4151.95 | 174162.89 | 7405.7 | 330494.34
Solar | 28.81 | 4019.63 | 178182.52 | 7150.74 | 337645.08
Solar | 28.86 | 3887.41 | 182069.93 | 6901.59 | 344546.67
Solar | 28.93 | 3500 | 185569.93 | 6199.66 | 350746.33
Solar | 28.97 | 4023.8 | 189593.73 | 7118.28 | 357864.61
Solar | 29.07 | 4162.3 | 193756.03 | 7336.75 | 365201.36
Solar | 29.1 | 4030.13 | 197786.16 | 7097.51 | 372298.87
Solar | 29.11 | 3937.7 | 201723.86 | 6932.73 | 379231.6
Solar | 29.12 | 4026.55 | 205750.41 | 7084.74 | 386316.34
Solar | 29.13 | 4070.92 | 209821.33 | 7160.5 | 393476.84
Solar | 29.21 | 3587.57 | 213408.9 | 6294.68 | 399771.52
Solar | 29.23 | 3749.43 | 217158.33 | 6572.8 | 406344.32
Solar | 29.26 | 3479.87 | 220638.2 | 6093.45 | 412437.77
Solar | 29.3 | 3860.44 | 224498.64 | 6751.55 | 419189.32
Solar | 29.32 | 3395.82 | 227894.46 | 5935.11 | 425124.43
Solar | 29.32 | 3789.55 | 231684.01 | 6623.56 | 431747.99
Solar | 29.37 | 3971.67 | 235655.68 | 6929.94 | 438677.93
Solar | 29.38 | 3038.18 | 238693.86 | 5300 | 443977.93
Solar | 29.43 | 4063.91 | 242757.77 | 7075.12 | 451053.05
Solar | 29.43 | 2651.01 | 245408.78 | 4616.29 | 455669.34
Solar | 29.46 | 3788.53 | 249197.31 | 6590.21 | 462259.55
Solar | 29.51 | 1782.31 | 250979.62 | 3095.11 | 465354.66
Solar | 29.52 | 3868.51 | 254848.13 | 6715.96 | 472070.62
Solar | 29.52 | 3794.51 | 258642.64 | 6587.3 | 478657.92
Solar | 29.55 | 3894.81 | 262537.45 | 6754.76 | 485412.68
Solar | 29.59 | 4089.92 | 266627.37 | 7083.42 | 492496.1
Solar | 29.6 | 3956.04 | 270583.41 | 6848.2 | 499344.3
Solar | 29.63 | 2445.08 | 273028.49 | 4228.34 | 503572.64
Solar | 29.64 | 4101.09 | 277129.58 | 7089.21 | 510661.85
Solar | 29.68 | 4061.66 | 281191.24 | 7013.27 | 517675.12
Solar | 29.79 | 4130.66 | 285321.9 | 7104.29 | 524779.41
Solar | 29.87 | 4131.19 | 289453.09 | 7087.65 | 531867.06

## ERCOT E
Resource | LCOE | Resource MW | Cumulative MW | Annual GWh | Cumulative GWh
Wind | 22.08 | 178.63 | 178.63 | 683.16 | 683.16
Wind | 22.67 | 250.24 | 428.87 | 931 | 1614.16
Wind | 22.84 | 122.89 | 551.76 | 454.12 | 2068.28
Wind | 22.85 | 242.56 | 794.32 | 895.45 | 2963.73
Wind | 22.97 | 244.31 | 1038.63 | 896.52 | 3860.25
Wind | 23.06 | 53.87 | 1092.5 | 197.14 | 4057.39
Wind | 23.25 | 171.1 | 1263.6 | 622.08 | 4679.47
Solar | 23.49 | 2434.46 | 3698.06 | 5303.79 | 9983.26
Solar | 23.5 | 3485.93 | 7183.99 | 7593.03 | 17576.29
Solar | 23.57 | 3865.82 | 11049.81 | 8395.68 | 25971.97
Solar | 23.57 | 2868.37 | 13918.18 | 6229.14 | 32201.11
Solar | 23.58 | 3590.94 | 17509.12 | 7793.93 | 39995.04
Solar | 23.63 | 2592.76 | 20101.88 | 5617.38 | 45612.42
Solar | 23.66 | 3124.49 | 23226.37 | 6760.09 | 52372.51
Solar | 23.66 | 4212.99 | 27439.36 | 9112.12 | 61484.63
Solar | 23.66 | 3447.53 | 30886.89 | 7457.14 | 68941.77
Solar | 23.67 | 2629.08 | 33515.97 | 5686.18 | 74627.95
Solar | 23.69 | 3531.96 | 37047.93 | 7633.75 | 82261.7
Solar | 23.69 | 1893.27 | 38941.2 | 4091.42 | 86353.12
Solar | 23.7 | 2421.81 | 41363.01 | 5229.26 | 91582.38
Solar | 23.7 | 4229.14 | 45592.15 | 9133.91 | 100716.29
Solar | 23.71 | 2906.03 | 48498.18 | 6273.06 | 106989.35
Solar | 23.71 | 4109.31 | 52607.49 | 8869.89 | 115859.24
Solar | 23.71 | 2483.47 | 55090.96 | 5363.39 | 121222.63
Solar | 23.72 | 4092.18 | 59183.14 | 8832.75 | 130055.38
Solar | 23.72 | 3780.28 | 62963.42 | 8159.24 | 138214.62
Solar | 23.73 | 3977.26 | 66940.68 | 8581.17 | 146795.79
Solar | 23.73 | 4044.14 | 70984.82 | 8723.81 | 155519.6
Solar | 23.74 | 3536.29 | 74521.11 | 7624.81 | 163144.41
Solar | 23.74 | 2579.39 | 77100.5 | 5561.79 | 168706.2
Solar | 23.75 | 3946.99 | 81047.49 | 8505.56 | 177211.76
Solar | 23.75 | 3219.16 | 84266.65 | 6938.7 | 184150.46
Solar | 23.75 | 3755.66 | 88022.31 | 8096.16 | 192246.62
Solar | 23.76 | 3869.44 | 91891.75 | 8338.53 | 200585.15
Solar | 23.77 | 4222.77 | 96114.52 | 9094.59 | 209679.74
Solar | 23.78 | 2354.17 | 98468.69 | 5067.46 | 214747.2
Solar | 23.78 | 4231.93 | 102700.62 | 9112.42 | 223859.62
Solar | 23.79 | 4014.94 | 106715.56 | 8638.9 | 232498.52
Solar | 23.79 | 4011.68 | 110727.24 | 8632.5 | 241131.02
Solar | 23.79 | 910.11 | 111637.35 | 1958.71 | 243089.73
Solar | 23.82 | 3183.24 | 114820.59 | 6838.44 | 249928.17
Solar | 23.83 | 4064.18 | 118884.77 | 8730.23 | 258658.4
Solar | 23.83 | 4221.56 | 123106.33 | 9066.91 | 267725.31
Solar | 23.83 | 1705.92 | 124812.25 | 3666.09 | 271391.4
Solar | 23.84 | 2121.76 | 126934.01 | 4556.47 | 275947.87
Solar | 23.84 | 3832.83 | 130766.84 | 8228.5 | 284176.37
Solar | 23.85 | 2753.15 | 133519.99 | 5909.18 | 290085.55
Solar | 23.85 | 4187.78 | 137707.77 | 8988.38 | 299073.93
Solar | 23.86 | 3855.86 | 141563.63 | 8272.51 | 307346.44
Solar | 23.87 | 54.43 | 141618.06 | 116.77 | 307463.21
Solar | 23.87 | 2468.29 | 144086.35 | 5292.71 | 312755.92
Solar | 23.88 | 4138.96 | 148225.31 | 8875.01 | 321630.93
Solar | 23.88 | 3760.84 | 151986.15 | 8059.71 | 329690.64
Solar | 23.89 | 4180.03 | 156166.18 | 8956.37 | 338647.01
Solar | 23.9 | 4025.2 | 160191.38 | 8620.27 | 347267.28
Solar | 23.9 | 4170.03 | 164361.41 | 8931.62 | 356198.9
Solar | 23.91 | 4229.85 | 168591.26 | 9055.31 | 365254.21
Solar | 23.92 | 4119.35 | 172710.61 | 8814.39 | 374068.6
Solar | 23.92 | 1549.24 | 174259.85 | 3315.83 | 377384.43
Solar | 23.93 | 3788.63 | 178048.48 | 8102.62 | 385487.05
Solar | 23.94 | 2625.19 | 180673.67 | 5612.35 | 391099.4
Solar | 23.94 | 3534.87 | 184208.54 | 7556.31 | 398655.71
Solar | 23.95 | 4068.52 | 188277.06 | 8697.5 | 407353.21
Solar | 23.95 | 1769.24 | 190046.3 | 3781.98 | 411135.19
Solar | 23.96 | 3980.56 | 194026.86 | 8501.43 | 419636.62
Solar | 23.96 | 4185.78 | 198212.64 | 8946.36 | 428582.98
Solar | 23.97 | 2168.36 | 200381 | 4632.33 | 433215.31
Solar | 23.97 | 1480.29 | 201861.29 | 3160.47 | 436375.78
Wind | 23.97 | 320.01 | 202181.3 | 1125.72 | 437501.5
Solar | 23.97 | 2961.03 | 205142.33 | 6322.84 | 443824.34
Solar | 24 | 2960.82 | 208103.15 | 6315.46 | 450139.8
Solar | 24 | 3870.58 | 211973.73 | 8256.46 | 458396.26
Solar | 24.01 | 3358.18 | 215331.91 | 7161.21 | 465557.47
Solar | 24.01 | 2037.63 | 217369.54 | 4343.53 | 469901
Solar | 24.03 | 1276.3 | 218645.84 | 2719.29 | 472620.29
Solar | 24.03 | 1262.15 | 219907.99 | 2688.8 | 475309.09
Solar | 24.04 | 753.32 | 220661.31 | 1604.59 | 476913.68
Solar | 24.05 | 3322.39 | 223983.7 | 7073.74 | 483987.42
Wind | 24.08 | 341.15 | 224324.85 | 1194.25 | 485181.67
Solar | 24.11 | 3630.09 | 227954.94 | 7708.33 | 492890
Solar | 24.12 | 962.72 | 228917.66 | 2043.67 | 494933.67
Solar | 24.13 | 810.62 | 229728.28 | 1719.51 | 496653.18
Solar | 24.15 | 1581.53 | 231309.81 | 3352.88 | 500006.06
Solar | 24.2 | 759.81 | 232069.62 | 1607.56 | 501613.62
Solar | 24.21 | 1590.92 | 233660.54 | 3363.91 | 504977.53
Wind | 24.22 | 294.78 | 233955.32 | 1027.13 | 506004.66
Solar | 24.22 | 1366.51 | 235321.83 | 2887.86 | 508892.52
Solar | 24.24 | 2020.55 | 237342.38 | 4268.28 | 513160.8
Solar | 24.25 | 1994.15 | 239336.53 | 4210.14 | 517370.94
Solar | 24.25 | 490.81 | 239827.34 | 1036.32 | 518407.26
Solar | 24.26 | 508.7 | 240336.04 | 1073.47 | 519480.73
Wind | 24.28 | 127.33 | 240463.37 | 444.56 | 519925.29
Solar | 24.31 | 1573.02 | 242036.39 | 3313.11 | 523238.4
Solar | 24.31 | 867.36 | 242903.75 | 1826.42 | 525064.82
Solar | 24.31 | 2820.7 | 245724.45 | 5941.26 | 531006.08
Solar | 24.33 | 3039.47 | 248763.92 | 6396.16 | 537402.24
Solar | 24.35 | 2964.12 | 251728.04 | 6232.65 | 543634.89
Solar | 24.35 | 1666.62 | 253394.66 | 3505.03 | 547139.92
Solar | 24.36 | 2205.13 | 255599.79 | 4633.81 | 551773.73
Solar | 24.37 | 3646.89 | 259246.68 | 7659.76 | 559433.49
Solar | 24.37 | 3097.23 | 262343.91 | 6505.7 | 565939.19
Solar | 24.38 | 2457.55 | 264801.46 | 5161.53 | 571100.72
Solar | 24.4 | 1609.75 | 266411.21 | 3376.95 | 574477.67
Solar | 24.4 | 2829.77 | 269240.98 | 5937.4 | 580415.07
Solar | 24.41 | 1972.16 | 271213.14 | 4135.63 | 584550.7
Wind | 24.51 | 353.49 | 271566.63 | 1217.22 | 585767.92
Wind | 24.54 | 292.01 | 271858.64 | 1006.77 | 586774.69
Solar | 24.61 | 2714.01 | 274572.65 | 5646 | 592420.69
Solar | 24.67 | 1986.6 | 276559.25 | 4123.38 | 596544.07
Wind | 24.68 | 165.65 | 276724.9 | 573.64 | 597117.71
Solar | 24.68 | 516.83 | 277241.73 | 1072.24 | 598189.95
Solar | 24.71 | 3824.59 | 281066.32 | 7927.03 | 606116.98
Wind | 24.74 | 273.3 | 281339.62 | 931.52 | 607048.5
Solar | 24.77 | 3721.26 | 285060.88 | 7692.49 | 614740.99
Solar | 24.81 | 473.52 | 285534.4 | 977.61 | 615718.6
Wind | 24.83 | 258.09 | 285792.49 | 885.29 | 616603.89
Solar | 24.83 | 1583.51 | 287376 | 3266.63 | 619870.52
Solar | 25.03 | 2962.9 | 290338.9 | 6062.61 | 625933.13
Wind | 25.08 | 280.57 | 290619.47 | 945.81 | 626878.94
Wind | 25.16 | 217.51 | 290836.98 | 733.1 | 627612.04
Wind | 25.3 | 330.72 | 291167.7 | 1109.76 | 628721.8
Wind | 25.97 | 266.38 | 291434.08 | 870.94 | 629592.74
Wind | 26.02 | 273.62 | 291707.7 | 892.49 | 630485.23
Wind | 26.05 | 297.92 | 292005.62 | 970.93 | 631456.16
Wind | 26.09 | 255.68 | 292261.3 | 827.92 | 632284.08
Wind | 26.19 | 351.43 | 292612.73 | 1134.3 | 633418.38
Wind | 26.26 | 347.93 | 292960.66 | 1118.21 | 634536.59
Wind | 26.36 | 278.33 | 293238.99 | 903.6 | 635440.19
Wind | 26.44 | 31.66 | 293270.65 | 101.77 | 635541.96
Wind | 26.69 | 156.35 | 293427 | 497.04 | 636039
Wind | 26.92 | 218.58 | 293645.58 | 687.9 | 636726.9
Wind | 27.03 | 360.98 | 294006.56 | 1129.73 | 637856.63
Wind | 27.28 | 305.86 | 294312.42 | 955.1 | 638811.73
Wind | 27.28 | 264.87 | 294577.29 | 825.88 | 639637.61
Wind | 27.55 | 302.68 | 294879.97 | 935.26 | 640572.87
Wind | 27.69 | 311.23 | 295191.2 | 949.39 | 641522.26
Wind | 27.83 | 308 | 295499.2 | 940.71 | 642462.97
Wind | 27.97 | 270.31 | 295769.51 | 821.06 | 643284.03
Wind | 28.02 | 364.35 | 296133.86 | 1099.98 | 644384.01
Wind | 28.03 | 257.75 | 296391.61 | 784.77 | 645168.78
Wind | 28.15 | 370.33 | 296761.94 | 1110.7 | 646279.48
Wind | 28.37 | 353.47 | 297115.41 | 1052.06 | 647331.54
Wind | 28.41 | 368.02 | 297483.43 | 1091.62 | 648423.16
Wind | 28.44 | 317.92 | 297801.35 | 946.54 | 649369.7
Wind | 28.86 | 279.06 | 298080.41 | 820.24 | 650189.94
Wind | 29.01 | 352.81 | 298433.22 | 1024.41 | 651214.35
Wind | 29.11 | 353.39 | 298786.61 | 1024.23 | 652238.58
Wind | 29.11 | 113.55 | 298900.16 | 334.34 | 652572.92
Wind | 29.32 | 344.67 | 299244.83 | 994.4 | 653567.32
Wind | 29.35 | 26.03 | 299270.86 | 75.24 | 653642.56
Wind | 29.43 | 344.19 | 299615.05 | 988.4 | 654630.96
Wind | 29.47 | 310.72 | 299925.77 | 895.05 | 655526.01
Wind | 29.56 | 260.13 | 300185.9 | 744.65 | 656270.66
Wind | 29.95 | 338.6 | 300524.5 | 954.02 | 657224.68
Wind | 29.96 | 326.47 | 300850.97 | 926.25 | 658150.93
Wind | 29.98 | 269.63 | 301120.6 | 775.11 | 658926.04
Wind | 30.46 | 343.04 | 301463.64 | 951.64 | 659877.68
Wind | 30.66 | 246.67 | 301710.31 | 690.39 | 660568.07
Wind | 30.74 | 198.97 | 301909.28 | 546.12 | 661114.19
Wind | 30.76 | 320.23 | 302229.51 | 886.65 | 662000.84
Wind | 30.89 | 315.66 | 302545.17 | 883.41 | 662884.25
Wind | 31.03 | 278.02 | 302823.19 | 761.29 | 663645.54
Wind | 31.07 | 147.31 | 302970.5 | 402.52 | 664048.06
Wind | 31.17 | 76.81 | 303047.31 | 210.76 | 664258.82
Wind | 31.19 | 293.79 | 303341.1 | 803.46 | 665062.28
Wind | 31.32 | 288.08 | 303629.18 | 780.23 | 665842.51
Wind | 31.34 | 235.95 | 303865.13 | 637.34 | 666479.85
Wind | 31.38 | 347.98 | 304213.11 | 940.61 | 667420.46
Wind | 31.5 | 276.34 | 304489.45 | 748.46 | 668168.92
Wind | 31.6 | 287.69 | 304777.14 | 772.56 | 668941.48
Wind | 31.81 | 312.69 | 305089.83 | 831.21 | 669772.69
Wind | 31.83 | 287.96 | 305377.79 | 769.11 | 670541.8
Wind | 31.89 | 338.47 | 305716.26 | 897.63 | 671439.43
Wind | 31.9 | 330.24 | 306046.5 | 893.91 | 672333.34
Wind | 32.54 | 344.94 | 306391.44 | 895.99 | 673229.33
Wind | 32.63 | 292.28 | 306683.72 | 761.63 | 673990.96
Wind | 32.85 | 346.03 | 307029.75 | 889.29 | 674880.25
Wind | 32.93 | 315.03 | 307344.78 | 813.39 | 675693.64
Wind | 33.06 | 288.13 | 307632.91 | 751.7 | 676445.34
Wind | 33.25 | 307.13 | 307940.04 | 790.7 | 677236.04
Wind | 33.27 | 331.31 | 308271.35 | 846.44 | 678082.48
Wind | 33.47 | 310 | 308581.35 | 800.76 | 678883.24
Wind | 33.57 | 344.87 | 308926.22 | 871.16 | 679754.4
Wind | 33.58 | 327.47 | 309253.69 | 830.44 | 680584.84
Wind | 33.8 | 327.22 | 309580.91 | 819.3 | 681404.14
Wind | 33.89 | 209.81 | 309790.72 | 522.65 | 681926.79
Wind | 33.9 | 264.58 | 310055.3 | 676.51 | 682603.3
Wind | 34.06 | 304.6 | 310359.9 | 758.15 | 683361.45
Wind | 34.32 | 312.11 | 310672.01 | 787.5 | 684148.95
Wind | 34.72 | 284.09 | 310956.1 | 704.08 | 684853.03
Wind | 35.27 | 312.11 | 311268.21 | 749.45 | 685602.48
Wind | 35.46 | 237.8 | 311506.01 | 568.84 | 686171.32
Wind | 36.16 | 325.5 | 311831.51 | 760.17 | 686931.49
Wind | 36.4 | 183.85 | 312015.36 | 431.24 | 687362.73
Wind | 36.78 | 308.34 | 312323.7 | 714 | 688076.73
Wind | 38.45 | 232.06 | 312555.76 | 516.74 | 688593.47
Wind | 39.77 | 247.28 | 312803.04 | 526.06 | 689119.53
Wind | 39.98 | 274.61 | 313077.65 | 590.43 | 689709.96
Wind | 40.06 | 246.45 | 313324.1 | 522.77 | 690232.73
Wind | 40.18 | 260.25 | 313584.35 | 549.73 | 690782.46
Wind | 40.3 | 330.82 | 313915.17 | 694.75 | 691477.21
Wind | 40.95 | 221.18 | 314136.35 | 459.38 | 691936.59
Wind | 43.04 | 259.99 | 314396.34 | 514.72 | 692451.31
Wind | 44.69 | 225.72 | 314622.06 | 428.81 | 692880.12

## ERCOT F
Resource | LCOE | Resource MW | Cumulative MW | Annual GWh | Cumulative GWh
Wind | 20.94 | 233.62 | 233.62 | 944.08 | 944.08
Wind | 21.52 | 330.14 | 563.76 | 1294.87 | 2238.95
Wind | 21.53 | 315.41 | 879.17 | 1238.17 | 3477.12
Wind | 22.94 | 316.99 | 1196.16 | 1168.24 | 4645.36
Wind | 23.01 | 285.6 | 1481.76 | 1057.16 | 5702.52
Solar | 23.55 | 4140.19 | 5621.95 | 9000.29 | 14702.81
Solar | 23.56 | 3526.01 | 9147.96 | 7664.25 | 22367.06
Solar | 23.57 | 3765 | 12912.96 | 8178.64 | 30545.7
Solar | 23.58 | 2957.37 | 15870.33 | 6421.82 | 36967.52
Solar | 23.59 | 3705.99 | 19576.32 | 8042.22 | 45009.74
Solar | 23.6 | 3112.62 | 22688.94 | 6753.78 | 51763.52
Solar | 23.6 | 3612.05 | 26300.99 | 7835.33 | 59598.85
Solar | 23.61 | 1578.87 | 27879.86 | 3423.37 | 63022.22
Solar | 23.63 | 4128.47 | 32008.33 | 8944.53 | 71966.75
Solar | 23.64 | 3932.32 | 35940.65 | 8515.36 | 80482.11
Solar | 23.64 | 4035.7 | 39976.35 | 8739.73 | 89221.84
Solar | 23.65 | 167.18 | 40143.53 | 361.9 | 89583.74
Solar | 23.66 | 4133.55 | 44277.08 | 8943.77 | 98527.51
Solar | 23.66 | 3751.17 | 48028.25 | 8115.94 | 106643.45
Solar | 23.66 | 2167.83 | 50196.08 | 4691.02 | 111334.47
Solar | 23.66 | 1776.62 | 51972.7 | 3844.92 | 115179.39
Solar | 23.67 | 3505.11 | 55477.81 | 7581.9 | 122761.29
Solar | 23.67 | 2686.31 | 58164.12 | 5811.57 | 128572.86
Solar | 23.67 | 3061.82 | 61225.94 | 6622.89 | 135195.75
Solar | 23.67 | 3372.12 | 64598.06 | 7293.16 | 142488.91
Solar | 23.68 | 1474.91 | 66072.97 | 3189.36 | 145678.27
Solar | 23.68 | 4140.3 | 70213.27 | 8951.97 | 154630.24
Solar | 23.69 | 1914.24 | 72127.51 | 4136.19 | 158766.43
Solar | 23.69 | 3046.6 | 75174.11 | 6585.98 | 165352.41
Solar | 23.69 | 4209.55 | 79383.66 | 9097.38 | 174449.79
Solar | 23.7 | 1718.29 | 81101.95 | 3711.86 | 178161.65
Solar | 23.71 | 3500.69 | 84602.64 | 7559.22 | 185720.87
Solar | 23.73 | 3336.28 | 87938.92 | 7196.99 | 192917.86
Solar | 23.74 | 3528.93 | 91467.85 | 7610.92 | 200528.78
Solar | 23.74 | 3965.67 | 95433.52 | 8552.92 | 209081.7
Solar | 23.75 | 2946.63 | 98380.15 | 6354.4 | 215436.1
Solar | 23.75 | 3056.03 | 101436.18 | 6588.29 | 222024.39
Solar | 23.76 | 2796.25 | 104232.43 | 6025.6 | 228049.99
Solar | 23.77 | 4223.81 | 108456.24 | 9097.65 | 237147.64
Solar | 23.78 | 3127.29 | 111583.53 | 6733.22 | 243880.86
Solar | 23.79 | 3607.72 | 115191.25 | 7764.39 | 251645.25
Solar | 23.79 | 1083.43 | 116274.68 | 2331.6 | 253976.85
Solar | 23.8 | 1667.89 | 117942.57 | 3588.71 | 257565.56
Wind | 23.8 | 358.84 | 118301.41 | 1273.94 | 258839.5
Solar | 23.81 | 3106.69 | 121408.1 | 6681.41 | 265520.91
Solar | 23.81 | 2807.04 | 124215.14 | 6035.8 | 271556.71
Solar | 23.81 | 2170 | 126385.14 | 4666.26 | 276222.97
Solar | 23.82 | 3886.56 | 130271.7 | 8351.78 | 284574.75
Solar | 23.82 | 48.47 | 130320.17 | 104.17 | 284678.92
Solar | 23.82 | 2485.2 | 132805.37 | 5342.62 | 290021.54
Solar | 23.82 | 3255.26 | 136060.63 | 6997.86 | 297019.4
Solar | 23.83 | 3673.62 | 139734.25 | 7893.25 | 304912.65
Solar | 23.84 | 3759 | 143493.25 | 8074.69 | 312987.34
Solar | 23.84 | 3820.66 | 147313.91 | 8205.16 | 321192.5
Solar | 23.85 | 2312.29 | 149626.2 | 4964.14 | 326156.64
Solar | 23.85 | 2613.29 | 152239.49 | 5611.21 | 331767.85
Solar | 23.85 | 3385.76 | 155625.25 | 7265.91 | 339033.76
Solar | 23.86 | 2422.48 | 158047.73 | 5198.36 | 344232.12
Solar | 23.88 | 3478.92 | 161526.65 | 7457.83 | 351689.95
Solar | 23.88 | 1830.21 | 163356.86 | 3924.24 | 355614.19
Solar | 23.88 | 2584.46 | 165941.32 | 5540.72 | 361154.91
Solar | 23.88 | 3022.52 | 168963.84 | 6478.95 | 367633.86
Solar | 23.89 | 3658.69 | 172622.53 | 7841.73 | 375475.59
Solar | 23.89 | 1654.34 | 174276.87 | 3545.57 | 379021.16
Solar | 23.9 | 143.86 | 174420.73 | 308.22 | 379329.38
Wind | 23.9 | 330.04 | 174750.77 | 1170.33 | 380499.71
Solar | 23.94 | 3021.73 | 177772.5 | 6462.69 | 386962.4
Solar | 23.94 | 1662.85 | 179435.35 | 3556.42 | 390518.82
Solar | 23.94 | 3204.48 | 182639.83 | 6854.3 | 397373.12
Solar | 23.94 | 2848.87 | 185488.7 | 6091.01 | 403464.13
Solar | 23.95 | 3938.7 | 189427.4 | 8420.12 | 411884.25
Solar | 23.96 | 956.04 | 190383.44 | 2043.18 | 413927.43
Solar | 23.96 | 1937.04 | 192320.48 | 4139.76 | 418067.19
Solar | 23.98 | 3238.02 | 195558.5 | 6914.59 | 424981.78
Solar | 23.99 | 1600.96 | 197159.46 | 3416.8 | 428398.58
Solar | 23.99 | 2716.44 | 199875.9 | 5798.18 | 434196.76
Solar | 23.99 | 3745.39 | 203621.29 | 7994.99 | 442191.75
Solar | 23.99 | 2961.82 | 206583.11 | 6322.01 | 448513.76
Solar | 24 | 3616.48 | 210199.59 | 7713.04 | 456226.8
Solar | 24.01 | 3708.11 | 213907.7 | 7910.3 | 464137.1
Solar | 24.02 | 2790.96 | 216698.66 | 5949.24 | 470086.34
Solar | 24.03 | 264.9 | 216963.56 | 564.33 | 470650.67
Solar | 24.03 | 2810.44 | 219774 | 5987.73 | 476638.4
Solar | 24.03 | 1912.51 | 221686.51 | 4074.77 | 480713.17
Solar | 24.04 | 3893.69 | 225580.2 | 8295.35 | 489008.52
Solar | 24.04 | 1245.08 | 226825.28 | 2651.83 | 491660.35
Solar | 24.04 | 2634.23 | 229459.51 | 5611.03 | 497271.38
Solar | 24.05 | 2308.93 | 231768.44 | 4916.55 | 502187.93
Solar | 24.06 | 3243.9 | 235012.34 | 6905.44 | 509093.37
Solar | 24.08 | 3994.04 | 239006.38 | 8490.91 | 517584.28
Solar | 24.08 | 3465.04 | 242471.42 | 7367.59 | 524951.87
Solar | 24.08 | 4049.51 | 246520.93 | 8609.22 | 533561.09
Solar | 24.09 | 3330.67 | 249851.6 | 7080.02 | 540641.11
Solar | 24.1 | 2826.01 | 252677.61 | 6003.45 | 546644.56
Solar | 24.1 | 3474.6 | 256152.21 | 7381.91 | 554026.47
Solar | 24.11 | 697.95 | 256850.16 | 1481.97 | 555508.44
Solar | 24.12 | 51.58 | 256901.74 | 109.48 | 555617.92
Solar | 24.14 | 2287.06 | 259188.8 | 4850.56 | 560468.48
Wind | 24.16 | 324.11 | 259512.91 | 1143.96 | 561612.44
Solar | 24.18 | 3574.02 | 263086.93 | 7568.2 | 569180.64
Solar | 24.19 | 3426.55 | 266513.48 | 7254.52 | 576435.16
Solar | 24.2 | 1534.3 | 268047.78 | 3246.75 | 579681.91
Solar | 24.27 | 3067.46 | 271115.24 | 6470.88 | 586152.79
Solar | 24.33 | 122.34 | 271237.58 | 257.46 | 586410.25
Solar | 24.35 | 649.09 | 271886.67 | 1364.62 | 587774.87
Solar | 24.35 | 2892.46 | 274779.13 | 6080.47 | 593855.34
Solar | 24.45 | 11.37 | 274790.5 | 23.82 | 593879.16
Solar | 24.52 | 3791.5 | 278582 | 7917.73 | 601796.89
Solar | 24.54 | 3746.98 | 282328.98 | 7815.2 | 609612.09
Solar | 24.55 | 646.06 | 282975.04 | 1347.3 | 610959.39
Solar | 24.57 | 2517.09 | 285492.13 | 5244.47 | 616203.86
Solar | 24.62 | 2294.22 | 287786.35 | 4769.59 | 620973.45
Solar | 24.7 | 861.45 | 288647.8 | 1785.44 | 622758.89
Solar | 24.76 | 1006.94 | 289654.74 | 2081.64 | 624840.53
Solar | 24.78 | 796.02 | 290450.76 | 1644.4 | 626484.93
Wind | 24.94 | 341.44 | 290792.2 | 1157.44 | 627642.37
Wind | 25.25 | 189.35 | 290981.55 | 634.1 | 628276.47
Wind | 25.57 | 338.18 | 291319.73 | 1118.37 | 629394.84
Wind | 27.19 | 180.62 | 291500.35 | 563.85 | 629958.69
Wind | 27.47 | 6.1 | 291506.45 | 18.72 | 629977.41
Wind | 27.49 | 332.84 | 291839.29 | 1028.96 | 631006.37
Wind | 27.57 | 290.24 | 292129.53 | 895.04 | 631901.41
Wind | 28.05 | 335.17 | 292464.7 | 1010.52 | 632911.93
Wind | 28.21 | 297.46 | 292762.16 | 930.66 | 633842.59
Wind | 28.8 | 18.23 | 292780.39 | 53.38 | 633895.97
Wind | 28.84 | 347.76 | 293128.15 | 1024.45 | 634920.42
Wind | 29.23 | 361.66 | 293489.81 | 1047.89 | 635968.31
Wind | 29.25 | 134.31 | 293624.12 | 389.39 | 636357.7
Wind | 29.43 | 308.03 | 293932.15 | 904.83 | 637262.53
Wind | 29.62 | 347.42 | 294279.57 | 992.41 | 638254.94
Wind | 29.91 | 316.09 | 294595.66 | 893.82 | 639148.76
Wind | 30.05 | 347.03 | 294942.69 | 976.05 | 640124.81
Wind | 30.1 | 338.98 | 295281.67 | 955.31 | 641080.12
Wind | 30.75 | 363.26 | 295644.93 | 996.43 | 642076.55
Wind | 30.77 | 346.62 | 295991.55 | 954.81 | 643031.36
Wind | 30.78 | 328.97 | 296320.52 | 912.01 | 643943.37
Wind | 31.06 | 350.45 | 296670.97 | 952.88 | 644896.25
Wind | 31.43 | 328.63 | 296999.6 | 889.43 | 645785.68
Wind | 31.45 | 351.57 | 297351.17 | 944.37 | 646730.05
Wind | 31.48 | 362.43 | 297713.6 | 972.44 | 647702.49
Wind | 31.66 | 319.86 | 298033.46 | 867.57 | 648570.06
Wind | 31.72 | 352.08 | 298385.54 | 937.03 | 649507.09
Wind | 31.73 | 342.75 | 298728.29 | 912.74 | 650419.83
Wind | 31.89 | 336.87 | 299065.16 | 895.04 | 651314.87
Wind | 31.96 | 336 | 299401.16 | 885.99 | 652200.86
Wind | 32.33 | 329.78 | 299730.94 | 870.17 | 653071.03
Wind | 32.43 | 31.81 | 299762.75 | 83.19 | 653154.22
Wind | 32.52 | 211.63 | 299974.38 | 549.8 | 653704.02
Wind | 32.6 | 266.67 | 300241.05 | 692.19 | 654396.21
Wind | 32.63 | 253.16 | 300494.21 | 657.19 | 655053.4
Wind | 32.76 | 318.5 | 300812.71 | 840.63 | 655894.03
Wind | 32.88 | 323.14 | 301135.85 | 838.4 | 656732.43
Wind | 33 | 375.63 | 301511.48 | 960.95 | 657693.38
Wind | 33.18 | 366.13 | 301877.61 | 933.11 | 658626.49
Wind | 33.33 | 24.54 | 301902.15 | 64.34 | 658690.83
Wind | 33.39 | 389.77 | 302291.92 | 986.36 | 659677.19
Wind | 33.55 | 310.82 | 302602.74 | 788.16 | 660465.35
Wind | 33.57 | 219.89 | 302822.63 | 553.78 | 661019.13
Wind | 33.98 | 203.8 | 303026.43 | 517.77 | 661536.9
Wind | 34.26 | 310.12 | 303336.55 | 792.27 | 662329.17
Wind | 34.27 | 343.7 | 303680.25 | 856.87 | 663186.04
Wind | 34.36 | 29.06 | 303709.31 | 71.61 | 663257.65
Wind | 34.52 | 333.32 | 304042.63 | 819.61 | 664077.26
Wind | 34.53 | 190.03 | 304232.66 | 467.24 | 664544.5
Wind | 34.64 | 362.46 | 304595.12 | 884.91 | 665429.41
Wind | 34.7 | 254.76 | 304849.88 | 621.07 | 666050.48
Wind | 34.83 | 353.66 | 305203.54 | 857.71 | 666908.19
Wind | 34.95 | 378.06 | 305581.6 | 912.97 | 667821.16
Wind | 34.96 | 150.85 | 305732.45 | 385.13 | 668206.29
Wind | 35.04 | 273.72 | 306006.17 | 661.51 | 668867.8
Wind | 35.34 | 357.79 | 306363.96 | 857.59 | 669725.39
Wind | 35.53 | 209.08 | 306573.04 | 500.07 | 670225.46
Wind | 35.67 | 147.38 | 306720.42 | 348.76 | 670574.22
Wind | 35.7 | 280.15 | 307000.57 | 665.66 | 671239.88
Wind | 35.86 | 1.6 | 307002.17 | 3.76 | 671243.64
Wind | 36.14 | 347.39 | 307349.56 | 825.31 | 672068.95
Wind | 36.27 | 299.47 | 307649.03 | 697.55 | 672766.5
Wind | 36.39 | 290.17 | 307939.2 | 678.48 | 673444.98
Wind | 36.51 | 325.18 | 308264.38 | 771.95 | 674216.93
Wind | 36.83 | 299.04 | 308563.42 | 685.2 | 674902.13
Wind | 37.01 | 310.21 | 308873.63 | 715.03 | 675617.16
Wind | 37.03 | 385.88 | 309259.51 | 887.24 | 676504.4
Wind | 37.04 | 299.72 | 309559.23 | 692.61 | 677197.01
Wind | 37.05 | 358.25 | 309917.48 | 834.1 | 678031.11
Wind | 37.12 | 306.37 | 310223.85 | 706.4 | 678737.51
Wind | 37.12 | 298.21 | 310522.06 | 698.94 | 679436.45
Wind | 37.15 | 353.61 | 310875.67 | 805.42 | 680241.87
Wind | 37.6 | 317.43 | 311193.1 | 735.21 | 680977.08
Wind | 37.68 | 361.97 | 311555.07 | 819.82 | 681796.9
Wind | 39.27 | 311.16 | 311866.23 | 672.57 | 682469.47
Wind | 39.34 | 342.07 | 312208.3 | 742.33 | 683211.8
Wind | 39.48 | 240.79 | 312449.09 | 528.07 | 683739.87
Wind | 39.65 | 257.77 | 312706.86 | 570.66 | 684310.53
Wind | 39.79 | 333.1 | 313039.96 | 712.15 | 685022.68
Wind | 39.85 | 328.56 | 313368.52 | 709.04 | 685731.72
Wind | 39.99 | 102.13 | 313470.65 | 215.64 | 685947.36
Wind | 40.13 | 357.89 | 313828.54 | 765.68 | 686713.04
Wind | 40.25 | 212.82 | 314041.36 | 447.97 | 687161.01
Wind | 40.45 | 381.66 | 314423.02 | 805.59 | 687966.6
Wind | 40.66 | 373.81 | 314796.83 | 777.5 | 688744.1
Wind | 40.86 | 368.49 | 315165.32 | 764.38 | 689508.48
Wind | 41.35 | 329.97 | 315495.29 | 674.9 | 690183.38
Wind | 41.44 | 110.49 | 315605.78 | 228.92 | 690412.3
Wind | 41.67 | 222.93 | 315828.71 | 453.61 | 690865.91
Wind | 42.07 | 272.04 | 316100.75 | 559.35 | 691425.26
Wind | 42.08 | 66.07 | 316166.82 | 132.6 | 691557.86
Wind | 42.81 | 251.07 | 316417.89 | 505.09 | 692062.95
Wind | 43.05 | 213.48 | 316631.37 | 418.85 | 692481.8
Wind | 43.22 | 213.23 | 316844.6 | 417.35 | 692899.15
Wind | 43.3 | 310.29 | 317154.89 | 610.69 | 693509.84
Wind | 45.18 | 54.12 | 317209.01 | 100.97 | 693610.81
Wind | 45.47 | 205.19 | 317414.2 | 385.3 | 693996.11
Wind | 45.79 | 61.36 | 317475.56 | 113.12 | 694109.23
Wind | 46.01 | 30.52 | 317506.08 | 56.27 | 694165.5

## ERCOT G
Resource | LCOE | Resource MW | Cumulative MW | Annual GWh | Cumulative GWh
Wind | 18.44 | 324.5 | 324.5 | 1486.64 | 1486.64
Wind | 18.59 | 357.89 | 682.39 | 1624.29 | 3110.93
Wind | 18.64 | 326.66 | 1009.05 | 1475.72 | 4586.65
Wind | 18.82 | 306.4 | 1315.45 | 1372.26 | 5958.91
Wind | 19.3 | 323.77 | 1639.22 | 1396.38 | 7355.29
Wind | 19.38 | 316.43 | 1955.65 | 1379.45 | 8734.74
Wind | 19.62 | 222.86 | 2178.51 | 958.02 | 9692.76
Wind | 19.76 | 299.93 | 2478.44 | 1272.05 | 10964.81
Wind | 19.78 | 360.03 | 2838.47 | 1537.95 | 12502.76
Wind | 19.78 | 359.49 | 3197.96 | 1533 | 14035.76
Wind | 19.99 | 265.19 | 3463.15 | 1120.2 | 15155.96
Wind | 20.05 | 305.16 | 3768.31 | 1277.9 | 16433.86
Wind | 20.07 | 293.76 | 4062.07 | 1234.48 | 17668.34
Wind | 20.21 | 307.27 | 4369.34 | 1268.91 | 18937.25
Wind | 20.32 | 301.42 | 4670.76 | 1249.72 | 20186.97
Wind | 20.34 | 223.71 | 4894.47 | 917.15 | 21104.12
Wind | 20.47 | 342.39 | 5236.86 | 1411.94 | 22516.06
Wind | 20.51 | 328.97 | 5565.83 | 1346.62 | 23862.68
Wind | 20.68 | 306.01 | 5871.84 | 1232.85 | 25095.53
Wind | 20.77 | 319.4 | 6191.24 | 1291.38 | 26386.91
Wind | 20.84 | 169.81 | 6361.05 | 691.12 | 27078.03
Wind | 21.08 | 238.38 | 6599.43 | 953.43 | 28031.46
Wind | 21.14 | 272.5 | 6871.93 | 1087.66 | 29119.12
Wind | 21.15 | 321.46 | 7193.39 | 1281.07 | 30400.19
Wind | 21.26 | 277.82 | 7471.21 | 1101.55 | 31501.74
Wind | 21.32 | 267.2 | 7738.41 | 1057.63 | 32559.37
Wind | 21.34 | 358.18 | 8096.59 | 1414.83 | 33974.2
Wind | 21.36 | 328.88 | 8425.47 | 1304.15 | 35278.35
Wind | 21.38 | 255.64 | 8681.11 | 1008.6 | 36286.95
Wind | 21.38 | 335.73 | 9016.84 | 1324.95 | 37611.9
Wind | 21.39 | 366.47 | 9383.31 | 1453.84 | 39065.74
Wind | 21.41 | 280.4 | 9663.71 | 1104.06 | 40169.8
Wind | 21.57 | 318.99 | 9982.7 | 1247.04 | 41416.84
Wind | 21.65 | 258.92 | 10241.62 | 1010.42 | 42427.26
Wind | 21.72 | 156.03 | 10397.65 | 608.3 | 43035.56
Wind | 21.74 | 369.51 | 10767.16 | 1432.46 | 44468.02
Wind | 21.79 | 213.69 | 10980.85 | 829.5 | 45297.52
Wind | 21.8 | 338.33 | 11319.18 | 1309.85 | 46607.37
Wind | 21.87 | 200.16 | 11519.34 | 771 | 47378.37
Wind | 21.87 | 296.07 | 11815.41 | 1141.19 | 48519.56
Wind | 22.29 | 298.67 | 12114.08 | 1131.65 | 49651.21
Wind | 22.36 | 352.16 | 12466.24 | 1330.04 | 50981.25
Wind | 22.43 | 370.06 | 12836.3 | 1396.44 | 52377.69
Wind | 22.49 | 297.16 | 13133.46 | 1122.37 | 53500.06
Wind | 22.55 | 321.44 | 13454.9 | 1204.62 | 54704.68
Wind | 22.64 | 327.78 | 13782.68 | 1229 | 55933.68
Wind | 22.7 | 357.72 | 14140.4 | 1338.77 | 57272.45
Wind | 22.75 | 316.34 | 14456.74 | 1183.9 | 58456.35
Wind | 22.84 | 304.38 | 14761.12 | 1122.7 | 59579.05
Wind | 22.93 | 185 | 14946.12 | 673.35 | 60252.4
Wind | 23.05 | 334.1 | 15280.22 | 1222.03 | 61474.43
Wind | 23.25 | 341.51 | 15621.73 | 1238.06 | 62712.49
Wind | 23.31 | 314.59 | 15936.32 | 1146.09 | 63858.58
Wind | 23.34 | 130.66 | 16066.98 | 473.87 | 64332.45
Wind | 23.42 | 258.48 | 16325.46 | 939.87 | 65272.32
Wind | 23.5 | 282.54 | 16608 | 1016.83 | 66289.15
Wind | 23.54 | 306.06 | 16914.06 | 1097.64 | 67386.79
Wind | 23.65 | 304.62 | 17218.68 | 1085.15 | 68471.94
Wind | 23.84 | 297.85 | 17516.53 | 1055.3 | 69527.24
Solar | 23.88 | 2378.36 | 19894.89 | 5101.26 | 74628.5
Solar | 23.94 | 3861.53 | 23756.42 | 8260.82 | 82889.32
Solar | 23.97 | 2821.12 | 26577.54 | 6024.79 | 88914.11
Solar | 24.02 | 2573.2 | 29150.74 | 5485.56 | 94399.67
Wind | 24.03 | 306.03 | 29456.77 | 1082.68 | 95482.35
Solar | 24.04 | 2040.44 | 31497.21 | 4347.76 | 99830.11
Wind | 24.05 | 374.58 | 31871.79 | 1319.93 | 101150.04
Wind | 24.09 | 320.03 | 32191.82 | 1127.49 | 102277.53
Solar | 24.15 | 3337.03 | 35528.85 | 7076.02 | 109353.55
Solar | 24.18 | 2267.15 | 37796 | 4800.72 | 114154.27
Solar | 24.2 | 3039.38 | 40835.38 | 6432.36 | 120586.63
Solar | 24.22 | 2761.35 | 43596.73 | 5838.2 | 126424.83
Solar | 24.23 | 2226.56 | 45823.29 | 4706.48 | 131131.31
Solar | 24.35 | 2362.08 | 48185.37 | 4969.33 | 136100.64
Solar | 24.39 | 2567.4 | 50752.77 | 5391.75 | 141492.39
Solar | 24.39 | 2121.26 | 52874.03 | 4453.32 | 145945.71
Solar | 24.41 | 2695.96 | 55569.99 | 5657.42 | 151603.13
Solar | 24.41 | 3633.5 | 59203.49 | 7624.11 | 159227.24
Solar | 24.42 | 3088.71 | 62292.2 | 6476.86 | 165704.1
Solar | 24.46 | 3010.07 | 65302.27 | 6301.81 | 172005.91
Solar | 24.52 | 2788.41 | 68090.68 | 5825.41 | 177831.32
Wind | 24.52 | 326.15 | 68416.83 | 1122.59 | 178953.91
Solar | 24.56 | 2598.66 | 71015.49 | 5420.53 | 184374.44
Solar | 24.56 | 906.16 | 71921.65 | 1888.58 | 186263.02
Wind | 24.59 | 324.58 | 72246.23 | 1114.14 | 187377.16
Wind | 24.61 | 352.54 | 72598.77 | 1209.67 | 188586.83
Solar | 24.62 | 3207.06 | 75805.83 | 6671.48 | 195258.31
Solar | 24.62 | 3829.91 | 79635.74 | 7967.59 | 203225.9
Solar | 24.63 | 2868.26 | 82504 | 5964.45 | 209190.35
Solar | 24.68 | 2496.67 | 85000.67 | 5181.25 | 214371.6
Solar | 24.72 | 2974.24 | 87974.91 | 6162.11 | 220533.71
Wind | 24.74 | 215.49 | 88190.4 | 740.65 | 221274.36
Solar | 24.74 | 3656.6 | 91847 | 7568.22 | 228842.58
Solar | 24.77 | 2252.56 | 94099.56 | 4656.96 | 233499.54
Solar | 24.79 | 3811.85 | 97911.41 | 7873.25 | 241372.79
Solar | 24.8 | 3772.21 | 101683.62 | 7788.06 | 249160.85
Solar | 24.82 | 2549.64 | 104233.26 | 5262.84 | 254423.69
Solar | 24.82 | 1926.38 | 106159.64 | 3975.75 | 258399.44
Wind | 24.84 | 323.53 | 106483.17 | 1098.97 | 259498.41
Solar | 24.9 | 1945.83 | 108429 | 4003.05 | 263501.46
Solar | 24.91 | 3439.89 | 111868.89 | 7071.61 | 270573.07
Solar | 24.91 | 3300.34 | 115169.23 | 6785.21 | 277358.28
Solar | 24.91 | 3177.96 | 118347.19 | 6533.8 | 283892.08
Solar | 24.92 | 3639.43 | 121986.62 | 7479.31 | 291371.39
Wind | 24.97 | 344.91 | 122331.53 | 1182.17 | 292553.56
Solar | 24.98 | 3820.05 | 126151.58 | 7831.1 | 300384.66
Solar | 24.98 | 3786.63 | 129938.21 | 7761.39 | 308146.05
Solar | 25 | 3737.57 | 133675.78 | 7656.71 | 315802.76
Solar | 25.02 | 3187.22 | 136863 | 6524.62 | 322327.38
Wind | 25.04 | 332.84 | 137195.84 | 1125.78 | 323453.16
Solar | 25.07 | 3142.74 | 140338.58 | 6418.17 | 329871.33
Solar | 25.07 | 3382.18 | 143720.76 | 6910.22 | 336781.55
Solar | 25.09 | 3806 | 147526.76 | 7767.05 | 344548.6
Solar | 25.11 | 3833.44 | 151360.2 | 7817.92 | 352366.52
Solar | 25.12 | 3512.9 | 154873.1 | 7164.52 | 359531.04
Solar | 25.16 | 2641.76 | 157514.86 | 5376.97 | 364908.01
Solar | 25.18 | 3434.02 | 160948.88 | 6985.43 | 371893.44
Solar | 25.19 | 4128.16 | 165077.04 | 8392.47 | 380285.91
Solar | 25.2 | 3295.31 | 168372.35 | 6694.82 | 386980.73
Solar | 25.2 | 4193.28 | 172565.63 | 8522.24 | 395502.97
Solar | 25.21 | 2950.68 | 175516.31 | 5994.21 | 401497.18
Solar | 25.22 | 3862.2 | 179378.51 | 7845.17 | 409342.35
Solar | 25.23 | 2739.6 | 182118.11 | 5562.83 | 414905.18
Solar | 25.23 | 1662.99 | 183781.1 | 3375.17 | 418280.35
Solar | 25.28 | 4183.09 | 187964.19 | 8475.69 | 426756.04
Solar | 25.28 | 3265.02 | 191229.21 | 6615.86 | 433371.9
Solar | 25.31 | 4029.16 | 195258.37 | 8153.1 | 441525
Solar | 25.31 | 2725.61 | 197983.98 | 5514.17 | 447039.17
Solar | 25.31 | 3533.6 | 201517.58 | 7150.39 | 454189.56
Solar | 25.32 | 3999.74 | 205517.32 | 8093.17 | 462282.73
Solar | 25.32 | 3727.39 | 209244.71 | 7541.07 | 469823.8
Solar | 25.33 | 4186.97 | 213431.68 | 8466.81 | 478290.61
Solar | 25.33 | 3231.68 | 216663.36 | 6533.3 | 484823.91
Solar | 25.39 | 3209.15 | 219872.51 | 6475.37 | 491299.28
Wind | 25.39 | 319.47 | 220191.98 | 1061.5 | 492360.78
Solar | 25.48 | 3992.49 | 224184.47 | 8025.91 | 500386.69
Solar | 25.49 | 3117.42 | 227301.89 | 6265.56 | 506652.25
Solar | 25.5 | 3695.66 | 230997.55 | 7423.12 | 514075.37
Solar | 25.52 | 2408.73 | 233406.28 | 4834.98 | 518910.35
Solar | 25.52 | 3978.53 | 237384.81 | 7983.01 | 526893.36
Solar | 25.54 | 3936.94 | 241321.75 | 7895.3 | 534788.66
Solar | 25.56 | 2881.69 | 244203.44 | 5776.53 | 540565.19
Solar | 25.56 | 3940.15 | 248143.59 | 7898.22 | 548463.41
Solar | 25.57 | 3990.4 | 252133.99 | 7992.86 | 556456.27
Solar | 25.58 | 3653.06 | 255787.05 | 7311.89 | 563768.16
Wind | 25.59 | 281.88 | 256068.93 | 931.11 | 564699.27
Solar | 25.6 | 3872.44 | 259941.37 | 7748.54 | 572447.81
Solar | 25.62 | 3935.89 | 263877.26 | 7872 | 580319.81
Solar | 25.63 | 3447.72 | 267324.98 | 6891.91 | 587211.72
Solar | 25.63 | 3113.52 | 270438.5 | 6222.38 | 593434.1
Solar | 25.64 | 4229.36 | 274667.86 | 8449.78 | 601883.88
Solar | 25.64 | 3331.53 | 277999.39 | 6656.55 | 608540.43
Solar | 25.66 | 3448.28 | 281447.67 | 6883.72 | 615424.15
Solar | 25.69 | 4006.29 | 285453.96 | 7987.08 | 623411.23
Wind | 25.7 | 335.51 | 285789.47 | 1106.79 | 624518.02
Solar | 25.71 | 2943.23 | 288732.7 | 5864.65 | 630382.67
Solar | 25.72 | 4132.85 | 292865.55 | 8230.4 | 638613.07
Wind | 25.72 | 337.72 | 293203.27 | 1107.08 | 639720.15
Solar | 25.73 | 2076.59 | 295279.86 | 4134.37 | 643854.52
Solar | 25.8 | 2562.51 | 297842.37 | 5087.69 | 648942.21
Solar | 25.81 | 2148.1 | 299990.47 | 4263.87 | 653206.08
Solar | 25.83 | 2085.45 | 302075.92 | 4136.52 | 657342.6
Solar | 25.86 | 2239.87 | 304315.79 | 4438.38 | 661780.98
Solar | 25.88 | 4190.57 | 308506.36 | 8294.67 | 670075.65
Solar | 25.88 | 3981.65 | 312488.01 | 7881.84 | 677957.49
Solar | 25.99 | 3858.79 | 316346.8 | 7605.02 | 685562.51
Solar | 26.02 | 2072.71 | 318419.51 | 4081.15 | 689643.66
Solar | 26.02 | 1284.21 | 319703.72 | 2528.76 | 692172.42
Solar | 26.04 | 2169.95 | 321873.67 | 4270.39 | 696442.81
Solar | 26.08 | 2900.58 | 324774.25 | 5698.17 | 702140.98
Wind | 26.52 | 315.2 | 325089.45 | 1001.66 | 703142.64
Wind | 27.06 | 316.19 | 325405.64 | 985.67 | 704128.31
Wind | 27.56 | 320.98 | 325726.62 | 985.26 | 705113.57
Wind | 27.75 | 335.85 | 326062.47 | 1020.98 | 706134.55
Wind | 27.79 | 315.1 | 326377.57 | 956.89 | 707091.44
Wind | 27.79 | 306.54 | 326684.11 | 930.25 | 708021.69
Wind | 27.85 | 304.07 | 326988.18 | 928.31 | 708950
Wind | 28.91 | 345.47 | 327333.65 | 1014.73 | 709964.73
Wind | 29.31 | 303.19 | 327636.84 | 877.31 | 710842.04
Wind | 29.48 | 340.35 | 327977.19 | 975.8 | 711817.84
Wind | 29.52 | 339.5 | 328316.69 | 972.28 | 712790.12
Wind | 30.7 | 369.65 | 328686.34 | 1016.19 | 713806.31
Wind | 31.17 | 355.87 | 329042.21 | 964.03 | 714770.34
Wind | 31.28 | 338.5 | 329380.71 | 912.81 | 715683.15
Wind | 32.11 | 362.48 | 329743.19 | 953.39 | 716636.54
Wind | 32.62 | 336.51 | 330079.7 | 875.26 | 717511.8
Wind | 32.91 | 359.03 | 330438.73 | 923.4 | 718435.2
Wind | 34.12 | 336.8 | 330775.53 | 834.02 | 719269.22
Wind | 34.92 | 381.97 | 331157.5 | 924.3 | 720193.52
Wind | 35.43 | 377.89 | 331535.39 | 900.21 | 721093.73
Wind | 36.29 | 252.53 | 331787.92 | 587.49 | 721681.22
Wind | 36.46 | 228.81 | 332016.73 | 532.1 | 722213.32
Wind | 36.72 | 368.68 | 332385.41 | 847.66 | 723060.98

## ERCOT H
Resource | LCOE | Resource MW | Cumulative MW | Annual GWh | Cumulative GWh
Wind | 17.77 | 288.71 | 288.71 | 1369.09 | 1369.09
Wind | 18.27 | 326.4 | 615.11 | 1511.4 | 2880.49
Wind | 18.37 | 257.14 | 872.25 | 1179.48 | 4059.97
Wind | 18.39 | 273.59 | 1145.84 | 1252.12 | 5312.09
Wind | 18.54 | 269.2 | 1415.04 | 1222.27 | 6534.36
Wind | 18.68 | 287.96 | 1703 | 1298.87 | 7833.23
Wind | 19.07 | 314.78 | 2017.78 | 1390.35 | 9223.58
Wind | 19.11 | 262.97 | 2280.75 | 1168.8 | 10392.38
Wind | 19.27 | 347.81 | 2628.56 | 1520.55 | 11912.93
Wind | 19.31 | 348.49 | 2977.05 | 1521.09 | 13434.02
Wind | 19.62 | 247.98 | 3225.03 | 1065.95 | 14499.97
Wind | 19.64 | 372.66 | 3597.69 | 1598.84 | 16098.81
Wind | 19.65 | 311.23 | 3908.92 | 1337.33 | 17436.14
Wind | 19.79 | 343.31 | 4252.23 | 1463.65 | 18899.79
Wind | 19.98 | 292.81 | 4545.04 | 1234.88 | 20134.67
Wind | 20.12 | 330.19 | 4875.23 | 1397.63 | 21532.3
Wind | 20.18 | 296.19 | 5171.42 | 1237.01 | 22769.31
Wind | 20.19 | 243.92 | 5415.34 | 1018.27 | 23787.58
Wind | 20.25 | 352.28 | 5767.62 | 1474.78 | 25262.36
Wind | 20.54 | 337.07 | 6104.69 | 1384.76 | 26647.12
Wind | 20.63 | 370.79 | 6475.48 | 1515.81 | 28162.93
Wind | 20.81 | 304.58 | 6780.06 | 1233.82 | 29396.75
Wind | 20.93 | 113.87 | 6893.93 | 458.76 | 29855.51
Wind | 21.55 | 348.15 | 7242.08 | 1362.62 | 31218.13
Wind | 21.75 | 247.37 | 7489.45 | 969.95 | 32188.08
Wind | 21.88 | 303.06 | 7792.51 | 1168.62 | 33356.7
Wind | 21.96 | 250.22 | 8042.73 | 960.31 | 34317.01
Wind | 21.96 | 232.84 | 8275.57 | 895.36 | 35212.37
Wind | 21.98 | 285.57 | 8561.14 | 1127.19 | 36339.56
Wind | 22.11 | 334.2 | 8895.34 | 1275.01 | 37614.57
Wind | 22.13 | 328.37 | 9223.71 | 1254.61 | 38869.18
Wind | 22.65 | 276.41 | 9500.12 | 1032.75 | 39901.93
Wind | 22.98 | 163.3 | 9663.42 | 596.52 | 40498.45
Wind | 23 | 183.42 | 9846.84 | 672.39 | 41170.84
Wind | 23.23 | 141.47 | 9988.31 | 513.99 | 41684.83
Wind | 23.27 | 244.6 | 10232.91 | 890.53 | 42575.36
Wind | 23.58 | 325.91 | 10558.82 | 1171.72 | 43747.08
Wind | 23.77 | 174.86 | 10733.68 | 618.17 | 44365.25
Wind | 23.77 | 343.48 | 11077.16 | 1218.57 | 45583.82
Solar | 23.81 | 1413.21 | 12490.37 | 3039.54 | 48623.36
Wind | 23.81 | 307.03 | 12797.4 | 1126.6 | 49749.96
Solar | 23.86 | 4065.36 | 16862.76 | 8724.49 | 58474.45
Solar | 23.87 | 2488.47 | 19351.23 | 5337.55 | 63812
Wind | 23.94 | 295.51 | 19646.74 | 1042.08 | 64854.08
Solar | 24 | 3734.55 | 23381.29 | 7967.48 | 72821.56
Solar | 24.06 | 3036.33 | 26417.62 | 6462.88 | 79284.44
Solar | 24.15 | 4093.93 | 30511.55 | 8678.88 | 87963.32
Solar | 24.17 | 1513.68 | 32025.23 | 3206.98 | 91170.3
Solar | 24.19 | 4173.82 | 36199.05 | 8832.79 | 100003.09
Solar | 24.21 | 3011.85 | 39210.9 | 6368.64 | 106371.73
Solar | 24.21 | 4058.7 | 43269.6 | 8583.8 | 114955.53
Solar | 24.21 | 4109.01 | 47378.61 | 8688.9 | 123644.43
Solar | 24.23 | 3943 | 51321.61 | 8332.51 | 131976.94
Wind | 24.24 | 329.24 | 51650.85 | 1150.62 | 133127.56
Solar | 24.26 | 4009.21 | 55660.06 | 8462.51 | 141590.07
Solar | 24.27 | 4014.82 | 59674.88 | 8468.39 | 150058.46
Solar | 24.27 | 3580.75 | 63255.63 | 7554.19 | 157612.65
Wind | 24.27 | 286.3 | 63541.93 | 994.89 | 158607.54
Solar | 24.28 | 3789.99 | 67331.92 | 7992.28 | 166599.82
Wind | 24.28 | 291.58 | 67623.5 | 1011.98 | 167611.8
Solar | 24.29 | 4056.78 | 71680.28 | 8550.54 | 176162.34
Solar | 24.3 | 3902.15 | 75582.43 | 8223.23 | 184385.57
Solar | 24.31 | 3995.44 | 79577.87 | 8416.64 | 192802.21
Solar | 24.32 | 2481.78 | 82059.65 | 5224.91 | 198027.12
Solar | 24.32 | 4122.42 | 86182.07 | 8679.22 | 206706.34
Solar | 24.32 | 3205.78 | 89387.85 | 6747.54 | 213453.88
Solar | 24.32 | 4017.87 | 93405.72 | 8457.33 | 221911.21
Solar | 24.32 | 4030.15 | 97435.87 | 8486.01 | 230397.22
Solar | 24.33 | 2883.4 | 100319.27 | 6069.49 | 236466.71
Solar | 24.34 | 3416.36 | 103735.63 | 7184.62 | 243651.33
Solar | 24.34 | 4198.37 | 107934 | 8830.83 | 252482.16
Solar | 24.34 | 4108.38 | 112042.38 | 8641.29 | 261123.45
Solar | 24.35 | 4120.18 | 116162.56 | 8663.82 | 269787.27
Solar | 24.36 | 3906.67 | 120069.23 | 8211.07 | 277998.34
Solar | 24.36 | 2295.02 | 122364.25 | 4825.08 | 282823.42
Solar | 24.37 | 4046.23 | 126410.48 | 8503.23 | 291326.65
Solar | 24.38 | 3907.69 | 130318.17 | 8205.98 | 299532.63
Solar | 24.38 | 3725.57 | 134043.74 | 7824.15 | 307356.78
Wind | 24.38 | 354.2 | 134397.94 | 1232.7 | 308589.48
Solar | 24.38 | 3060.88 | 137458.82 | 6429.42 | 315018.9
Wind | 24.39 | 207.08 | 137665.9 | 716.38 | 315735.28
Solar | 24.39 | 4175.25 | 141841.15 | 8766.66 | 324501.94
Solar | 24.4 | 3826.26 | 145667.41 | 8030.06 | 332532
Solar | 24.4 | 3794.47 | 149461.88 | 7961.36 | 340493.36
Solar | 24.41 | 4113.44 | 153575.32 | 8628.97 | 349122.33
Solar | 24.41 | 3564.13 | 157139.45 | 7476.64 | 356598.97
Solar | 24.41 | 3300.18 | 160439.63 | 6920.87 | 363519.84
Solar | 24.41 | 3920.09 | 164359.72 | 8221.42 | 371741.26
Solar | 24.41 | 3927.17 | 168286.89 | 8236.92 | 379978.18
Solar | 24.42 | 4088.12 | 172375.01 | 8572.33 | 388550.51
Solar | 24.42 | 3563.82 | 175938.83 | 7471.49 | 396022
Wind | 24.42 | 225.82 | 176164.65 | 780.11 | 396802.11
Solar | 24.43 | 4130.66 | 180295.31 | 8657.76 | 405459.87
Solar | 24.43 | 4223.68 | 184518.99 | 8851.4 | 414311.27
Solar | 24.43 | 4217.17 | 188736.16 | 8839.46 | 423150.73
Solar | 24.43 | 3476.78 | 192212.94 | 7285.92 | 430436.65
Solar | 24.44 | 4137.74 | 196350.68 | 8669.65 | 439106.3
Solar | 24.46 | 3667.34 | 200018.02 | 7677.74 | 446784.04
Solar | 24.46 | 3538.8 | 203556.82 | 7407.66 | 454191.7
Solar | 24.46 | 4143.67 | 207700.49 | 8673.14 | 462864.84
Solar | 24.47 | 3331.01 | 211031.5 | 6969.36 | 469834.2
Solar | 24.47 | 4072.65 | 215104.15 | 8519.17 | 478353.37
Solar | 24.48 | 4061.11 | 219165.26 | 8493.08 | 486846.45
Solar | 24.48 | 2419.92 | 221585.18 | 5062.47 | 491908.92
Solar | 24.48 | 3700.58 | 225285.76 | 7741.45 | 499650.37
Solar | 24.48 | 4106.2 | 229391.96 | 8588.44 | 508238.81
Solar | 24.48 | 4015.08 | 233407.04 | 8398.42 | 516637.23
Solar | 24.49 | 3569.78 | 236976.82 | 7464.92 | 524102.15
Solar | 24.5 | 3840.03 | 240816.85 | 8023.15 | 532125.3
Wind | 24.5 | 276.44 | 241093.29 | 951.66 | 533076.96
Solar | 24.5 | 3962.98 | 245056.27 | 8279.74 | 541356.7
Solar | 24.51 | 4116.26 | 249172.53 | 8598.4 | 549955.1
Solar | 24.51 | 3550 | 252722.53 | 7417.15 | 557372.25
Solar | 24.51 | 4057.86 | 256780.39 | 8476.17 | 565848.42
Solar | 24.51 | 3786.02 | 260566.41 | 7909.67 | 573758.09
Solar | 24.52 | 4104.14 | 264670.55 | 8570.35 | 582328.44
Wind | 24.52 | 285.26 | 264955.81 | 978.97 | 583307.41
Solar | 24.52 | 3576.04 | 268531.85 | 7465.51 | 590772.92
Solar | 24.52 | 3688.55 | 272220.4 | 7702.87 | 598475.79
Solar | 24.54 | 3974.99 | 276195.39 | 8294.06 | 606769.85
Solar | 24.55 | 3953.1 | 280148.49 | 8245.59 | 615015.44
Solar | 24.55 | 4055.67 | 284204.16 | 8458.31 | 623473.75
Solar | 24.56 | 4121.47 | 288325.63 | 8592.74 | 632066.49
Solar | 24.58 | 3762.78 | 292088.41 | 7839.42 | 639905.91
Solar | 24.58 | 3382.99 | 295471.4 | 7047.24 | 646953.15
Solar | 24.58 | 4153.05 | 299624.45 | 8648.73 | 655601.88
Solar | 24.59 | 4046.2 | 303670.65 | 8422.8 | 664024.68
Solar | 24.59 | 3912.43 | 307583.08 | 8147.32 | 672172
Solar | 24.6 | 3947.93 | 311531.01 | 8216.32 | 680388.32
Solar | 24.61 | 3641.47 | 315172.48 | 7576.24 | 687964.56
Solar | 24.63 | 4225.55 | 319398.03 | 8784.64 | 696749.2
Solar | 24.63 | 2718.6 | 322116.63 | 5653.2 | 702402.4
Solar | 24.64 | 4115.38 | 326232.01 | 8549.7 | 710952.1
Wind | 24.64 | 255.32 | 326487.33 | 873.74 | 711825.84
Solar | 24.65 | 3654.51 | 330141.84 | 7592.52 | 719418.36
Solar | 24.67 | 4023.19 | 334165.03 | 8347.86 | 727766.22
Solar | 24.71 | 3829.14 | 337994.17 | 7935.21 | 735701.43
Wind | 24.71 | 255.03 | 338249.2 | 866.75 | 736568.18
Solar | 24.73 | 4023.08 | 342272.28 | 8330.77 | 744898.95
Solar | 24.74 | 3281.5 | 345553.78 | 6791.09 | 751690.04
Solar | 24.76 | 3898.64 | 349452.42 | 8060.51 | 759750.55
Solar | 24.76 | 4047 | 353499.42 | 8367.69 | 768118.24
Wind | 24.82 | 282 | 353781.42 | 958.15 | 769076.39
Solar | 24.85 | 3399.4 | 357180.82 | 7005.79 | 776082.18
Solar | 24.85 | 3547.01 | 360727.83 | 7308.67 | 783390.85
Solar | 24.91 | 2887.57 | 363615.4 | 5934.98 | 789325.83
Solar | 24.92 | 4065.13 | 367680.53 | 8353.32 | 797679.15
Solar | 24.93 | 3955.39 | 371635.92 | 8122.85 | 805802
Wind | 24.93 | 320.57 | 371956.49 | 1093.2 | 806895.2
Wind | 25.14 | 187.74 | 372144.23 | 629.73 | 807524.93
Wind | 25.17 | 236.2 | 372380.43 | 790.71 | 808315.64
Wind | 25.37 | 176 | 372556.43 | 583.37 | 808899.01
Wind | 25.44 | 265.4 | 372821.83 | 880.48 | 809779.49
Wind | 25.58 | 183.68 | 373005.51 | 605.77 | 810385.26
Wind | 25.75 | 318.69 | 373324.2 | 1107.17 | 811492.43
Wind | 25.95 | 259.21 | 373583.41 | 842.01 | 812334.44
Wind | 26.03 | 237.17 | 373820.58 | 767.61 | 813102.05
Wind | 26.06 | 209.34 | 374029.92 | 677.56 | 813779.61
Wind | 26.25 | 209.3 | 374239.22 | 672.09 | 814451.7
Wind | 26.26 | 275.2 | 374514.42 | 884.03 | 815335.73
Wind | 26.35 | 230.34 | 374744.76 | 735.45 | 816071.18
Wind | 26.41 | 111.8 | 374856.56 | 355.93 | 816427.11
Wind | 26.43 | 241.69 | 375098.25 | 771.86 | 817198.97
Wind | 26.5 | 326.01 | 375424.26 | 1040 | 818238.97
Wind | 26.62 | 250.87 | 375675.13 | 799.11 | 819038.08
Wind | 26.65 | 243.83 | 375918.96 | 771.99 | 819810.07
Wind | 26.69 | 297.14 | 376216.1 | 939.92 | 820749.99
Wind | 26.79 | 311.94 | 376528.04 | 989.31 | 821739.3
Wind | 26.9 | 245.5 | 376773.54 | 770.02 | 822509.32
Wind | 27.02 | 171.02 | 376944.56 | 533.82 | 823043.14
Wind | 27.25 | 295.61 | 377240.17 | 914.9 | 823958.04
Wind | 27.3 | 249.1 | 377489.27 | 769.66 | 824727.7
Wind | 27.35 | 220.09 | 377709.36 | 677.55 | 825405.25
Wind | 27.64 | 260.5 | 377969.86 | 796 | 826201.25
Wind | 28.18 | 327.42 | 378297.28 | 982.37 | 827183.62
Wind | 28.2 | 237.87 | 378535.15 | 712.7 | 827896.32
Wind | 28.26 | 270.36 | 378805.51 | 809.32 | 828705.64
Wind | 28.32 | 341.68 | 379147.19 | 1041.26 | 829746.9
Wind | 28.46 | 247.76 | 379394.95 | 732.87 | 830479.77
Wind | 28.64 | 287.15 | 379682.1 | 846.79 | 831326.56
Wind | 28.81 | 341.59 | 380023.69 | 1001.81 | 832328.37
Wind | 28.98 | 278.43 | 380302.12 | 811.86 | 833140.23
Wind | 29.01 | 231.77 | 380533.89 | 674.44 | 833814.67
Wind | 29.64 | 324.67 | 380858.56 | 936.67 | 834751.34
Wind | 29.71 | 257.7 | 381116.26 | 734.25 | 835485.59
Wind | 29.95 | 287.03 | 381403.29 | 809.8 | 836295.39
Wind | 30.46 | 351.69 | 381754.98 | 991.14 | 837286.53
Wind | 30.51 | 324.5 | 382079.48 | 903.99 | 838190.52
Wind | 31.14 | 289.29 | 382368.77 | 783.17 | 838973.69
Wind | 31.79 | 274.25 | 382643.02 | 729.31 | 839703
Wind | 33.03 | 310.21 | 382953.23 | 796.45 | 840499.45
Wind | 34.62 | 357.09 | 383310.32 | 872.56 | 841372.01

## ERCOT I
Resource | LCOE | Resource MW | Cumulative MW | Annual GWh | Cumulative GWh
Wind | 18.42 | 286.42 | 286.42 | 1295.23 | 1295.23
Wind | 18.46 | 286.21 | 572.63 | 1277.61 | 2572.84
Wind | 18.55 | 172.75 | 745.38 | 776.39 | 3349.23
Wind | 18.71 | 182.57 | 927.95 | 803.12 | 4152.35
Wind | 18.8 | 73.31 | 1001.26 | 325.15 | 4477.5
Wind | 18.8 | 142.11 | 1143.37 | 620.89 | 5098.39
Wind | 18.86 | 177.78 | 1321.15 | 775.76 | 5874.15
Wind | 18.9 | 162.62 | 1483.77 | 717.62 | 6591.77
Wind | 18.91 | 228.71 | 1712.48 | 993.17 | 7584.94
Wind | 18.91 | 242.27 | 1954.75 | 1069.36 | 8654.3
Wind | 18.99 | 106.46 | 2061.21 | 460.43 | 9114.73
Wind | 19.02 | 121.94 | 2183.15 | 527.92 | 9642.65
Wind | 19.03 | 146.12 | 2329.27 | 634.3 | 10276.95
Wind | 19.07 | 81.6 | 2410.87 | 356.76 | 10633.71
Wind | 19.14 | 231.7 | 2642.57 | 997.55 | 11631.26
Wind | 19.19 | 34.85 | 2677.42 | 151.35 | 11782.61
Wind | 19.25 | 144.88 | 2822.3 | 627.75 | 12410.36
Wind | 19.26 | 313.25 | 3135.55 | 1339.05 | 13749.41
Wind | 19.28 | 137.66 | 3273.21 | 587.89 | 14337.3
Wind | 19.3 | 234.98 | 3508.19 | 1016.85 | 15354.15
Wind | 19.32 | 168.08 | 3676.27 | 717.29 | 16071.44
Wind | 19.36 | 201.52 | 3877.79 | 868.75 | 16940.19
Wind | 19.39 | 134.86 | 4012.65 | 573.62 | 17513.81
Wind | 19.41 | 176.95 | 4189.6 | 750.58 | 18264.39
Wind | 19.41 | 300.79 | 4490.39 | 1275.91 | 19540.3
Wind | 19.42 | 167.18 | 4657.57 | 708.57 | 20248.87
Wind | 19.45 | 138.85 | 4796.42 | 587.92 | 20836.79
Wind | 19.45 | 110.59 | 4907.01 | 468.58 | 21305.37
Wind | 19.49 | 126.26 | 5033.27 | 533.81 | 21839.18
Wind | 19.51 | 96.35 | 5129.62 | 412.03 | 22251.21
Wind | 19.56 | 153.26 | 5282.88 | 654.08 | 22905.29
Wind | 19.56 | 136.18 | 5419.06 | 580.69 | 23485.98
Wind | 19.58 | 118.37 | 5537.43 | 504.28 | 23990.26
Wind | 19.6 | 173.31 | 5710.74 | 727.14 | 24717.4
Wind | 19.6 | 79.27 | 5790.01 | 332.25 | 25049.65
Wind | 19.66 | 94.36 | 5884.37 | 395.46 | 25445.11
Wind | 19.67 | 195.79 | 6080.16 | 820.28 | 26265.39
Wind | 19.68 | 78.71 | 6158.87 | 333.49 | 26598.88
Wind | 19.68 | 89.74 | 6248.61 | 375.82 | 26974.7
Wind | 19.69 | 132.78 | 6381.39 | 555.61 | 27530.31
Wind | 19.72 | 193.62 | 6575.01 | 809.73 | 28340.04
Wind | 19.75 | 244 | 6819.01 | 1018.27 | 29358.31
Wind | 19.77 | 107.09 | 6926.1 | 451.73 | 29810.04
Wind | 19.79 | 150.47 | 7076.57 | 626.08 | 30436.12
Wind | 19.81 | 171.68 | 7248.25 | 715.69 | 31151.81
Wind | 19.81 | 197.41 | 7445.66 | 820.36 | 31972.17
Wind | 19.82 | 187.6 | 7633.26 | 777.79 | 32749.96
Wind | 19.83 | 45.17 | 7678.43 | 187.26 | 32937.22
Wind | 19.89 | 132.87 | 7811.3 | 551.25 | 33488.47
Wind | 19.9 | 309.8 | 8121.1 | 1281.85 | 34770.32
Wind | 19.97 | 192.72 | 8313.82 | 796.8 | 35567.12
Wind | 19.97 | 158.44 | 8472.26 | 652.6 | 36219.72
Wind | 20.01 | 183.76 | 8656.02 | 757.38 | 36977.1
Wind | 20.05 | 97.88 | 8753.9 | 402.74 | 37379.84
Wind | 20.05 | 123.03 | 8876.93 | 511.86 | 37891.7
Wind | 20.1 | 122.69 | 8999.62 | 505.16 | 38396.86
Wind | 20.11 | 113.8 | 9113.42 | 466.36 | 38863.22
Wind | 20.12 | 67.72 | 9181.14 | 280.82 | 39144.04
Wind | 20.14 | 205.65 | 9386.79 | 840.22 | 39984.26
Wind | 20.15 | 107.45 | 9494.24 | 438.84 | 40423.1
Wind | 20.18 | 211.24 | 9705.48 | 864.75 | 41287.85
Wind | 20.18 | 167.74 | 9873.22 | 689.39 | 41977.24
Wind | 20.2 | 92.61 | 9965.83 | 376.89 | 42354.13
Wind | 20.21 | 137.59 | 10103.42 | 563.53 | 42917.66
Wind | 20.24 | 73.7 | 10177.12 | 300.29 | 43217.95
Wind | 20.24 | 107.26 | 10284.38 | 437.02 | 43654.97
Wind | 20.27 | 109.81 | 10394.19 | 446.76 | 44101.73
Wind | 20.27 | 99.9 | 10494.09 | 406.42 | 44508.15
Wind | 20.31 | 156.69 | 10650.78 | 636.12 | 45144.27
Wind | 20.31 | 187.47 | 10838.25 | 761.85 | 45906.12
Wind | 20.31 | 24.57 | 10862.82 | 100.92 | 46007.04
Wind | 20.32 | 81.28 | 10944.1 | 329.02 | 46336.06
Wind | 20.33 | 56.38 | 11000.48 | 231.42 | 46567.48
Wind | 20.34 | 26.27 | 11026.75 | 106.49 | 46673.97
Wind | 20.34 | 107.89 | 11134.64 | 442.71 | 47116.68
Wind | 20.37 | 106.14 | 11240.78 | 429.76 | 47546.44
Wind | 20.42 | 140.65 | 11381.43 | 567.99 | 48114.43
Wind | 20.45 | 102.42 | 11483.85 | 412.61 | 48527.04
Wind | 20.49 | 122.64 | 11606.49 | 497.89 | 49024.93
Wind | 20.52 | 205.46 | 11811.95 | 827.29 | 49852.22
Wind | 20.53 | 203.66 | 12015.61 | 818.13 | 50670.35
Wind | 20.54 | 94.67 | 12110.28 | 379.92 | 51050.27
Wind | 20.55 | 56.4 | 12166.68 | 225.71 | 51275.98
Wind | 20.56 | 88.91 | 12255.59 | 356.55 | 51632.53
Wind | 20.57 | 57.2 | 12312.79 | 229.76 | 51862.29
Wind | 20.59 | 57.88 | 12370.67 | 232.45 | 52094.74
Wind | 20.6 | 83.08 | 12453.75 | 336.36 | 52431.1
Wind | 20.61 | 218.85 | 12672.6 | 875.88 | 53306.98
Wind | 20.62 | 199.92 | 12872.52 | 802.11 | 54109.09
Wind | 20.63 | 77.49 | 12950.01 | 309.91 | 54419
Wind | 20.64 | 129.15 | 13079.16 | 515.42 | 54934.42
Wind | 20.65 | 78.34 | 13157.5 | 312.95 | 55247.37
Wind | 20.66 | 82.06 | 13239.56 | 327.69 | 55575.06
Wind | 20.66 | 179.63 | 13419.19 | 717.51 | 56292.57
Wind | 20.67 | 117.34 | 13536.53 | 473.98 | 56766.55
Wind | 20.68 | 138.9 | 13675.43 | 553.63 | 57320.18
Solar | 27.2 | 3682.19 | 17357.62 | 6939.09 | 64259.27
Solar | 27.25 | 3923.68 | 21281.3 | 7381.69 | 71640.96
Solar | 27.29 | 4142.17 | 25423.47 | 7779.93 | 79420.89
Solar | 27.3 | 4073.06 | 29496.53 | 7648.6 | 87069.49
Solar | 27.3 | 4028.4 | 33524.93 | 7564.26 | 94633.75
Solar | 27.31 | 4101.17 | 37626.1 | 7697.96 | 102331.71
Solar | 27.32 | 4009.16 | 41635.26 | 7521.81 | 109853.52
Solar | 27.33 | 4055.05 | 45690.31 | 7604.72 | 117458.24
Solar | 27.37 | 3990.91 | 49681.22 | 7474.14 | 124932.38
Solar | 27.42 | 4074.45 | 53755.67 | 7618.03 | 132550.41
Solar | 27.43 | 4070.88 | 57826.55 | 7607.99 | 140158.4
Solar | 27.45 | 4116.65 | 61943.2 | 7687.55 | 147845.95
Solar | 27.49 | 4076.16 | 66019.36 | 7601.42 | 155447.37
Solar | 27.51 | 4020.55 | 70039.91 | 7490.39 | 162937.76
Solar | 27.55 | 4069.2 | 74109.11 | 7571.03 | 170508.79
Solar | 27.55 | 3962.82 | 78071.93 | 7375.28 | 177884.07
Solar | 27.59 | 3951.77 | 82023.7 | 7342.63 | 185226.7
Solar | 27.61 | 3996.24 | 86019.94 | 7421.2 | 192647.9
Solar | 27.61 | 3972.12 | 89992.06 | 7375.71 | 200023.61
Solar | 27.62 | 4161.92 | 94153.98 | 7721.33 | 207744.94
Solar | 27.64 | 4021.35 | 98175.33 | 7457.58 | 215202.52
Solar | 27.65 | 3620.95 | 101796.28 | 6712.46 | 221914.98
Solar | 27.65 | 3675.66 | 105471.94 | 6815.32 | 228730.3
Solar | 27.66 | 3911.96 | 109383.9 | 7250.45 | 235980.75
Solar | 27.66 | 3940.52 | 113324.42 | 7303.01 | 243283.76
Solar | 27.67 | 3793.07 | 117117.49 | 7025.64 | 250309.4
Solar | 27.74 | 4080.11 | 121197.6 | 7540.27 | 257849.67
Solar | 27.74 | 3432.9 | 124630.5 | 6344.32 | 264193.99
Solar | 27.75 | 4010.94 | 128641.44 | 7406.91 | 271600.9
Solar | 27.76 | 4005.8 | 132647.24 | 7397.96 | 278998.86
Solar | 27.78 | 3328.71 | 135975.95 | 6142.37 | 285141.23
Solar | 27.79 | 4098.13 | 140074.08 | 7560.09 | 292701.32
Solar | 27.81 | 4005.23 | 144079.31 | 7384.1 | 300085.42
Solar | 27.81 | 3775.46 | 147854.77 | 6957.68 | 307043.1
Solar | 27.84 | 3842.74 | 151697.51 | 7072.77 | 314115.87
Solar | 27.87 | 3876.04 | 155573.55 | 7129.96 | 321245.83
Solar | 27.88 | 3861.21 | 159434.76 | 7097.07 | 328342.9
Solar | 27.89 | 3991.25 | 163426.01 | 7335.52 | 335678.42
Solar | 27.93 | 4144.21 | 167570.22 | 7608.73 | 343287.15
Solar | 27.94 | 3941.81 | 171512.03 | 7231.1 | 350518.25
Solar | 27.95 | 3663.09 | 175175.12 | 6716.71 | 357234.96
Solar | 27.96 | 3828.39 | 179003.51 | 7018.8 | 364253.76
Solar | 27.98 | 3848.3 | 182851.81 | 7052.37 | 371306.13
Solar | 27.99 | 3792.99 | 186644.8 | 6945.57 | 378251.7
Solar | 27.99 | 3863.53 | 190508.33 | 7077.41 | 385329.11
Solar | 27.99 | 3945.99 | 194454.32 | 7227.36 | 392556.47
Solar | 28.01 | 4093.77 | 198548.09 | 7492.25 | 400048.72
Solar | 28.01 | 3654.04 | 202202.13 | 6687.62 | 406736.34
Solar | 28.02 | 4126.16 | 206328.29 | 7546.78 | 414283.12
Solar | 28.05 | 4190.54 | 210518.83 | 7658.88 | 421942
Solar | 28.05 | 4136.65 | 214655.48 | 7559.44 | 429501.44
Solar | 28.05 | 4065.81 | 218721.29 | 7429.25 | 436930.69
Solar | 28.06 | 3768.18 | 222489.47 | 6885.6 | 443816.29
Solar | 28.08 | 4089.38 | 226578.85 | 7464.49 | 451280.78
Solar | 28.1 | 3681.87 | 230260.72 | 6715.61 | 457996.39
Solar | 28.1 | 3829.13 | 234089.85 | 6982.97 | 464979.36
Solar | 28.11 | 3893.83 | 237983.68 | 7101.33 | 472080.69
Solar | 28.12 | 3845.64 | 241829.32 | 7007.79 | 479088.48
Solar | 28.14 | 3080.7 | 244910.02 | 5610.03 | 484698.51
Solar | 28.14 | 4188.4 | 249098.42 | 7628.91 | 492327.42
Solar | 28.16 | 3897.76 | 252996.18 | 7096.63 | 499424.05
Solar | 28.2 | 4140.29 | 257136.47 | 7525.77 | 506949.82
Solar | 28.23 | 3468.5 | 260604.97 | 6297.55 | 513247.37
Solar | 28.23 | 4167.36 | 264772.33 | 7567.26 | 520814.63
Solar | 28.23 | 3188.45 | 267960.78 | 5786.5 | 526601.13
Solar | 28.23 | 3782.92 | 271743.7 | 6869.63 | 533470.76
Solar | 28.25 | 3899.59 | 275643.29 | 7076.6 | 540547.36
Solar | 28.27 | 3860.24 | 279503.53 | 6999.92 | 547547.28
Solar | 28.29 | 3802.36 | 283305.89 | 6888.91 | 554436.19
Solar | 28.3 | 3949.28 | 287255.17 | 7152.55 | 561588.74
Solar | 28.31 | 3870.56 | 291125.73 | 7007.55 | 568596.29
Solar | 28.32 | 4009.79 | 295135.52 | 7255.78 | 575852.07
Solar | 28.33 | 4142.11 | 299277.63 | 7494.37 | 583346.44
Solar | 28.37 | 3863.93 | 303141.56 | 6982.23 | 590328.67
Solar | 28.38 | 3761.24 | 306902.8 | 6794.07 | 597122.74
Solar | 28.4 | 4049.64 | 310952.44 | 7308.02 | 604430.76
Solar | 28.42 | 3870.61 | 314823.05 | 6981.26 | 611412.02
Solar | 28.42 | 4159.51 | 318982.56 | 7502.82 | 618914.84
Solar | 28.44 | 3606.77 | 322589.33 | 6499.22 | 625414.06
Solar | 28.45 | 3882.51 | 326471.84 | 6993.51 | 632407.57
Solar | 28.49 | 3958.24 | 330430.08 | 7121.24 | 639528.81
Solar | 28.5 | 4084.63 | 334514.71 | 7345.32 | 646874.13
Solar | 28.5 | 3530.92 | 338045.63 | 6350.9 | 653225.03
Solar | 28.53 | 3979.09 | 342024.72 | 7149.68 | 660374.71
Solar | 28.54 | 3950.07 | 345974.79 | 7093.89 | 667468.6
Solar | 28.55 | 3942.75 | 349917.54 | 7078.25 | 674546.85
Solar | 28.59 | 3773.73 | 353691.27 | 6766.88 | 681313.73
Solar | 28.59 | 3794.95 | 357486.22 | 6803.17 | 688116.9
Solar | 28.6 | 4120.47 | 361606.69 | 7382.49 | 695499.39
Solar | 28.62 | 4091.72 | 365698.41 | 7329.52 | 702828.91
Solar | 28.63 | 3917.22 | 369615.63 | 7013 | 709841.91
Solar | 28.67 | 3933.25 | 373548.88 | 7029.74 | 716871.65
Solar | 28.71 | 3829.25 | 377378.13 | 6834.9 | 723706.55
Solar | 28.72 | 3887.31 | 381265.44 | 6937.04 | 730643.59
Solar | 28.75 | 3499.52 | 384764.96 | 6238.26 | 736881.85
Solar | 28.76 | 3566.03 | 388330.99 | 6355.76 | 743237.61

## ERCOT J
Resource | LCOE | Resource MW | Cumulative MW | Annual GWh | Cumulative GWh
Wind | 21.14 | 296.53 | 296.53 | 1183.77 | 1183.77
Wind | 22.58 | 250.97 | 547.5 | 946.82 | 2130.59
Wind | 22.67 | 296.12 | 843.62 | 1114.7 | 3245.29
Wind | 22.86 | 319.52 | 1163.14 | 1180.87 | 4426.16
Solar | 22.97 | 3872.62 | 5035.76 | 8626.98 | 13053.14
Solar | 23.03 | 3623.98 | 8659.74 | 8054.77 | 21107.91
Wind | 23.05 | 211.73 | 8871.47 | 783.98 | 21891.89
Solar | 23.06 | 3929.14 | 12800.61 | 8720.57 | 30612.46
Solar | 23.06 | 3913.19 | 16713.8 | 8683.43 | 39295.89
Solar | 23.07 | 3954.61 | 20668.41 | 8770.88 | 48066.77
Wind | 23.07 | 327.03 | 20995.44 | 1194.55 | 49261.32
Solar | 23.08 | 3935.59 | 24931.03 | 8728.32 | 57989.64
Solar | 23.09 | 3232.74 | 28163.77 | 7164.45 | 65154.09
Wind | 23.1 | 47.92 | 28211.69 | 174.9 | 65328.99
Solar | 23.1 | 4199.92 | 32411.61 | 9305.5 | 74634.49
Solar | 23.11 | 4188.02 | 36599.63 | 9275.23 | 83909.72
Solar | 23.11 | 3916.81 | 40516.44 | 8673.44 | 92583.16
Solar | 23.11 | 2994.79 | 43511.23 | 6632.51 | 99215.67
Solar | 23.12 | 3933.36 | 47444.59 | 8706.69 | 107922.36
Solar | 23.14 | 3531.37 | 50975.96 | 7809.24 | 115731.6
Solar | 23.14 | 3715.39 | 54691.35 | 8216.54 | 123948.14
Solar | 23.15 | 4238.7 | 58930.05 | 9371.94 | 133320.08
Solar | 23.15 | 4163.32 | 63093.37 | 9204.65 | 142524.73
Solar | 23.17 | 1153.65 | 64247.02 | 2549.44 | 145074.17
Solar | 23.17 | 3769.13 | 68016.15 | 8326.77 | 153400.94
Solar | 23.18 | 4047.85 | 72064 | 8939.07 | 162340.01
Solar | 23.18 | 3728.44 | 75792.44 | 8232.68 | 170572.69
Solar | 23.18 | 3976.19 | 79768.63 | 8780.37 | 179353.06
Solar | 23.19 | 4196.38 | 83965.01 | 9260.39 | 188613.45
Solar | 23.21 | 3633.59 | 87598.6 | 8012.23 | 196625.68
Solar | 23.22 | 3791.65 | 91390.25 | 8358.24 | 204983.92
Solar | 23.23 | 4062.25 | 95452.5 | 8948.4 | 213932.32
Solar | 23.23 | 4240.14 | 99692.64 | 9341.27 | 223273.59
Solar | 23.23 | 3008.65 | 102701.29 | 6628.68 | 229902.27
Solar | 23.23 | 4181.81 | 106883.1 | 9214.12 | 239116.39
Solar | 23.23 | 4228.85 | 111111.95 | 9316.36 | 248432.75
Solar | 23.23 | 3737.61 | 114849.56 | 8233 | 256665.75
Solar | 23.24 | 3922.75 | 118772.31 | 8639.51 | 265305.26
Solar | 23.26 | 4154.54 | 122926.85 | 9138.99 | 274444.25
Solar | 23.26 | 3827.32 | 126754.17 | 8420.18 | 282864.43
Solar | 23.26 | 3329.96 | 130084.13 | 7325.48 | 290189.91
Solar | 23.27 | 4201.18 | 134285.31 | 9239.94 | 299429.85
Solar | 23.27 | 3982.58 | 138267.89 | 8761.65 | 308191.5
Solar | 23.27 | 3688.42 | 141956.31 | 8112.04 | 316303.54
Solar | 23.27 | 3980.45 | 145936.76 | 8755.54 | 325059.08
Wind | 23.28 | 335.02 | 146271.78 | 1214.07 | 326273.15
Solar | 23.29 | 4137.06 | 150408.84 | 9092.22 | 335365.37
Solar | 23.3 | 4157.79 | 154566.63 | 9133.06 | 344498.43
Solar | 23.31 | 3472.67 | 158039.3 | 7624.15 | 352122.58
Solar | 23.31 | 3936.12 | 161975.42 | 8643.46 | 360766.04
Solar | 23.33 | 336.17 | 162311.59 | 737.65 | 361503.69
Solar | 23.33 | 4218.05 | 166529.64 | 9252.92 | 370756.61
Solar | 23.33 | 4014.2 | 170543.84 | 8804.92 | 379561.53
Solar | 23.34 | 3615.2 | 174159.04 | 7926.84 | 387488.37
Solar | 23.35 | 3217.99 | 177377.03 | 7052.91 | 394541.28
Wind | 23.35 | 304.72 | 177681.75 | 1105.79 | 395647.07
Solar | 23.36 | 1748.3 | 179430.05 | 3831.46 | 399478.53
Solar | 23.36 | 3644.49 | 183074.54 | 7985.25 | 407463.78
Solar | 23.36 | 3798.98 | 186873.52 | 8322.86 | 415786.64
Solar | 23.38 | 3117.52 | 189991.04 | 6824.01 | 422610.65
Solar | 23.39 | 4173.59 | 194164.63 | 9132.66 | 431743.31
Solar | 23.4 | 3964.56 | 198129.19 | 8668.9 | 440412.21
Solar | 23.41 | 3961.12 | 202090.31 | 8661.49 | 449073.7
Solar | 23.42 | 3432.96 | 205523.27 | 7502.84 | 456576.54
Solar | 23.44 | 1001.73 | 206525 | 2187.47 | 458764.01
Solar | 23.44 | 3717.98 | 210242.98 | 8119.5 | 466883.51
Solar | 23.45 | 3911.66 | 214154.64 | 8538.94 | 475422.45
Solar | 23.46 | 4209.23 | 218363.87 | 9180.6 | 484603.05
Solar | 23.47 | 2421.25 | 220785.12 | 5281.46 | 489884.51
Solar | 23.47 | 3937.43 | 224722.55 | 8586.73 | 498471.24
Solar | 23.47 | 2191 | 226913.55 | 4778.82 | 503250.06
Solar | 23.48 | 1613.53 | 228527.08 | 3517.31 | 506767.37
Solar | 23.49 | 3052.36 | 231579.44 | 6650.77 | 513418.14
Solar | 23.49 | 3827.7 | 235407.14 | 8338.76 | 521756.9
Solar | 23.49 | 4142.63 | 239549.77 | 9027.17 | 530784.07
Solar | 23.49 | 2264.56 | 241814.33 | 4934.7 | 535718.77
Solar | 23.52 | 4041.67 | 245856 | 8795.71 | 544514.48
Solar | 23.53 | 3769.02 | 249625.02 | 8199.08 | 552713.56
Solar | 23.56 | 2592.69 | 252217.71 | 5633.27 | 558346.83
Solar | 23.56 | 3191.91 | 255409.62 | 6933.77 | 565280.6
Solar | 23.56 | 2482.9 | 257892.52 | 5394.58 | 570675.18
Solar | 23.56 | 1674.37 | 259566.89 | 3637.87 | 574313.05
Solar | 23.58 | 3399.83 | 262966.72 | 7379.09 | 581692.14
Solar | 23.59 | 4159.84 | 267126.56 | 9025.09 | 590717.23
Solar | 23.61 | 4154.29 | 271280.85 | 9004.66 | 599721.89
Solar | 23.61 | 3457.8 | 274738.65 | 7496.26 | 607218.15
Solar | 23.62 | 4159.21 | 278897.86 | 9013.94 | 616232.09
Solar | 23.62 | 4150.7 | 283048.56 | 8993.6 | 625225.69
Solar | 23.62 | 1836.71 | 284885.27 | 3978.92 | 629204.61
Solar | 23.63 | 4192.65 | 289077.92 | 9081.48 | 638286.09
Solar | 23.63 | 3638.6 | 292716.52 | 7881.08 | 646167.17
Solar | 23.64 | 2833.32 | 295549.84 | 6134.74 | 652301.91
Solar | 23.64 | 159.18 | 295709.02 | 344.67 | 652646.58
Solar | 23.65 | 2442.14 | 298151.16 | 5287.18 | 657933.76
Solar | 23.66 | 3665.69 | 301816.85 | 7931.85 | 665865.61
Solar | 23.67 | 2893.08 | 304709.93 | 6255.35 | 672120.96
Solar | 23.68 | 3368.61 | 308078.54 | 7283.02 | 679403.98
Solar | 23.68 | 3782.6 | 311861.14 | 8177 | 687580.98
Solar | 23.69 | 3567.39 | 315428.53 | 7709.09 | 695290.07
Solar | 23.71 | 1626.51 | 317055.04 | 3510.96 | 698801.03
Solar | 23.71 | 2952.46 | 320007.5 | 6373.09 | 705174.12
Solar | 23.71 | 4096.74 | 324104.24 | 8844.61 | 714018.73
Solar | 23.71 | 2762.81 | 326867.05 | 5963.48 | 719982.21
Solar | 23.71 | 2439.55 | 329306.6 | 5268.13 | 725250.34
Wind | 23.73 | 266.35 | 329572.95 | 969.44 | 726219.78
Solar | 23.73 | 1525.63 | 331098.58 | 3292.11 | 729511.89
Solar | 23.74 | 4118.25 | 335216.83 | 8878.75 | 738390.64
Solar | 23.74 | 4048.02 | 339264.85 | 8728.75 | 747119.39
Solar | 23.77 | 2577.24 | 341842.09 | 5550.7 | 752670.09
Solar | 23.78 | 3705.59 | 345547.68 | 7974.22 | 760644.31
Solar | 23.79 | 3128.69 | 348676.37 | 6731.6 | 767375.91
Solar | 23.79 | 4020.2 | 352696.57 | 8648.71 | 776024.62
Solar | 23.84 | 4039.33 | 356735.9 | 8673.89 | 784698.51
Solar | 23.86 | 1579.01 | 358314.91 | 3388.19 | 788086.7
Solar | 23.87 | 2102.65 | 360417.56 | 4508.45 | 792595.15
Solar | 23.89 | 3263.74 | 363681.3 | 6991.19 | 799586.34
Solar | 23.91 | 699.03 | 364380.33 | 1496.23 | 801082.57
Solar | 23.92 | 2758.48 | 367138.81 | 5903.57 | 806986.14
Wind | 24.14 | 300.47 | 367439.28 | 1049.67 | 808035.81
Wind | 24.37 | 337.62 | 367776.9 | 1169.09 | 809204.9
Wind | 24.43 | 40.85 | 367817.75 | 144.05 | 809348.95
Wind | 25.13 | 291.26 | 368109.01 | 990.67 | 810339.62
Wind | 25.21 | 329.7 | 368438.71 | 1106.01 | 811445.63
Wind | 25.46 | 327.71 | 368766.42 | 1087.67 | 812533.3
Wind | 25.57 | 355.07 | 369121.49 | 1173.23 | 813706.53
Wind | 25.58 | 312.74 | 369434.23 | 1033.88 | 814740.41
Wind | 25.82 | 344.57 | 369778.8 | 1134.51 | 815874.92
Wind | 25.92 | 364.69 | 370143.49 | 1187.8 | 817062.72
Wind | 26.06 | 371.69 | 370515.18 | 1203.23 | 818265.95
Wind | 26.22 | 345.59 | 370860.77 | 1114.39 | 819380.34
Wind | 26.23 | 341 | 371201.77 | 1102.94 | 820483.28
Wind | 26.25 | 332.25 | 371534.02 | 1068.19 | 821551.47
Wind | 26.41 | 321.95 | 371855.97 | 1034.92 | 822586.39
Wind | 26.46 | 305.38 | 372161.35 | 979.21 | 823565.6
Wind | 26.83 | 370.21 | 372531.56 | 1166.17 | 824731.77
Wind | 27.17 | 92.66 | 372624.22 | 289.62 | 825021.39
Wind | 27.26 | 245.7 | 372869.92 | 764.07 | 825785.46
Wind | 27.37 | 294.73 | 373164.65 | 917.81 | 826703.27
Wind | 27.44 | 212.97 | 373377.62 | 658.93 | 827362.2
Wind | 27.48 | 325.28 | 373702.9 | 1000.64 | 828362.84
Wind | 27.52 | 317.84 | 374020.74 | 975.74 | 829338.58
Wind | 27.66 | 335.15 | 374355.89 | 1022.84 | 830361.42
Wind | 27.75 | 316.58 | 374672.47 | 964.59 | 831326.01
Wind | 27.8 | 347.76 | 375020.23 | 1057.94 | 832383.95
Wind | 27.99 | 341.15 | 375361.38 | 1028.2 | 833412.15
Wind | 28.17 | 341.76 | 375703.14 | 1039.81 | 834451.96
Wind | 28.35 | 332.25 | 376035.39 | 989.22 | 835441.18
Wind | 28.6 | 266.08 | 376301.47 | 789.31 | 836230.49
Wind | 28.67 | 344.45 | 376645.92 | 1014.15 | 837244.64
Wind | 29 | 263.19 | 376909.11 | 772.72 | 838017.36
Wind | 29.11 | 260.2 | 377169.31 | 757.27 | 838774.63
Wind | 29.25 | 277.46 | 377446.77 | 809.66 | 839584.29
Wind | 29.51 | 334.05 | 377780.82 | 955.46 | 840539.75
Wind | 29.65 | 309.92 | 378090.74 | 883.82 | 841423.57
Wind | 29.66 | 314.3 | 378405.04 | 896.27 | 842319.84
Wind | 29.76 | 361.37 | 378766.41 | 1025.14 | 843344.98
Wind | 29.84 | 346.69 | 379113.1 | 988.25 | 844333.23
Wind | 29.84 | 370.94 | 379484.04 | 1051.31 | 845384.54
Wind | 29.98 | 314.9 | 379798.94 | 888.95 | 846273.49
Wind | 29.98 | 349.94 | 380148.88 | 986.12 | 847259.61
Wind | 29.99 | 302.71 | 380451.59 | 858.51 | 848118.12
Wind | 30.02 | 301.17 | 380752.76 | 856.82 | 848974.94
Wind | 30.1 | 307.42 | 381060.18 | 868.51 | 849843.45
Wind | 30.11 | 351.62 | 381411.8 | 991.67 | 850835.12
Wind | 30.14 | 308.54 | 381720.34 | 863.86 | 851698.98
Wind | 30.19 | 357.4 | 382077.74 | 1002.21 | 852701.19
Wind | 30.21 | 352.62 | 382430.36 | 985.71 | 853686.9
Wind | 30.67 | 346.86 | 382777.22 | 971.24 | 854658.14
Wind | 30.8 | 359.86 | 383137.08 | 990.68 | 855648.82
Wind | 30.9 | 328.24 | 383465.32 | 898.07 | 856546.89
Wind | 31.17 | 266.84 | 383732.16 | 728.89 | 857275.78
Wind | 31.2 | 123.06 | 383855.22 | 334.97 | 857610.75
Wind | 31.23 | 331.09 | 384186.31 | 896.3 | 858507.05
Wind | 31.24 | 369.7 | 384556.01 | 998.96 | 859506.01
Wind | 31.38 | 326.66 | 384882.67 | 877.4 | 860383.41
Wind | 31.39 | 321.98 | 385204.65 | 869.26 | 861252.67
Wind | 31.51 | 307.93 | 385512.58 | 832.24 | 862084.91
Wind | 31.61 | 338.43 | 385851.01 | 910.84 | 862995.75
Wind | 31.67 | 359.2 | 386210.21 | 956.69 | 863952.44
Wind | 31.73 | 336.85 | 386547.06 | 897.67 | 864850.11
Wind | 31.79 | 287.76 | 386834.82 | 766.84 | 865616.95
Wind | 31.87 | 326.11 | 387160.93 | 862.39 | 866479.34
Wind | 31.91 | 206.02 | 387366.95 | 546.56 | 867025.9
Wind | 32.18 | 375.24 | 387742.19 | 985.62 | 868011.52
Wind | 32.19 | 332.28 | 388074.47 | 869.36 | 868880.88
Wind | 32.4 | 365.25 | 388439.72 | 953.46 | 869834.34
Wind | 32.46 | 372.74 | 388812.46 | 975 | 870809.34
Wind | 32.54 | 310.48 | 389122.94 | 808.46 | 871617.8
Wind | 32.56 | 329.92 | 389452.86 | 860.38 | 872478.18
Wind | 32.78 | 307.05 | 389759.91 | 791.86 | 873270.04
Wind | 33.3 | 367.22 | 390127.13 | 930.47 | 874200.51
Wind | 33.59 | 144.27 | 390271.4 | 364.24 | 874564.75
Wind | 34.29 | 339.2 | 390610.6 | 838.09 | 875402.84
Wind | 34.5 | 339.93 | 390950.53 | 840.14 | 876242.98
Wind | 35.08 | 343.04 | 391293.57 | 826.06 | 877069.04
Wind | 35.13 | 278.55 | 391572.12 | 671.43 | 877740.47
Wind | 35.24 | 228.86 | 391800.98 | 550.58 | 878291.05
Wind | 35.34 | 301.1 | 392102.08 | 720.92 | 879011.97
Wind | 35.84 | 306.76 | 392408.84 | 723.83 | 879735.8
Wind | 35.95 | 349.68 | 392758.52 | 820.59 | 880556.39
Wind | 36.29 | 340.83 | 393099.35 | 800.19 | 881356.58
Wind | 36.47 | 306.33 | 393405.68 | 709.84 | 882066.42
Wind | 36.47 | 264.19 | 393669.87 | 629.85 | 882696.27
Wind | 36.87 | 135.01 | 393804.88 | 310.32 | 883006.59
Wind | 38.78 | 102.08 | 393906.96 | 223.94 | 883230.53
Wind | 39.48 | 305.86 | 394212.82 | 673.93 | 883904.46
Wind | 39.79 | 207.21 | 394420.03 | 442.61 | 884347.07
Wind | 39.92 | 234.76 | 394654.79 | 505.96 | 884853.03
Wind | 40.32 | 303.29 | 394958.08 | 639.95 | 885492.98
Wind | 40.52 | 102.59 | 395060.67 | 214.56 | 885707.54
Wind | 43.1 | 352.67 | 395413.34 | 698.63 | 886406.17
Wind | 43.21 | 327.66 | 395741 | 650.27 | 887056.44
Wind | 43.86 | 333.88 | 396074.88 | 647.02 | 887703.46
Wind | 44.8 | 175.25 | 396250.13 | 333.36 | 888036.82
Wind | 51.04 | 241.83 | 396491.96 | 401.91 | 888438.73
Wind | 56.22 | 184.41 | 396676.37 | 277.8 | 888716.53

## ERCOT K
Resource | LCOE | Resource MW | Cumulative MW | Annual GWh | Cumulative GWh
Wind | 21.66 | 329.95 | 329.95 | 1287.8 | 1287.8
Wind | 22.14 | 357.09 | 687.04 | 1362.62 | 2650.42
Wind | 22.25 | 293.42 | 980.46 | 1113.07 | 3763.49
Wind | 23.06 | 303.82 | 1284.28 | 1116.67 | 4880.16
Wind | 23.41 | 300.35 | 1584.63 | 1083.45 | 5963.61
Solar | 23.48 | 2499.6 | 4084.23 | 5449.36 | 11412.97
Solar | 23.6 | 1894.6 | 5978.83 | 4109.87 | 15522.84
Solar | 23.63 | 3170.69 | 9149.52 | 6869.72 | 22392.56
Solar | 23.65 | 3539.64 | 12689.16 | 7660.95 | 30053.51
Solar | 23.65 | 3802.93 | 16492.09 | 8231.82 | 38285.33
Solar | 23.7 | 4130.61 | 20622.7 | 8920.81 | 47206.14
Solar | 23.71 | 2757.83 | 23380.53 | 5954.99 | 53161.13
Solar | 23.72 | 3888.5 | 27269.03 | 8392.81 | 61553.94
Solar | 23.72 | 3616.5 | 30885.53 | 7804.3 | 69358.24
Solar | 23.73 | 4048.77 | 34934.3 | 8733.8 | 78092.04
Solar | 23.73 | 4103.23 | 39037.53 | 8851.6 | 86943.64
Solar | 23.75 | 3824.78 | 42862.31 | 8244.84 | 95188.48
Solar | 23.76 | 3551.23 | 46413.54 | 7652.68 | 102841.16
Solar | 23.77 | 4042.52 | 50456.06 | 8706.36 | 111547.52
Solar | 23.77 | 3968.17 | 54424.23 | 8543.98 | 120091.5
Solar | 23.78 | 3372.92 | 57797.15 | 7261.3 | 127352.8
Solar | 23.79 | 4005.94 | 61803.09 | 8618.03 | 135970.83
Solar | 23.81 | 4194.76 | 65997.85 | 9017.7 | 144988.53
Solar | 23.83 | 4123.67 | 70121.52 | 8860.5 | 153849.03
Solar | 23.84 | 4055.01 | 74176.53 | 8705.57 | 162554.6
Solar | 23.84 | 4193.1 | 78369.63 | 9004.92 | 171559.52
Solar | 23.86 | 3750.54 | 82120.17 | 8049.05 | 179608.57
Solar | 23.87 | 3519.67 | 85639.84 | 7549.81 | 187158.38
Solar | 23.91 | 3922.34 | 89562.18 | 8396.57 | 195554.95
Solar | 23.92 | 4031.72 | 93593.9 | 8627.71 | 204182.66
Solar | 23.93 | 4039.55 | 97633.45 | 8641.05 | 212823.71
Solar | 23.94 | 3880.9 | 101514.35 | 8298.87 | 221122.58
Solar | 23.94 | 4231.9 | 105746.25 | 9048.18 | 230170.76
Solar | 23.94 | 2730.92 | 108477.17 | 5841.13 | 236011.89
Solar | 23.95 | 4150.33 | 112627.5 | 8870.92 | 244882.81
Solar | 23.96 | 3842.5 | 116470 | 8211.12 | 253093.93
Solar | 23.99 | 3976.31 | 120446.31 | 8486.02 | 261579.95
Solar | 24 | 4058.93 | 124505.24 | 8657.94 | 270237.89
Solar | 24 | 3901.07 | 128406.31 | 8321.1 | 278558.99
Solar | 24 | 4049.41 | 132455.72 | 8638.79 | 287197.78
Solar | 24.01 | 3812.94 | 136268.66 | 8128.47 | 295326.25
Solar | 24.01 | 3959.62 | 140228.28 | 8444.13 | 303770.38
Solar | 24.01 | 3812.87 | 144041.15 | 8129.7 | 311900.08
Solar | 24.02 | 3986.52 | 148027.67 | 8497.75 | 320397.83
Solar | 24.02 | 3992.48 | 152020.15 | 8510.84 | 328908.67
Solar | 24.03 | 3945.81 | 155965.96 | 8407.86 | 337316.53
Solar | 24.03 | 3936.69 | 159902.65 | 8388.34 | 345704.87
Solar | 24.04 | 4200.29 | 164102.94 | 8945.21 | 354650.08
Solar | 24.05 | 2653.02 | 166755.96 | 5649.17 | 360299.25
Wind | 24.05 | 286.28 | 167042.24 | 1007.79 | 361307.04
Solar | 24.05 | 3773.15 | 170815.39 | 8031.89 | 369338.93
Solar | 24.06 | 4131.26 | 174946.65 | 8790.91 | 378129.84
Solar | 24.06 | 3790.23 | 178736.88 | 8064.28 | 386194.12
Solar | 24.06 | 3990.14 | 182727.02 | 8491.19 | 394685.31
Solar | 24.06 | 3900.36 | 186627.38 | 8297.55 | 402982.86
Solar | 24.07 | 3960.79 | 190588.17 | 8423.96 | 411406.82
Solar | 24.09 | 3924.38 | 194512.55 | 8340.95 | 419747.77
Solar | 24.09 | 4083.63 | 198596.18 | 8678.53 | 428426.3
Solar | 24.09 | 3729.42 | 202325.6 | 7925.52 | 436351.82
Solar | 24.1 | 4036.76 | 206362.36 | 8574.35 | 444926.17
Solar | 24.1 | 4127.88 | 210490.24 | 8769.79 | 453695.96
Solar | 24.11 | 4135.07 | 214625.31 | 8779.03 | 462474.99
Solar | 24.13 | 3985.86 | 218611.17 | 8454.52 | 470929.51
Solar | 24.13 | 3827.71 | 222438.88 | 8122.28 | 479051.79
Solar | 24.14 | 4116.69 | 226555.57 | 8730.51 | 487782.3
Solar | 24.15 | 4073.1 | 230628.67 | 8633.22 | 496415.52
Solar | 24.16 | 4098.59 | 234727.26 | 8684.45 | 505099.97
Solar | 24.17 | 3754.07 | 238481.33 | 7953.42 | 513053.39
Solar | 24.17 | 3551.3 | 242032.63 | 7521.76 | 520575.15
Solar | 24.17 | 3873.73 | 245906.36 | 8204.19 | 528779.34
Solar | 24.17 | 3975.95 | 249882.31 | 8420.04 | 537199.38
Solar | 24.18 | 3703.1 | 253585.41 | 7841.47 | 545040.85
Solar | 24.18 | 3425.11 | 257010.52 | 7252.66 | 552293.51
Solar | 24.19 | 3903.41 | 260913.93 | 8260.06 | 560553.57
Solar | 24.19 | 4101.87 | 265015.8 | 8682.53 | 569236.1
Solar | 24.19 | 3971.81 | 268987.61 | 8404.21 | 577640.31
Solar | 24.19 | 4080.67 | 273068.28 | 8637.4 | 586277.71
Solar | 24.2 | 3993.89 | 277062.17 | 8448.9 | 594726.61
Solar | 24.21 | 4042.3 | 281104.47 | 8547.41 | 603274.02
Solar | 24.21 | 3586.44 | 284690.91 | 7584.92 | 610858.94
Solar | 24.23 | 3883.78 | 288574.69 | 8205.56 | 619064.5
Solar | 24.23 | 3903.77 | 292478.46 | 8249.98 | 627314.48
Solar | 24.25 | 3940.16 | 296418.62 | 8318.08 | 635632.56
Solar | 24.25 | 3083.29 | 299501.91 | 6509.94 | 642142.5
Solar | 24.26 | 3768.24 | 303270.15 | 7953.89 | 650096.39
Solar | 24.27 | 3869.11 | 307139.26 | 8161.1 | 658257.49
Solar | 24.27 | 4179.62 | 311318.88 | 8814.93 | 667072.42
Solar | 24.29 | 3911.51 | 315230.39 | 8244.83 | 675317.25
Solar | 24.29 | 3612.21 | 318842.6 | 7614.86 | 682932.11
Solar | 24.31 | 3669 | 322511.6 | 7726.78 | 690658.89
Solar | 24.31 | 4173.72 | 326685.32 | 8788.58 | 699447.47
Solar | 24.31 | 4071.37 | 330756.69 | 8575.63 | 708023.1
Solar | 24.33 | 4121.13 | 334877.82 | 8670.97 | 716694.07
Solar | 24.34 | 4050.45 | 338928.27 | 8519.64 | 725213.71
Solar | 24.37 | 3935.34 | 342863.61 | 8269.33 | 733483.04
Solar | 24.38 | 4127.33 | 346990.94 | 8668.3 | 742151.34
Solar | 24.4 | 4052.19 | 351043.13 | 8502.37 | 750653.71
Solar | 24.44 | 4144.91 | 355188.04 | 8684 | 759337.71
Wind | 24.45 | 331.4 | 355519.44 | 1142.61 | 760480.32
Solar | 24.47 | 4159.18 | 359678.62 | 8700.45 | 769180.77
Solar | 24.5 | 4186 | 363864.62 | 8747.57 | 777928.34
Solar | 24.5 | 3206.79 | 367071.41 | 6701.82 | 784630.16
Solar | 24.52 | 4144.78 | 371216.19 | 8655.17 | 793285.33
Solar | 24.55 | 4146.29 | 375362.48 | 8645.93 | 801931.26
Solar | 24.62 | 4087.65 | 379450.13 | 8502.73 | 810433.99
Wind | 24.81 | 323.26 | 379773.39 | 1098.52 | 811532.51
Wind | 25.01 | 337.6 | 380110.99 | 1139.31 | 812671.82
Wind | 25.52 | 314.37 | 380425.36 | 1039.88 | 813711.7
Wind | 25.58 | 356.94 | 380782.3 | 1178.55 | 814890.25
Wind | 25.59 | 330.92 | 381113.22 | 1091.34 | 815981.59
Wind | 25.65 | 361.34 | 381474.56 | 1189.18 | 817170.77
Wind | 25.72 | 357.02 | 381831.58 | 1171.16 | 818341.93
Wind | 26.26 | 283.92 | 382115.5 | 912.73 | 819254.66
Wind | 26.3 | 344.62 | 382460.12 | 1106.51 | 820361.17
Wind | 26.43 | 317.6 | 382777.72 | 1011.84 | 821373.01
Wind | 26.62 | 338.64 | 383116.36 | 1073.81 | 822446.82
Wind | 26.63 | 339.33 | 383455.69 | 1074.93 | 823521.75
Wind | 26.68 | 296.56 | 383752.25 | 937.59 | 824459.34
Wind | 26.87 | 184.58 | 383936.83 | 577.64 | 825036.98
Wind | 26.92 | 276.44 | 384213.27 | 895.45 | 825932.43
Wind | 27 | 353.03 | 384566.3 | 1105.22 | 827037.65
Wind | 27.05 | 349.92 | 384916.22 | 1092.65 | 828130.3
Wind | 27.06 | 217.46 | 385133.68 | 676.4 | 828806.7
Wind | 27.2 | 280.71 | 385414.39 | 870.98 | 829677.68
Wind | 27.26 | 284.4 | 385698.79 | 880.65 | 830558.33
Wind | 27.35 | 306.84 | 386005.63 | 946.57 | 831504.9
Wind | 27.38 | 148.47 | 386154.1 | 456.22 | 831961.12
Wind | 27.44 | 227.69 | 386381.79 | 698.05 | 832659.17
Wind | 27.62 | 226.06 | 386607.85 | 688.72 | 833347.89
Wind | 27.62 | 295.01 | 386902.86 | 904.06 | 834251.95
Wind | 28.03 | 241.81 | 387144.67 | 725.82 | 834977.77
Wind | 28.17 | 307.76 | 387452.43 | 923.51 | 835901.28
Wind | 28.2 | 332.69 | 387785.12 | 995.91 | 836897.19
Wind | 28.3 | 275.59 | 388060.71 | 819.32 | 837716.51
Wind | 28.46 | 213.6 | 388274.31 | 632.33 | 838348.84
Wind | 28.55 | 200.6 | 388474.91 | 591.52 | 838940.36
Wind | 28.77 | 313.64 | 388788.55 | 919.97 | 839860.33
Wind | 28.8 | 240.71 | 389029.26 | 705.49 | 840565.82
Wind | 28.82 | 208.35 | 389237.61 | 609.52 | 841175.34
Wind | 28.94 | 310.34 | 389547.95 | 904.86 | 842080.2
Wind | 29.1 | 265.36 | 389813.31 | 770.14 | 842850.34
Wind | 29.15 | 293.96 | 390107.27 | 849.74 | 843700.08
Wind | 29.18 | 276.68 | 390383.95 | 800.36 | 844500.44
Wind | 29.21 | 196.95 | 390580.9 | 567.73 | 845068.17
Wind | 29.27 | 225.24 | 390806.14 | 647.74 | 845715.91
Wind | 29.37 | 281.81 | 391087.95 | 809.88 | 846525.79
Wind | 29.4 | 141.55 | 391229.5 | 405.26 | 846931.05
Wind | 29.48 | 184.17 | 391413.67 | 526.07 | 847457.12
Wind | 29.5 | 174.72 | 391588.39 | 500.42 | 847957.54
Wind | 29.67 | 300.74 | 391889.13 | 854.5 | 848812.04
Wind | 29.8 | 272.96 | 392162.09 | 773.11 | 849585.15
Wind | 29.81 | 338.26 | 392500.35 | 957.84 | 850542.99
Wind | 29.91 | 352.01 | 392852.36 | 997.04 | 851540.03
Wind | 29.93 | 192.82 | 393045.18 | 543.68 | 852083.71
Wind | 30.14 | 296.92 | 393342.1 | 831.69 | 852915.4
Wind | 30.36 | 161.81 | 393503.91 | 448.94 | 853364.34
Wind | 30.37 | 261.93 | 393765.84 | 728.81 | 854093.15
Wind | 30.42 | 210.66 | 393976.5 | 583.18 | 854676.33
Wind | 30.62 | 266.52 | 394243.02 | 733.66 | 855409.99
Wind | 30.64 | 304.16 | 394547.18 | 837.61 | 856247.6
Wind | 30.71 | 208.47 | 394755.65 | 574.87 | 856822.47
Wind | 30.73 | 179.5 | 394935.15 | 493.67 | 857316.14
Wind | 30.8 | 287.15 | 395222.3 | 787 | 858103.14
Wind | 30.87 | 270 | 395492.3 | 738.97 | 858842.11
Wind | 30.87 | 302.54 | 395794.84 | 826.79 | 859668.9
Wind | 30.88 | 249.83 | 396044.67 | 682.52 | 860351.42
Wind | 30.89 | 298.23 | 396342.9 | 812.68 | 861164.1
Wind | 30.9 | 255.59 | 396598.49 | 697.68 | 861861.78
Wind | 30.96 | 262.73 | 396861.22 | 716.64 | 862578.42
Wind | 31 | 168.25 | 397029.47 | 457.92 | 863036.34
Wind | 31.2 | 177.92 | 397207.39 | 480.69 | 863517.03
Wind | 31.26 | 306.86 | 397514.25 | 828.19 | 864345.22
Wind | 31.27 | 114.36 | 397628.61 | 308.73 | 864653.95
Wind | 31.27 | 240.25 | 397868.86 | 648.59 | 865302.54
Wind | 31.28 | 195.79 | 398064.65 | 528.32 | 865830.86
Wind | 31.4 | 324.19 | 398388.84 | 872.78 | 866703.64
Wind | 31.41 | 254.08 | 398642.92 | 682.58 | 867386.22
Wind | 31.43 | 290.41 | 398933.33 | 779.24 | 868165.46
Wind | 31.63 | 283.8 | 399217.13 | 758.41 | 868923.87
Wind | 31.65 | 289.73 | 399506.86 | 773.5 | 869697.37
Wind | 31.85 | 230.8 | 399737.66 | 611.82 | 870309.19
Wind | 32.01 | 198.58 | 399936.24 | 523.75 | 870832.94
Wind | 32.09 | 288.03 | 400224.27 | 756.45 | 871589.39
Wind | 32.14 | 240.08 | 400464.35 | 630.44 | 872219.83
Wind | 32.22 | 189.78 | 400654.13 | 496.5 | 872716.33
Wind | 32.28 | 312.91 | 400967.04 | 818.78 | 873535.11
Wind | 32.37 | 312.33 | 401279.37 | 815.15 | 874350.26
Wind | 32.65 | 231.68 | 401511.05 | 599.03 | 874949.29
Wind | 32.74 | 286.35 | 401797.4 | 737.61 | 875686.9
Wind | 33.42 | 212.04 | 402009.44 | 535.8 | 876222.7
Wind | 33.94 | 183.18 | 402192.62 | 455.63 | 876678.33
Wind | 34.09 | 327.08 | 402519.7 | 814.72 | 877493.05
Wind | 34.09 | 257.19 | 402776.89 | 637.89 | 878130.94
Wind | 34.24 | 181.2 | 402958.09 | 446.44 | 878577.38
Wind | 34.36 | 102.15 | 403060.24 | 250.91 | 878828.29
Wind | 34.71 | 216.17 | 403276.41 | 526.47 | 879354.76

## ERCOT L
Resource | LCOE | Resource MW | Cumulative MW | Annual GWh | Cumulative GWh
Wind | 20.08 | 75.52 | 75.52 | 315.57 | 315.57
Wind | 20.3 | 50.67 | 126.19 | 209.52 | 525.09
Wind | 20.37 | 96.81 | 223 | 399.04 | 924.13
Wind | 20.66 | 38.1 | 261.1 | 154.75 | 1078.88
Wind | 20.74 | 32.73 | 293.83 | 132.44 | 1211.32
Wind | 20.81 | 56.38 | 350.21 | 227.41 | 1438.73
Wind | 20.9 | 253.16 | 603.37 | 1016.73 | 2455.46
Wind | 21.02 | 56.55 | 659.92 | 225.8 | 2681.26
Wind | 21.04 | 71.37 | 731.29 | 284.83 | 2966.09
Wind | 21.09 | 155.86 | 887.15 | 620.67 | 3586.76
Wind | 21.11 | 102.11 | 989.26 | 406.08 | 3992.84
Wind | 21.12 | 23.11 | 1012.37 | 91.84 | 4084.68
Wind | 21.21 | 50.98 | 1063.35 | 201.87 | 4286.55
Wind | 21.23 | 8.53 | 1071.88 | 33.72 | 4320.27
Wind | 21.27 | 53.41 | 1125.29 | 210.78 | 4531.05
Wind | 21.28 | 38.88 | 1164.17 | 153.35 | 4684.4
Wind | 21.3 | 43.33 | 1207.5 | 170.79 | 4855.19
Wind | 21.33 | 97.76 | 1305.26 | 384.82 | 5240.01
Wind | 21.36 | 39.29 | 1344.55 | 154.45 | 5394.46
Wind | 21.4 | 88.48 | 1433.03 | 347.2 | 5741.66
Wind | 21.42 | 81.77 | 1514.8 | 320.6 | 6062.26
Wind | 21.48 | 75.4 | 1590.2 | 294.71 | 6356.97
Wind | 21.48 | 69.11 | 1659.31 | 270.2 | 6627.17
Wind | 21.49 | 77.64 | 1736.95 | 303.4 | 6930.57
Wind | 21.49 | 87.14 | 1824.09 | 340.46 | 7271.03
Wind | 21.5 | 67.46 | 1891.55 | 263.37 | 7534.4
Wind | 21.52 | 22.91 | 1914.46 | 89.44 | 7623.84
Wind | 21.54 | 107.33 | 2021.79 | 418.37 | 8042.21
Wind | 21.56 | 66.36 | 2088.15 | 258.47 | 8300.68
Wind | 21.57 | 7.36 | 2095.51 | 28.66 | 8329.34
Wind | 21.57 | 219.31 | 2314.82 | 853.9 | 9183.24
Wind | 21.59 | 92.02 | 2406.84 | 357.84 | 9541.08
Wind | 21.59 | 219.92 | 2626.76 | 855.24 | 10396.32
Wind | 21.6 | 42.31 | 2669.07 | 164.48 | 10560.8
Wind | 21.6 | 189.32 | 2858.39 | 736.3 | 11297.1
Wind | 21.6 | 212.28 | 3070.67 | 825.43 | 12122.53
Wind | 21.61 | 63.76 | 3134.43 | 247.81 | 12370.34
Wind | 21.63 | 73.6 | 3208.03 | 285.77 | 12656.11
Wind | 21.63 | 125.19 | 3333.22 | 486.8 | 13142.91
Wind | 21.63 | 41.46 | 3374.68 | 160.95 | 13303.86
Wind | 21.64 | 15.92 | 3390.6 | 61.76 | 13365.62
Wind | 21.65 | 98.66 | 3489.26 | 382.74 | 13748.36
Wind | 21.66 | 27.82 | 3517.08 | 107.85 | 13856.21
Wind | 21.69 | 90.83 | 3607.91 | 351.83 | 14208.04
Wind | 21.69 | 88.11 | 3696.02 | 341.24 | 14549.28
Wind | 21.7 | 59.36 | 3755.38 | 229.67 | 14778.95
Wind | 21.71 | 268.1 | 4023.48 | 1037.36 | 15816.31
Wind | 21.72 | 41.07 | 4064.55 | 158.78 | 15975.09
Wind | 21.77 | 28.48 | 4093.03 | 109.83 | 16084.92
Wind | 21.8 | 7.36 | 4100.39 | 28.36 | 16113.28
Wind | 21.84 | 52.34 | 4152.73 | 201.26 | 16314.54
Wind | 21.84 | 46.56 | 4199.29 | 179.02 | 16493.56
Wind | 21.89 | 103.06 | 4302.35 | 395.33 | 16888.89
Wind | 21.9 | 94.14 | 4396.49 | 360.89 | 17249.78
Wind | 21.95 | 229.34 | 4625.83 | 877.56 | 18127.34
Wind | 21.96 | 91.25 | 4717.08 | 349.15 | 18476.49
Wind | 22.06 | 17.35 | 4734.43 | 66.06 | 18542.55
Wind | 22.06 | 52.37 | 4786.8 | 199.37 | 18741.92
Wind | 22.08 | 290.63 | 5077.43 | 1105.37 | 19847.29
Wind | 22.13 | 192.99 | 5270.42 | 732.48 | 20579.77
Wind | 22.22 | 96.03 | 5366.45 | 363.11 | 20942.88
Wind | 22.33 | 179.33 | 5545.78 | 674.52 | 21617.4
Wind | 22.34 | 176.42 | 5722.2 | 663.02 | 22280.42
Wind | 22.43 | 217.66 | 5939.86 | 815.36 | 23095.78
Wind | 22.51 | 190.54 | 6130.4 | 712.41 | 23808.19
Wind | 22.55 | 201.13 | 6331.53 | 748.44 | 24556.63
Wind | 22.58 | 300.03 | 6631.56 | 1116.44 | 25673.07
Wind | 22.63 | 316.97 | 6948.53 | 1176.74 | 26849.81
Wind | 22.64 | 230.02 | 7178.55 | 854.87 | 27704.68
Wind | 22.71 | 118.51 | 7297.06 | 437.96 | 28142.64
Wind | 22.72 | 176.39 | 7473.45 | 654.16 | 28796.8
Wind | 22.72 | 278.09 | 7751.54 | 1027.59 | 29824.39
Wind | 22.81 | 205.68 | 7957.22 | 756.69 | 30581.08
Wind | 22.85 | 317.84 | 8275.06 | 1168.71 | 31749.79
Wind | 22.89 | 121.18 | 8396.24 | 446.45 | 32196.24
Wind | 22.97 | 263.95 | 8660.19 | 964.27 | 33160.51
Wind | 23.02 | 269.63 | 8929.82 | 983.78 | 34144.29
Wind | 23.02 | 125.53 | 9055.35 | 458.86 | 34603.15
Wind | 23.19 | 157.1 | 9212.45 | 568.63 | 35171.78
Wind | 23.24 | 315.05 | 9527.5 | 1138.95 | 36310.73
Wind | 23.26 | 71.88 | 9599.38 | 259.45 | 36570.18
Wind | 23.45 | 66.05 | 9665.43 | 236.45 | 36806.63
Wind | 23.52 | 87.84 | 9753.27 | 313.71 | 37120.34
Wind | 23.54 | 277 | 10030.27 | 988.36 | 38108.7
Wind | 23.57 | 345.76 | 10376.03 | 1232.67 | 39341.37
Wind | 23.78 | 228.83 | 10604.86 | 808.25 | 40149.62
Solar | 24 | 3887.06 | 14491.92 | 8293.21 | 48442.83
Wind | 24.04 | 156.76 | 14648.68 | 547.5 | 48990.33
Solar | 24.05 | 3986.6 | 18635.28 | 8486.06 | 57476.39
Solar | 24.13 | 3999.76 | 22635.04 | 8486.38 | 65962.77
Solar | 24.13 | 4202.19 | 26837.23 | 8915.51 | 74878.28
Solar | 24.16 | 4064.31 | 30901.54 | 8610.66 | 83488.94
Wind | 24.16 | 165.94 | 31067.48 | 577.31 | 84066.25
Solar | 24.17 | 4023.17 | 35090.65 | 8522.15 | 92588.4
Solar | 24.17 | 3905.11 | 38995.76 | 8272.78 | 100861.18
Solar | 24.18 | 3996.08 | 42991.84 | 8462.98 | 109324.16
Solar | 24.19 | 4070.46 | 47062.3 | 8616.8 | 117940.96
Solar | 24.19 | 3760.58 | 50822.88 | 7959.09 | 125900.05
Solar | 24.2 | 3988.64 | 54811.52 | 8439.85 | 134339.9
Solar | 24.2 | 3556.27 | 58367.79 | 7524.46 | 141864.36
Solar | 24.2 | 3426.14 | 61793.93 | 7247.32 | 149111.68
Solar | 24.21 | 3713.59 | 65507.52 | 7854.59 | 156966.27
Solar | 24.21 | 4092.86 | 69600.38 | 8655.8 | 165622.07
Solar | 24.22 | 3715.96 | 73316.34 | 7856.23 | 173478.3
Solar | 24.22 | 4221.59 | 77537.93 | 8923.25 | 182401.55
Solar | 24.23 | 3832.49 | 81370.42 | 8099.15 | 190500.7
Solar | 24.23 | 4111.68 | 85482.1 | 8689.39 | 199190.09
Solar | 24.23 | 4160.69 | 89642.79 | 8792.05 | 207982.14
Solar | 24.23 | 4053.56 | 93696.35 | 8563.43 | 216545.57
Solar | 24.24 | 3915.78 | 97612.13 | 8272.48 | 224818.05
Solar | 24.25 | 4141.01 | 101753.14 | 8742.77 | 233560.82
Solar | 24.25 | 3902.89 | 105656.03 | 8240.89 | 241801.71
Solar | 24.25 | 3830.62 | 109486.65 | 8088.8 | 249890.51
Solar | 24.26 | 3880.96 | 113367.61 | 8189.12 | 258079.63
Solar | 24.26 | 3729 | 117096.61 | 7870.06 | 265949.69
Solar | 24.27 | 3792.32 | 120888.93 | 7999.66 | 273949.35
Solar | 24.27 | 3923.65 | 124812.58 | 8278.4 | 282227.75
Solar | 24.28 | 4095.47 | 128908.05 | 8636.99 | 290864.74
Solar | 24.28 | 3834.24 | 132742.29 | 8085.27 | 298950.01
Solar | 24.29 | 3619.9 | 136362.19 | 7630.15 | 306580.16
Solar | 24.3 | 3817.89 | 140180.08 | 8045.1 | 314625.26
Solar | 24.31 | 3733.52 | 143913.6 | 7862.69 | 322487.95
Solar | 24.33 | 4019.59 | 147933.19 | 8460.77 | 330948.72
Solar | 24.36 | 3567.19 | 151500.38 | 7499.84 | 338448.56
Solar | 24.36 | 4037.87 | 155538.25 | 8486.17 | 346934.73
Solar | 24.36 | 4034.97 | 159573.22 | 8483.13 | 355417.86
Solar | 24.37 | 3554.08 | 163127.3 | 7467.14 | 362885
Solar | 24.37 | 3901.64 | 167028.94 | 8197.65 | 371082.65
Solar | 24.37 | 3839.32 | 170868.26 | 8065.85 | 379148.5
Solar | 24.39 | 3950.96 | 174819.22 | 8294.49 | 387442.99
Solar | 24.4 | 3482.69 | 178301.91 | 7307.14 | 394750.13
Solar | 24.4 | 4078.65 | 182380.56 | 8559.32 | 403309.45
Solar | 24.41 | 3836.83 | 186217.39 | 8048.93 | 411358.38
Solar | 24.41 | 3945.45 | 190162.84 | 8275.67 | 419634.05
Solar | 24.41 | 3817.82 | 193980.66 | 8007.87 | 427641.92
Solar | 24.42 | 3760.37 | 197741.03 | 7885.93 | 435527.85
Solar | 24.42 | 4075.99 | 201817.02 | 8547.18 | 444075.03
Solar | 24.42 | 3406.51 | 205223.53 | 7142.52 | 451217.55
Solar | 24.43 | 3854.9 | 209078.43 | 8078.72 | 459296.27
Solar | 24.43 | 3677.82 | 212756.25 | 7709.96 | 467006.23
Solar | 24.43 | 3949.96 | 216706.21 | 8278.21 | 475284.44
Solar | 24.46 | 3724.41 | 220430.62 | 7795.2 | 483079.64
Solar | 24.47 | 3734.17 | 224164.79 | 7812.59 | 490892.23
Solar | 24.47 | 2427.11 | 226591.9 | 5079.16 | 495971.39
Solar | 24.48 | 3919.31 | 230511.21 | 8198.54 | 504169.93
Solar | 24.48 | 4031.84 | 234543.05 | 8433.42 | 512603.35
Solar | 24.5 | 3835.79 | 238378.84 | 8018.44 | 520621.79
Solar | 24.53 | 4026.43 | 242405.27 | 8405.27 | 529027.06
Solar | 24.53 | 3341.02 | 245746.29 | 6974.86 | 536001.92
Solar | 24.54 | 3901.55 | 249647.84 | 8139.37 | 544141.29
Solar | 24.54 | 3696.33 | 253344.17 | 7712.43 | 551853.72
Solar | 24.55 | 4030.68 | 257374.85 | 8408.01 | 560261.73
Solar | 24.55 | 3789.7 | 261164.55 | 7903.88 | 568165.61
Solar | 24.55 | 3680.21 | 264844.76 | 7675.81 | 575841.42
Solar | 24.57 | 3973.22 | 268817.98 | 8281.55 | 584122.97
Solar | 24.57 | 3806.45 | 272624.43 | 7933.73 | 592056.7
Solar | 24.57 | 2860.86 | 275485.29 | 5962.17 | 598018.87
Solar | 24.58 | 3504.74 | 278990.03 | 7298.52 | 605317.39
Solar | 24.59 | 3949.43 | 282939.46 | 8223.01 | 613540.4
Wind | 24.59 | 28.89 | 282968.35 | 98.69 | 613639.09
Solar | 24.59 | 3840.64 | 286808.99 | 7998.01 | 621637.1
Solar | 24.6 | 3546.87 | 290355.86 | 7382.43 | 629019.53
Solar | 24.61 | 3991.55 | 294347.41 | 8305.88 | 637325.41
Solar | 24.61 | 4115.74 | 298463.15 | 8564.51 | 645889.92
Solar | 24.63 | 3606.67 | 302069.82 | 7497.14 | 653387.06
Solar | 24.63 | 3885.74 | 305955.56 | 8080.46 | 661467.52
Solar | 24.64 | 4055.32 | 310010.88 | 8429.28 | 669896.8
Solar | 24.65 | 3729.93 | 313740.81 | 7747.43 | 677644.23
Solar | 24.68 | 3681.5 | 317422.31 | 7639.55 | 685283.78
Solar | 24.69 | 3904.02 | 321326.33 | 8097.6 | 693381.38
Solar | 24.7 | 4031.65 | 325357.98 | 8357.62 | 701739
Solar | 24.7 | 3968.56 | 329326.54 | 8228.64 | 709967.64
Solar | 24.71 | 3996.34 | 333322.88 | 8283.92 | 718251.56
Solar | 24.71 | 3430.01 | 336752.89 | 7110.5 | 725362.06
Solar | 24.71 | 3879.58 | 340632.47 | 8038.54 | 733400.6
Solar | 24.72 | 3027.71 | 343660.18 | 6271.56 | 739672.16
Solar | 24.73 | 3320.74 | 346980.92 | 6877.25 | 746549.41
Wind | 24.76 | 208.69 | 347189.61 | 710.99 | 747260.4
Solar | 24.77 | 2700.86 | 349890.47 | 5583.5 | 752843.9
Solar | 24.77 | 3857.6 | 353748.07 | 7975.17 | 760819.07
Solar | 24.79 | 3206.51 | 356954.58 | 6623.19 | 767442.26
Solar | 24.81 | 4102.5 | 361057.08 | 8467.64 | 775909.9
Solar | 24.81 | 3971.92 | 365029 | 8198.31 | 784108.21
Solar | 24.83 | 3812.04 | 368841.04 | 7862.81 | 791971.02
Solar | 24.83 | 4138.68 | 372979.72 | 8535.6 | 800506.62
Solar | 24.83 | 3958.38 | 376938.1 | 8164.07 | 808670.69
Solar | 24.83 | 4150.14 | 381088.24 | 8558.64 | 817229.33
Solar | 24.84 | 3864.22 | 384952.46 | 7968.31 | 825197.64
Wind | 24.84 | 222.54 | 385175 | 752.62 | 825950.26
Solar | 24.85 | 3985.49 | 389160.49 | 8212.88 | 834163.14
Solar | 24.85 | 3910.31 | 393070.8 | 8058.37 | 842221.51
Solar | 24.87 | 3992.61 | 397063.41 | 8220.54 | 850442.05
Solar | 24.88 | 3431.91 | 400495.32 | 7064.26 | 857506.31
Solar | 24.89 | 4055.1 | 404550.42 | 8343.47 | 865849.78
Solar | 24.9 | 3958.47 | 408508.89 | 8142.83 | 873992.61
Wind | 24.91 | 72.54 | 408581.43 | 244.59 | 874237.2
Solar | 24.91 | 4060.65 | 412642.08 | 8347.59 | 882584.79
Wind | 25 | 123.76 | 412765.84 | 415.78 | 883000.57
Wind | 25.14 | 87.24 | 412853.08 | 291.45 | 883292.02
Wind | 25.49 | 249.85 | 413102.93 | 823.5 | 884115.52
Wind | 25.55 | 94.94 | 413197.87 | 312.18 | 884427.7
Wind | 25.67 | 117 | 413314.87 | 382.98 | 884810.68
Wind | 25.85 | 106.74 | 413421.61 | 347.11 | 885157.79
Wind | 26.01 | 157.97 | 413579.58 | 510.64 | 885668.43
Wind | 26.38 | 225.19 | 413804.77 | 717.94 | 886386.37
Wind | 26.61 | 210.66 | 414015.43 | 665.61 | 887051.98
Wind | 26.8 | 163.08 | 414178.51 | 511.59 | 887563.57
Wind | 27.52 | 208.86 | 414387.37 | 638.41 | 888201.98
Wind | 28.54 | 199.19 | 414586.56 | 590.93 | 888792.91
Wind | 29.08 | 298.43 | 414884.99 | 868.53 | 889661.44

## ERCOT M
Resource | LCOE | Resource MW | Cumulative MW | Annual GWh | Cumulative GWh
Wind | 17.44 | 345.55 | 345.55 | 1627.57 | 1627.57
Wind | 17.73 | 304.09 | 649.64 | 1406.66 | 3034.23
Wind | 17.83 | 309.8 | 959.44 | 1426.17 | 4460.4
Wind | 17.83 | 279.67 | 1239.11 | 1288.09 | 5748.49
Wind | 17.96 | 233.45 | 1472.56 | 1066.22 | 6814.71
Wind | 18.18 | 327.69 | 1800.25 | 1478.39 | 8293.1
Wind | 18.2 | 250.99 | 2051.24 | 1147.72 | 9440.82
Wind | 18.22 | 2.77 | 2054.01 | 12.47 | 9453.29
Wind | 18.24 | 301.39 | 2355.4 | 1355.5 | 10808.79
Wind | 18.25 | 283.44 | 2638.84 | 1292.31 | 12101.1
Wind | 18.28 | 251.68 | 2890.52 | 1146.06 | 13247.16
Wind | 18.33 | 299.74 | 3190.26 | 1343.96 | 14591.12
Wind | 18.35 | 313.76 | 3504.02 | 1401.94 | 15993.06
Wind | 18.37 | 307.44 | 3811.46 | 1394.65 | 17387.71
Wind | 18.48 | 277.72 | 4089.18 | 1233.88 | 18621.59
Wind | 18.51 | 281.22 | 4370.4 | 1265.77 | 19887.36
Wind | 18.53 | 278.04 | 4648.44 | 1230.64 | 21118
Wind | 18.54 | 285.87 | 4934.31 | 1265.14 | 22383.14
Wind | 18.54 | 258.87 | 5193.18 | 1145.43 | 23528.57
Wind | 18.57 | 253.33 | 5446.51 | 1135.27 | 24663.84
Wind | 18.58 | 254.49 | 5701 | 1139.82 | 25803.66
Wind | 18.61 | 291.19 | 5992.19 | 1303.21 | 27106.87
Wind | 18.61 | 242.69 | 6234.88 | 1085.57 | 28192.44
Wind | 18.62 | 168.61 | 6403.49 | 753.8 | 28946.24
Wind | 18.62 | 241.4 | 6644.89 | 1079.4 | 30025.64
Wind | 18.64 | 297.97 | 6942.86 | 1311.44 | 31337.08
Wind | 18.65 | 208.03 | 7150.89 | 928.49 | 32265.57
Wind | 18.71 | 204.92 | 7355.81 | 898.36 | 33163.93
Wind | 18.72 | 346.96 | 7702.77 | 1520.2 | 34684.13
Wind | 18.73 | 281.25 | 7984.02 | 1249.23 | 35933.36
Wind | 18.73 | 313.49 | 8297.51 | 1373.52 | 37306.88
Wind | 18.75 | 292.91 | 8590.42 | 1302.41 | 38609.29
Wind | 18.78 | 339.25 | 8929.67 | 1503.95 | 40113.24
Wind | 18.78 | 293.74 | 9223.41 | 1302.87 | 41416.11
Wind | 18.83 | 183.46 | 9406.87 | 800.05 | 42216.16
Wind | 18.84 | 248.18 | 9655.05 | 1096.48 | 43312.64
Wind | 18.85 | 254.11 | 9909.16 | 1122.6 | 44435.24
Wind | 18.88 | 236.12 | 10145.28 | 1027.64 | 45462.88
Wind | 18.88 | 228.88 | 10374.16 | 1010 | 46472.88
Wind | 18.92 | 278.33 | 10652.49 | 1224.58 | 47697.46
Wind | 18.92 | 242.54 | 10895.03 | 1067.21 | 48764.67
Wind | 18.92 | 354.1 | 11249.13 | 1557.39 | 50322.06
Wind | 18.95 | 264.07 | 11513.2 | 1160.36 | 51482.42
Wind | 18.95 | 173.99 | 11687.19 | 764.59 | 52247.01
Wind | 18.96 | 312.47 | 11999.66 | 1357.79 | 53604.8
Wind | 18.97 | 260.81 | 12260.47 | 1142.03 | 54746.83
Wind | 18.98 | 262.54 | 12523.01 | 1151.43 | 55898.26
Wind | 18.98 | 312.06 | 12835.07 | 1366.71 | 57264.97
Wind | 19.01 | 290.02 | 13125.09 | 1252.1 | 58517.07
Wind | 19.01 | 312.55 | 13437.64 | 1351.5 | 59868.57
Wind | 19.06 | 281.15 | 13718.79 | 1226.76 | 61095.33
Wind | 19.06 | 253.55 | 13972.34 | 1107.61 | 62202.94
Wind | 19.07 | 220.78 | 14193.12 | 964.16 | 63167.1
Wind | 19.1 | 291.38 | 14484.5 | 1253.95 | 64421.05
Wind | 19.15 | 75.23 | 14559.73 | 327.18 | 64748.23
Wind | 19.15 | 357.55 | 14917.28 | 1554.86 | 66303.09
Wind | 19.19 | 259.94 | 15177.22 | 1127.54 | 67430.63
Wind | 19.2 | 335.05 | 15512.27 | 1453.22 | 68883.85
Wind | 19.21 | 291.41 | 15803.68 | 1260.46 | 70144.31
Wind | 19.25 | 291.11 | 16094.79 | 1259.37 | 71403.68
Wind | 19.25 | 187.47 | 16282.26 | 811.13 | 72214.81
Wind | 19.3 | 137.96 | 16420.22 | 594.85 | 72809.66
Wind | 19.31 | 287.01 | 16707.23 | 1221.49 | 74031.15
Wind | 19.32 | 258.21 | 16965.44 | 1113.53 | 75144.68
Wind | 19.33 | 314.51 | 17279.95 | 1354.72 | 76499.4
Wind | 19.34 | 352.16 | 17632.11 | 1494.63 | 77994.03
Wind | 19.35 | 234.03 | 17866.14 | 1007.2 | 79001.23
Wind | 19.37 | 327.52 | 18193.66 | 1407.63 | 80408.86
Wind | 19.39 | 302.85 | 18496.51 | 1301.64 | 81710.5
Wind | 19.4 | 227.06 | 18723.57 | 964.34 | 82674.84
Wind | 19.42 | 117.25 | 18840.82 | 502.66 | 83177.5
Wind | 19.44 | 318.26 | 19159.08 | 1346.63 | 84524.13
Wind | 19.47 | 274.06 | 19433.14 | 1172.81 | 85696.94
Wind | 19.54 | 131.46 | 19564.6 | 560.77 | 86257.71
Wind | 19.58 | 296.41 | 19861.01 | 1262.27 | 87519.98
Wind | 19.6 | 216.97 | 20077.98 | 924.48 | 88444.46
Wind | 19.62 | 196.51 | 20274.49 | 833.72 | 89278.18
Wind | 19.64 | 262.03 | 20536.52 | 1111.76 | 90389.94
Wind | 19.66 | 306.08 | 20842.6 | 1278.69 | 91668.63
Wind | 19.71 | 272.43 | 21115.03 | 1135.44 | 92804.07
Wind | 19.74 | 122.54 | 21237.57 | 517.09 | 93321.16
Wind | 19.75 | 290.87 | 21528.44 | 1215.27 | 94536.43
Wind | 19.83 | 212.24 | 21740.68 | 890.91 | 95427.34
Wind | 19.83 | 325.35 | 22066.03 | 1366.52 | 96793.86
Wind | 19.85 | 142.71 | 22208.74 | 598.8 | 97392.66
Wind | 19.86 | 301.39 | 22510.13 | 1263.87 | 98656.53
Wind | 19.87 | 272.5 | 22782.63 | 1142.96 | 99799.49
Wind | 19.88 | 113.41 | 22896.04 | 475.4 | 100274.89
Wind | 19.9 | 337.72 | 23233.76 | 1413.09 | 101687.98
Wind | 19.95 | 319.98 | 23553.74 | 1336.33 | 103024.31
Wind | 20.01 | 267.86 | 23821.6 | 1114.89 | 104139.2
Wind | 20.03 | 263.02 | 24084.62 | 1093.52 | 105232.72
Wind | 20.04 | 271.26 | 24355.88 | 1130.15 | 106362.87
Wind | 20.07 | 304.77 | 24660.65 | 1265.09 | 107627.96
Wind | 20.11 | 267.76 | 24928.41 | 1110.03 | 108737.99
Wind | 20.12 | 315.34 | 25243.75 | 1308.93 | 110046.92
Wind | 20.13 | 287.91 | 25531.66 | 1192.02 | 111238.94
Wind | 20.16 | 253.64 | 25785.3 | 1047.66 | 112286.6
Wind | 20.22 | 318.6 | 26103.9 | 1312.24 | 113598.84
Wind | 20.24 | 249.95 | 26353.85 | 1030.69 | 114629.53
Wind | 20.25 | 226.26 | 26580.11 | 930.56 | 115560.09
Wind | 20.27 | 97.71 | 26677.82 | 401.57 | 115961.66
Wind | 20.27 | 245.96 | 26923.78 | 1011.18 | 116972.84
Wind | 20.29 | 335.41 | 27259.19 | 1369.27 | 118342.11
Wind | 20.33 | 157.93 | 27417.12 | 649.16 | 118991.27
Wind | 20.42 | 136.88 | 27554 | 559.2 | 119550.47
Wind | 20.44 | 199.94 | 27753.94 | 814.35 | 120364.82
Wind | 20.44 | 274.13 | 28028.07 | 1117.69 | 121482.51
Wind | 20.45 | 206.6 | 28234.67 | 841.98 | 122324.49
Wind | 20.53 | 258.94 | 28493.61 | 1050.25 | 123374.74
Wind | 20.53 | 334.42 | 28828.03 | 1357.98 | 124732.72
Wind | 20.59 | 175.86 | 29003.89 | 711.86 | 125444.58
Wind | 20.59 | 231.92 | 29235.81 | 939.41 | 126383.99
Wind | 20.6 | 242.49 | 29478.3 | 980.95 | 127364.94
Wind | 20.6 | 276.7 | 29755 | 1118.96 | 128483.9
Wind | 20.63 | 325.91 | 30080.91 | 1317.68 | 129801.58
Wind | 20.67 | 286.08 | 30366.99 | 1152.68 | 130954.26
Wind | 20.68 | 280.06 | 30647.05 | 1132.14 | 132086.4
Solar | 26.14 | 4211.34 | 34858.39 | 8251.57 | 140337.97
Solar | 26.17 | 4130.55 | 38988.94 | 8087.12 | 148425.09
Solar | 26.2 | 4061.26 | 43050.2 | 7941.94 | 156367.03
Solar | 26.22 | 4167.73 | 47217.93 | 8144.26 | 164511.29
Solar | 26.23 | 2772.97 | 49990.9 | 5418.08 | 169929.37
Solar | 26.24 | 4057.32 | 54048.22 | 7922.39 | 177851.76
Solar | 26.24 | 4078.9 | 58127.12 | 7964.46 | 185816.22
Solar | 26.25 | 4038.13 | 62165.25 | 7879.51 | 193695.73
Solar | 26.25 | 3832.35 | 65997.6 | 7479.52 | 201175.25
Solar | 26.26 | 4068.46 | 70066.06 | 7937.73 | 209112.98
Solar | 26.26 | 4046.59 | 74112.65 | 7894.26 | 217007.24
Solar | 26.26 | 3167.65 | 77280.3 | 6180.46 | 223187.7
Solar | 26.27 | 3678.6 | 80958.9 | 7175.8 | 230363.5
Solar | 26.28 | 3844.9 | 84803.8 | 7495.29 | 237858.79
Solar | 26.32 | 4131.27 | 88935.07 | 8039.92 | 245898.71
Solar | 26.33 | 3841.39 | 92776.46 | 7474.41 | 253373.12
Solar | 26.34 | 4085.19 | 96861.65 | 7947.37 | 261320.49
Solar | 26.34 | 3881.62 | 100743.27 | 7548.84 | 268869.33
Solar | 26.35 | 4104.6 | 104847.87 | 7981.76 | 276851.09
Solar | 26.37 | 3568.87 | 108416.74 | 6934.51 | 283785.6
Solar | 26.38 | 4128.24 | 112544.98 | 8019.4 | 291805
Solar | 26.4 | 4132.82 | 116677.8 | 8019.93 | 299824.93
Solar | 26.41 | 3367.58 | 120045.38 | 6534.34 | 306359.27
Solar | 26.43 | 4076.41 | 124121.79 | 7903.32 | 314262.59
Solar | 26.45 | 4007.52 | 128129.31 | 7762.96 | 322025.55
Solar | 26.46 | 3698.81 | 131828.12 | 7162.71 | 329188.26
Solar | 26.46 | 3000.79 | 134828.91 | 5811.84 | 335000.1
Solar | 26.49 | 3820.55 | 138649.46 | 7389.91 | 342390.01
Solar | 26.49 | 3713.68 | 142363.14 | 7184.88 | 349574.89
Solar | 26.5 | 3977.95 | 146341.09 | 7690.55 | 357265.44
Solar | 26.52 | 2907.92 | 149249.01 | 5618.09 | 362883.53
Solar | 26.54 | 4067.86 | 153316.87 | 7854.02 | 370737.55
Solar | 26.54 | 4152.66 | 157469.53 | 8015.78 | 378753.33
Solar | 26.55 | 3717.69 | 161187.22 | 7175.88 | 385929.21
Solar | 26.55 | 3573.38 | 164760.6 | 6896.23 | 392825.44
Solar | 26.55 | 4190.57 | 168951.17 | 8087.77 | 400913.21
Solar | 26.55 | 3362.83 | 172314 | 6489.94 | 407403.15
Solar | 26.56 | 4227.08 | 176541.08 | 8153.95 | 415557.1
Solar | 26.56 | 4191.69 | 180732.77 | 8084.84 | 423641.94
Solar | 26.56 | 3916.3 | 184649.07 | 7555.89 | 431197.83
Solar | 26.57 | 2860.31 | 187509.38 | 5516.06 | 436713.89
Solar | 26.58 | 3905.39 | 191414.77 | 7528.84 | 444242.73
Solar | 26.58 | 3892.4 | 195307.17 | 7501.46 | 451744.19
Solar | 26.59 | 4129.48 | 199436.65 | 7957.29 | 459701.48
Solar | 26.6 | 3917.36 | 203354.01 | 7543.94 | 467245.42
Solar | 26.6 | 4113.02 | 207467.03 | 7921.36 | 475166.78
Solar | 26.6 | 4073.62 | 211540.65 | 7846.78 | 483013.56
Solar | 26.61 | 4146 | 215686.65 | 7983.63 | 490997.19
Solar | 26.62 | 3715.55 | 219402.2 | 7150.95 | 498148.14
Solar | 26.62 | 4214.74 | 223616.94 | 8112.24 | 506260.38
Solar | 26.64 | 3709.9 | 227326.84 | 7135.42 | 513395.8
Solar | 26.64 | 3500.89 | 230827.73 | 6735.09 | 520130.89
Solar | 26.64 | 3428.43 | 234256.16 | 6595.18 | 526726.07
Solar | 26.65 | 3985.04 | 238241.2 | 7662.28 | 534388.35
Solar | 26.65 | 3866.14 | 242107.34 | 7432.1 | 541820.45
Solar | 26.66 | 3786.46 | 245893.8 | 7275.52 | 549095.97
Solar | 26.66 | 3560.07 | 249453.87 | 6841.69 | 555937.66
Solar | 26.67 | 4066.23 | 253520.1 | 7810.74 | 563748.4
Solar | 26.69 | 3869.84 | 257389.94 | 7427.76 | 571176.16
Solar | 26.7 | 3499.35 | 260889.29 | 6715.83 | 577891.99
Solar | 26.7 | 3936.31 | 264825.6 | 7557.11 | 585449.1
Solar | 26.7 | 3889.93 | 268715.53 | 7466.01 | 592915.11
Solar | 26.7 | 3598.96 | 272314.49 | 6906.81 | 599821.92
Solar | 26.7 | 3617.73 | 275932.22 | 6942.8 | 606764.72
Solar | 26.71 | 3863.36 | 279795.58 | 7411.3 | 614176.02
Solar | 26.73 | 3400.82 | 283196.4 | 6517.49 | 620693.51
Solar | 26.74 | 4057.32 | 287253.72 | 7773.53 | 628467.04
Solar | 26.74 | 3630.1 | 290883.82 | 6955.34 | 635422.38
Solar | 26.75 | 3965.9 | 294849.72 | 7596.78 | 643019.16
Solar | 26.75 | 4051.92 | 298901.64 | 7759.28 | 650778.44
Solar | 26.76 | 4086.05 | 302987.69 | 7821.86 | 658600.3
Solar | 26.77 | 3209.5 | 306197.19 | 6144.6 | 664744.9
Solar | 26.78 | 3955.83 | 310153.02 | 7568.05 | 672312.95
Solar | 26.82 | 1367.62 | 311520.64 | 2613.32 | 674926.27
Solar | 26.83 | 2563.12 | 314083.76 | 4896.41 | 679822.68
Solar | 26.83 | 1735.81 | 315819.57 | 3315.89 | 683138.57
Solar | 26.87 | 4054 | 319873.57 | 7730.9 | 690869.47
Solar | 26.87 | 4008.54 | 323882.11 | 7645.47 | 698514.94
Solar | 26.91 | 3815.54 | 327697.65 | 7264.71 | 705779.65
Solar | 26.92 | 3860.76 | 331558.41 | 7349.42 | 713129.07
Solar | 26.92 | 4113.69 | 335672.1 | 7831.93 | 720961
Solar | 26.92 | 4218.03 | 339890.13 | 8027.61 | 728988.61
Solar | 26.95 | 2584.96 | 342475.09 | 4915.71 | 733904.32
Solar | 26.98 | 3429.93 | 345905.02 | 6516.02 | 740420.34
Solar | 26.99 | 2486.17 | 348391.19 | 4720.75 | 745141.09
Solar | 26.99 | 4037.88 | 352429.07 | 7666.41 | 752807.5
Solar | 27 | 4193.77 | 356622.84 | 7959.12 | 760766.62
Solar | 27 | 1808.09 | 358430.93 | 3432.42 | 764199.04
Solar | 27.01 | 3690.52 | 362121.45 | 7001.3 | 771200.34
Solar | 27.02 | 4123.58 | 366245.03 | 7820.77 | 779021.11
Solar | 27.03 | 4132.01 | 370377.04 | 7833.14 | 786854.25
Solar | 27.03 | 1444.23 | 371821.27 | 2737.99 | 789592.24
Solar | 27.06 | 1861.53 | 373682.8 | 3525.92 | 793118.16
Solar | 27.06 | 854.53 | 374537.33 | 1618.35 | 794736.51
Solar | 27.08 | 1841.35 | 376378.68 | 3484.99 | 798221.5
Solar | 27.1 | 3373.6 | 379752.28 | 6381.13 | 804602.63
Solar | 27.12 | 3885.51 | 383637.79 | 7343.92 | 811946.55
Solar | 27.13 | 2523.02 | 386160.81 | 4766.27 | 816712.82
Solar | 27.14 | 3658.83 | 389819.64 | 6910.06 | 823622.88
Solar | 27.19 | 4113.62 | 393933.26 | 7754.49 | 831377.37
Solar | 27.22 | 2368.97 | 396302.23 | 4460.53 | 835837.9
Solar | 27.24 | 3921.48 | 400223.71 | 7377.55 | 843215.45
Solar | 27.27 | 3025.54 | 403249.25 | 5687.31 | 848902.76
Solar | 27.3 | 3079.44 | 406328.69 | 5783.16 | 854685.92
Solar | 27.33 | 3128.55 | 409457.24 | 5868.75 | 860554.67
Solar | 27.39 | 3247.03 | 412704.27 | 6075.93 | 866630.6
Solar | 27.39 | 3337.49 | 416041.76 | 6246.86 | 872877.46
Solar | 27.41 | 3869.41 | 419911.17 | 7235.96 | 880113.42
Solar | 27.42 | 3550.62 | 423461.79 | 6638.19 | 886751.61
Solar | 27.44 | 2586.15 | 426047.94 | 4831.29 | 891582.9
Solar | 27.62 | 2548.76 | 428596.7 | 4731.85 | 896314.75
Solar | 27.71 | 3234.3 | 431831 | 5984.17 | 902298.92
Solar | 27.73 | 2606.14 | 434437.14 | 4818.21 | 907117.13
Solar | 27.75 | 2752.2 | 437189.34 | 5084.68 | 912201.81
Solar | 27.76 | 3768.94 | 440958.28 | 6960.86 | 919162.67
Solar | 27.76 | 2956.98 | 443915.26 | 5460.85 | 924623.52
Solar | 27.85 | 2670.7 | 446585.96 | 4916.97 | 929540.49
Solar | 27.87 | 2672.3 | 449258.26 | 4915.62 | 934456.11

## ERCOT N
Resource | LCOE | Resource MW | Cumulative MW | Annual GWh | Cumulative GWh
Wind | 17.56 | 163.93 | 163.93 | 777.51 | 777.51
Wind | 17.77 | 297.53 | 461.46 | 1394.27 | 2171.78
Wind | 17.81 | 150.71 | 612.17 | 704.83 | 2876.61
Wind | 17.97 | 333.78 | 945.95 | 1557.6 | 4434.21
Wind | 17.98 | 333.91 | 1279.86 | 1555.85 | 5990.06
Wind | 18.1 | 276.78 | 1556.64 | 1276.03 | 7266.09
Wind | 18.11 | 180.55 | 1737.19 | 830.15 | 8096.24
Wind | 18.12 | 130.22 | 1867.41 | 598.93 | 8695.17
Wind | 18.15 | 179.92 | 2047.33 | 826.12 | 9521.29
Wind | 18.26 | 197.22 | 2244.55 | 899.56 | 10420.85
Wind | 18.31 | 333.69 | 2578.24 | 1518.32 | 11939.17
Wind | 18.39 | 218.65 | 2796.89 | 990.47 | 12929.64
Wind | 18.39 | 169.27 | 2966.16 | 766.52 | 13696.16
Wind | 18.39 | 206.46 | 3172.62 | 935.42 | 14631.58
Wind | 18.41 | 151.36 | 3323.98 | 686.31 | 15317.89
Wind | 18.47 | 216.83 | 3540.81 | 977.97 | 16295.86
Wind | 18.48 | 136.86 | 3677.67 | 616.78 | 16912.64
Wind | 18.49 | 22.67 | 3700.34 | 102.12 | 17014.76
Wind | 18.49 | 340.42 | 4040.76 | 1542.54 | 18557.3
Wind | 18.5 | 93.87 | 4134.63 | 422.55 | 18979.85
Wind | 18.55 | 171.39 | 4306.02 | 770.1 | 19749.95
Wind | 18.56 | 251.82 | 4557.84 | 1136.41 | 20886.36
Wind | 18.63 | 151.05 | 4708.89 | 675.38 | 21561.74
Wind | 18.65 | 95.13 | 4804.02 | 425.58 | 21987.32
Wind | 18.73 | 80.75 | 4884.77 | 359.27 | 22346.59
Wind | 18.74 | 156.15 | 5040.92 | 694.51 | 23041.1
Wind | 18.76 | 311.96 | 5352.88 | 1385.92 | 24427.02
Wind | 18.77 | 131.22 | 5484.1 | 582.64 | 25009.66
Wind | 18.8 | 76.91 | 5561.01 | 340.93 | 25350.59
Wind | 18.8 | 149.71 | 5710.72 | 663.76 | 26014.35
Wind | 18.81 | 185.9 | 5896.62 | 823.32 | 26837.67
Wind | 18.81 | 168.11 | 6064.73 | 744.64 | 27582.31
Wind | 18.82 | 225.84 | 6290.57 | 1007.42 | 28589.73
Wind | 18.83 | 191.24 | 6481.81 | 846.27 | 29436
Wind | 18.87 | 340.18 | 6821.99 | 1514.67 | 30950.67
Wind | 18.9 | 274.35 | 7096.34 | 1210.51 | 32161.18
Wind | 18.91 | 242.97 | 7339.31 | 1070.43 | 33231.61
Wind | 18.93 | 163.22 | 7502.53 | 718.52 | 33950.13
Wind | 18.98 | 122.25 | 7624.78 | 536.81 | 34486.94
Wind | 18.99 | 261.03 | 7885.81 | 1146.65 | 35633.59
Wind | 19 | 270.46 | 8156.27 | 1187.3 | 36820.89
Wind | 19.06 | 201.47 | 8357.74 | 880.89 | 37701.78
Wind | 19.07 | 39.46 | 8397.2 | 172.38 | 37874.16
Wind | 19.09 | 189.01 | 8586.21 | 825.34 | 38699.5
Wind | 19.11 | 46.53 | 8632.74 | 203.06 | 38902.56
Wind | 19.12 | 64.2 | 8696.94 | 279.85 | 39182.41
Wind | 19.15 | 149.13 | 8846.07 | 648.5 | 39830.91
Wind | 19.2 | 128.96 | 8975.03 | 559.96 | 40390.87
Wind | 19.24 | 145.39 | 9120.42 | 634.01 | 41024.88
Wind | 19.34 | 185.24 | 9305.66 | 800.7 | 41825.58
Wind | 19.36 | 107.6 | 9413.26 | 463.44 | 42289.02
Wind | 19.38 | 217.75 | 9631.01 | 936.67 | 43225.69
Wind | 19.43 | 173.48 | 9804.49 | 744.2 | 43969.89
Wind | 19.44 | 145.99 | 9950.48 | 626.44 | 44596.33
Wind | 19.46 | 124.9 | 10075.38 | 535.95 | 45132.28
Wind | 19.5 | 235.2 | 10310.58 | 1005.65 | 46137.93
Wind | 19.51 | 69.06 | 10379.64 | 295.04 | 46432.97
Wind | 19.53 | 115.23 | 10494.87 | 491.77 | 46924.74
Wind | 19.54 | 150 | 10644.87 | 639.81 | 47564.55
Wind | 19.59 | 137.7 | 10782.57 | 590.02 | 48154.57
Wind | 19.67 | 228.13 | 11010.7 | 968.66 | 49123.23
Wind | 19.67 | 167.4 | 11178.1 | 714.05 | 49837.28
Wind | 19.72 | 138.56 | 11316.66 | 585.96 | 50423.24
Wind | 19.72 | 90.08 | 11406.74 | 382.27 | 50805.51
Wind | 19.72 | 254.23 | 11660.97 | 1075.01 | 51880.52
Wind | 19.75 | 135.91 | 11796.88 | 574.24 | 52454.76
Wind | 19.85 | 169.69 | 11966.57 | 713.31 | 53168.07
Wind | 19.86 | 207.04 | 12173.61 | 874.93 | 54043
Wind | 19.87 | 144.97 | 12318.58 | 608.05 | 54651.05
Wind | 19.88 | 178.26 | 12496.84 | 747.42 | 55398.47
Wind | 19.9 | 134.82 | 12631.66 | 564.89 | 55963.36
Wind | 19.92 | 186.79 | 12818.45 | 781.86 | 56745.22
Wind | 19.94 | 224.97 | 13043.42 | 947.89 | 57693.11
Wind | 19.94 | 194.86 | 13238.28 | 815.41 | 58508.52
Wind | 19.98 | 105.45 | 13343.73 | 440.06 | 58948.58
Wind | 19.99 | 206.82 | 13550.55 | 863.66 | 59812.24
Wind | 20.02 | 119.73 | 13670.28 | 498.67 | 60310.91
Wind | 20.02 | 120.67 | 13790.95 | 505.86 | 60816.77
Wind | 20.03 | 141.81 | 13932.76 | 590.63 | 61407.4
Wind | 20.03 | 164.9 | 14097.66 | 687.23 | 62094.63
Wind | 20.04 | 132.24 | 14229.9 | 549.87 | 62644.5
Wind | 20.05 | 165.46 | 14395.36 | 689.23 | 63333.73
Wind | 20.06 | 155.08 | 14550.44 | 645.97 | 63979.7
Wind | 20.09 | 208.23 | 14758.67 | 867.58 | 64847.28
Wind | 20.09 | 104.6 | 14863.27 | 437.11 | 65284.39
Wind | 20.12 | 188.01 | 15051.28 | 784.49 | 66068.88
Wind | 20.19 | 209.71 | 15260.99 | 866.02 | 66934.9
Wind | 20.2 | 148.25 | 15409.24 | 615.26 | 67550.16
Wind | 20.23 | 191.7 | 15600.94 | 790.83 | 68340.99
Wind | 20.24 | 371.6 | 15972.54 | 1540.95 | 69881.94
Wind | 20.3 | 276.73 | 16249.27 | 1139.87 | 71021.81
Wind | 20.31 | 213.69 | 16462.96 | 878.12 | 71899.93
Wind | 20.33 | 160.02 | 16622.98 | 660.73 | 72560.66
Wind | 20.36 | 156.71 | 16779.69 | 642.04 | 73202.7
Wind | 20.38 | 143.81 | 16923.5 | 591.69 | 73794.39
Wind | 20.38 | 132.39 | 17055.89 | 544.74 | 74339.13
Wind | 20.39 | 135.69 | 17191.58 | 554.56 | 74893.69
Wind | 20.42 | 164.24 | 17355.82 | 670.37 | 75564.06
Wind | 20.43 | 145.48 | 17501.3 | 598.06 | 76162.12
Wind | 20.43 | 241.74 | 17743.04 | 986.85 | 77148.97
Wind | 20.44 | 173.87 | 17916.91 | 708.82 | 77857.79
Wind | 20.48 | 177.78 | 18094.69 | 728.28 | 78586.07
Wind | 20.48 | 190.71 | 18285.4 | 776.61 | 79362.68
Wind | 20.49 | 174.96 | 18460.36 | 716.97 | 80079.65
Wind | 20.49 | 74.36 | 18534.72 | 302.52 | 80382.17
Wind | 20.5 | 145.97 | 18680.69 | 593.75 | 80975.92
Wind | 20.53 | 162.06 | 18842.75 | 662.68 | 81638.6
Wind | 20.55 | 106.19 | 18948.94 | 430.6 | 82069.2
Wind | 20.55 | 147.53 | 19096.47 | 598.54 | 82667.74
Wind | 20.57 | 19.83 | 19116.3 | 80.32 | 82748.06
Wind | 20.59 | 296.48 | 19412.78 | 1201.44 | 83949.5
Wind | 20.6 | 135.3 | 19548.08 | 547.48 | 84496.98
Wind | 20.62 | 138.1 | 19686.18 | 558.52 | 85055.5
Wind | 20.63 | 165.14 | 19851.32 | 672.35 | 85727.85
Wind | 20.63 | 186.45 | 20037.77 | 758.79 | 86486.64
Wind | 20.63 | 197.49 | 20235.26 | 803.75 | 87290.39
Wind | 20.66 | 152.07 | 20387.33 | 613.37 | 87903.76
Wind | 20.66 | 152.18 | 20539.51 | 618.54 | 88522.3
Solar | 26.13 | 4117.95 | 24657.46 | 8074.95 | 96597.25
Solar | 26.16 | 4009.27 | 28666.73 | 7852.32 | 104449.57
Solar | 26.17 | 4049.52 | 32716.25 | 7925.82 | 112375.39
Solar | 26.17 | 3631.38 | 36347.63 | 7110.43 | 119485.82
Solar | 26.18 | 3734.03 | 40081.66 | 7308.38 | 126794.2
Solar | 26.21 | 3388.08 | 43469.74 | 6622.28 | 133416.48
Solar | 26.21 | 3949.05 | 47418.79 | 7720.48 | 141136.96
Solar | 26.28 | 4087 | 51505.79 | 7967.21 | 149104.17
Solar | 26.3 | 3638.68 | 55144.47 | 7089.73 | 156193.9
Solar | 26.34 | 4148.57 | 59293.04 | 8068.33 | 164262.23
Solar | 26.35 | 3636.44 | 62929.48 | 7070.91 | 171333.14
Solar | 26.35 | 4098.45 | 67027.93 | 7966.35 | 179299.49
Solar | 26.37 | 4170.18 | 71198.11 | 8102.86 | 187402.35
Solar | 26.37 | 4139.19 | 75337.3 | 8042.48 | 195444.83
Solar | 26.39 | 3459.6 | 78796.9 | 6717.07 | 202161.9
Solar | 26.39 | 3580.86 | 82377.76 | 6952.8 | 209114.7
Solar | 26.4 | 4084.05 | 86461.81 | 7922.61 | 217037.31
Solar | 26.4 | 4111.11 | 90572.92 | 7975.36 | 225012.67
Solar | 26.42 | 4151.81 | 94724.73 | 8049.89 | 233062.56
Solar | 26.43 | 4115.48 | 98840.21 | 7974.75 | 241037.31
Solar | 26.48 | 3296.84 | 102137.05 | 6380.1 | 247417.41
Solar | 26.49 | 4043.41 | 106180.46 | 7819.22 | 255236.63
Solar | 26.51 | 1315.5 | 107495.96 | 2542.87 | 257779.5
Solar | 26.51 | 3863.25 | 111359.21 | 7467.91 | 265247.41
Solar | 26.52 | 3938.39 | 115297.6 | 7610.13 | 272857.54
Solar | 26.56 | 3530.15 | 118827.75 | 6810.25 | 279667.79
Solar | 26.57 | 3986.04 | 122813.79 | 7687.25 | 287355.04
Solar | 26.57 | 3949.74 | 126763.53 | 7618.08 | 294973.12
Solar | 26.57 | 4017.86 | 130781.39 | 7746.91 | 302720.03
Solar | 26.59 | 3317.64 | 134099.03 | 6393.98 | 309114.01
Solar | 26.62 | 4074.31 | 138173.34 | 7842.07 | 316956.08
Solar | 26.62 | 4146.96 | 142320.3 | 7979.97 | 324936.05
Solar | 26.63 | 3998.75 | 146319.05 | 7695.9 | 332631.95
Solar | 26.65 | 3348.36 | 149667.41 | 6438.24 | 339070.19
Solar | 26.67 | 3944.78 | 153612.19 | 7580.9 | 346651.09
Solar | 26.69 | 4112.08 | 157724.27 | 7894.24 | 354545.33
Solar | 26.71 | 3897.43 | 161621.7 | 7479.31 | 362024.64
Solar | 26.71 | 4078.67 | 165700.37 | 7824.17 | 369848.81
Solar | 26.71 | 4144.34 | 169844.71 | 7948.12 | 377796.93
Solar | 26.72 | 3370.53 | 173215.24 | 6464.15 | 384261.08
Solar | 26.72 | 4108.82 | 177324.06 | 7878.88 | 392139.96
Solar | 26.77 | 3977.34 | 181301.4 | 7613.72 | 399753.68
Solar | 26.81 | 3538.75 | 184840.15 | 6766.4 | 406520.08
Solar | 26.82 | 3806.36 | 188646.51 | 7274.32 | 413794.4
Solar | 26.85 | 3712.64 | 192359.15 | 7084.75 | 420879.15
Solar | 26.86 | 3299.64 | 195658.79 | 6294.91 | 427174.06
Solar | 26.87 | 4009.94 | 199668.73 | 7649.75 | 434823.81
Solar | 26.87 | 3930.62 | 203599.35 | 7498.18 | 442321.99
Solar | 26.87 | 4054.68 | 207654.03 | 7732.55 | 450054.54
Solar | 26.88 | 3908.02 | 211562.05 | 7452.75 | 457507.29
Solar | 26.89 | 4083.78 | 215645.83 | 7782.56 | 465289.85
Solar | 26.9 | 3897.67 | 219543.5 | 7426.92 | 472716.77
Solar | 26.91 | 4203.51 | 223747.01 | 8005.42 | 480722.19
Solar | 26.91 | 3859.84 | 227606.85 | 7351.86 | 488074.05
Solar | 26.92 | 4177.02 | 231783.87 | 7951.06 | 496025.11
Solar | 26.94 | 3739.17 | 235523.04 | 7114.58 | 503139.69
Solar | 26.94 | 4102.41 | 239625.45 | 7807.09 | 510946.78
Solar | 26.97 | 3838.94 | 243464.39 | 7292.05 | 518238.83
Solar | 26.98 | 4007.64 | 247472.03 | 7613.55 | 525852.38
Solar | 27 | 4132.34 | 251604.37 | 7843.51 | 533695.89
Solar | 27.04 | 3571.49 | 255175.86 | 6770.14 | 540466.03
Solar | 27.04 | 4030.32 | 259206.18 | 7639.17 | 548105.2
Solar | 27.04 | 4027.94 | 263234.12 | 7636.99 | 555742.19
Solar | 27.05 | 3901.95 | 267136.07 | 7391.23 | 563133.42
Solar | 27.05 | 3627.43 | 270763.5 | 6873.85 | 570007.27
Solar | 27.05 | 3997.99 | 274761.49 | 7575.62 | 577582.89
Solar | 27.06 | 3753.53 | 278515.02 | 7111.25 | 584694.14
Solar | 27.06 | 3648.44 | 282163.46 | 6910.74 | 591604.88
Solar | 27.07 | 3664.47 | 285827.93 | 6937.02 | 598541.9
Solar | 27.08 | 3947.6 | 289775.53 | 7471.67 | 606013.57
Solar | 27.09 | 3503.19 | 293278.72 | 6629.62 | 612643.19
Solar | 27.09 | 4013.98 | 297292.7 | 7594.78 | 620237.97
Solar | 27.1 | 4046.28 | 301338.98 | 7654.28 | 627892.25
Solar | 27.11 | 3980.39 | 305319.37 | 7525.85 | 635418.1
Solar | 27.11 | 3620.2 | 308939.57 | 6844.26 | 642262.36
Solar | 27.12 | 3775.78 | 312715.35 | 7135.82 | 649398.18
Solar | 27.13 | 3359.08 | 316074.43 | 6346.76 | 655744.94
Solar | 27.14 | 3743.3 | 319817.73 | 7070.61 | 662815.55
Solar | 27.16 | 3635.08 | 323452.81 | 6858.05 | 669673.6
Solar | 27.16 | 3723.09 | 327175.9 | 7025.81 | 676699.41
Solar | 27.17 | 4059.91 | 331235.81 | 7660.13 | 684359.54
Solar | 27.18 | 4107.27 | 335343.08 | 7745.9 | 692105.44
Solar | 27.2 | 3948.54 | 339291.62 | 7441.29 | 699546.73
Solar | 27.2 | 4028.16 | 343319.78 | 7591.39 | 707138.12
Solar | 27.21 | 3655.06 | 346974.84 | 6883.88 | 714022
Solar | 27.22 | 4017.93 | 350992.77 | 7567.08 | 721589.08
Solar | 27.23 | 3896.53 | 354889.3 | 7335.94 | 728925.02
Solar | 27.23 | 3897.99 | 358787.29 | 7338 | 736263.02
Solar | 27.24 | 3945.72 | 362733.01 | 7424.69 | 743687.71
Solar | 27.24 | 3805.19 | 366538.2 | 7160.29 | 750848
Solar | 27.25 | 3555.7 | 370093.9 | 6688.91 | 757536.91
Solar | 27.27 | 3783.99 | 373877.89 | 7112.8 | 764649.71
Solar | 27.27 | 4025.48 | 377903.37 | 7566.6 | 772216.31
Solar | 27.28 | 3861.07 | 381764.44 | 7255.22 | 779471.53
Solar | 27.28 | 3932.4 | 385696.84 | 7386.96 | 786858.49
Solar | 27.28 | 3739.59 | 389436.43 | 7026.6 | 793885.09
Solar | 27.29 | 3984.91 | 393421.34 | 7484.11 | 801369.2
Solar | 27.3 | 3744.23 | 397165.57 | 7028.88 | 808398.08
Solar | 27.32 | 4056.09 | 401221.66 | 7608.81 | 816006.89
Solar | 27.32 | 4016.9 | 405238.56 | 7538.08 | 823544.97
Solar | 27.34 | 3761.78 | 409000.34 | 7053.15 | 830598.12
Solar | 27.36 | 4188.66 | 413189 | 7846.28 | 838444.4
Solar | 27.39 | 3954.59 | 417143.59 | 7399.98 | 845844.38
Solar | 27.4 | 4133.17 | 421276.76 | 7733.26 | 853577.64
Solar | 27.44 | 4165.04 | 425441.8 | 7778.09 | 861355.73
Solar | 27.44 | 3749.02 | 429190.82 | 7002.44 | 868358.17
Solar | 27.45 | 3987.78 | 433178.6 | 7445.2 | 875803.37
Solar | 27.46 | 4040.67 | 437219.27 | 7541.36 | 883344.73
Solar | 27.49 | 3975.1 | 441194.37 | 7409.34 | 890754.07
Solar | 27.5 | 4149.56 | 445343.93 | 7732.28 | 898486.35
Solar | 27.5 | 3711.36 | 449055.29 | 6916.79 | 905403.14
Solar | 27.5 | 4004.86 | 453060.15 | 7462.75 | 912865.89
Solar | 27.51 | 3861.98 | 456922.13 | 7195.02 | 920060.91
Solar | 27.59 | 3930.17 | 460852.3 | 7299.13 | 927360.04
Solar | 27.59 | 3975.8 | 464828.1 | 7384.32 | 934744.36
Solar | 27.65 | 3669.91 | 468498.01 | 6803.42 | 941547.78
Solar | 27.76 | 3665.76 | 472163.77 | 6768.69 | 948316.47
Solar | 27.8 | 3363.44 | 475527.21 | 6201.45 | 954517.92

## ERCOT O
Resource | LCOE | Resource MW | Cumulative MW | Annual GWh | Cumulative GWh
Wind | 18.14 | 158.39 | 158.39 | 732.64 | 732.64
Wind | 18.23 | 388.51 | 546.9 | 1787.99 | 2520.63
Wind | 18.28 | 225.07 | 771.97 | 1025.14 | 3545.77
Wind | 18.38 | 252.96 | 1024.93 | 1156.42 | 4702.19
Wind | 18.38 | 286.57 | 1311.5 | 1298.31 | 6000.5
Wind | 18.43 | 72.68 | 1384.18 | 329.95 | 6330.45
Wind | 18.44 | 272.86 | 1657.04 | 1231.39 | 7561.84
Wind | 18.45 | 274.81 | 1931.85 | 1239.77 | 8801.61
Wind | 18.45 | 261.98 | 2193.83 | 1181.92 | 9983.53
Wind | 18.47 | 238.55 | 2432.38 | 1075.13 | 11058.66
Wind | 18.5 | 307.78 | 2740.16 | 1385.01 | 12443.67
Wind | 18.52 | 197.51 | 2937.67 | 895.06 | 13338.73
Wind | 18.54 | 257.75 | 3195.42 | 1161.08 | 14499.81
Wind | 18.54 | 277.21 | 3472.63 | 1245.32 | 15745.13
Wind | 18.54 | 182.49 | 3655.12 | 826.65 | 16571.78
Wind | 18.64 | 284.99 | 3940.11 | 1275.31 | 17847.09
Wind | 18.64 | 255.13 | 4195.24 | 1139.64 | 18986.73
Wind | 18.65 | 310.7 | 4505.94 | 1387.14 | 20373.87
Wind | 18.66 | 288.49 | 4794.43 | 1287.08 | 21660.95
Wind | 18.81 | 209.25 | 5003.68 | 934.8 | 22595.75
Wind | 18.87 | 222.73 | 5226.41 | 983.37 | 23579.12
Wind | 18.94 | 172.14 | 5398.55 | 759.58 | 24338.7
Wind | 18.94 | 177.03 | 5575.58 | 778.04 | 25116.74
Wind | 18.98 | 271.16 | 5846.74 | 1189.24 | 26305.98
Wind | 18.98 | 250.24 | 6096.98 | 1113.42 | 27419.4
Wind | 18.99 | 266.55 | 6363.53 | 1169.01 | 28588.41
Wind | 19.06 | 132.02 | 6495.55 | 581.7 | 29170.11
Wind | 19.09 | 211.97 | 6707.52 | 924.1 | 30094.21
Wind | 19.11 | 128.35 | 6835.87 | 564.84 | 30659.05
Wind | 19.13 | 226.33 | 7062.2 | 985.79 | 31644.84
Wind | 19.15 | 158.82 | 7221.02 | 691.08 | 32335.92
Wind | 19.2 | 175.79 | 7396.81 | 762.59 | 33098.51
Wind | 19.23 | 189.83 | 7586.64 | 823.21 | 33921.72
Wind | 19.24 | 254.2 | 7840.84 | 1099.97 | 35021.69
Wind | 19.24 | 350.09 | 8190.93 | 1523.54 | 36545.23
Wind | 19.26 | 192.84 | 8383.77 | 834.08 | 37379.31
Wind | 19.31 | 126.24 | 8510.01 | 545.54 | 37924.85
Wind | 19.4 | 277.21 | 8787.22 | 1190.23 | 39115.08
Wind | 19.48 | 222.44 | 9009.66 | 953.13 | 40068.21
Wind | 19.5 | 285.67 | 9295.33 | 1226.56 | 41294.77
Wind | 19.52 | 144.8 | 9440.13 | 618.13 | 41912.9
Wind | 19.53 | 121.52 | 9561.65 | 522.68 | 42435.58
Wind | 19.54 | 257.82 | 9819.47 | 1098.27 | 43533.85
Wind | 19.56 | 167.96 | 9987.43 | 715.78 | 44249.63
Wind | 19.56 | 111.39 | 10098.82 | 474.4 | 44724.03
Wind | 19.57 | 212.28 | 10311.1 | 910.41 | 45634.44
Wind | 19.59 | 342.7 | 10653.8 | 1456.79 | 47091.23
Wind | 19.59 | 371.33 | 11025.13 | 1581.98 | 48673.21
Wind | 19.63 | 205.38 | 11230.51 | 878.98 | 49552.19
Wind | 19.67 | 340.69 | 11571.2 | 1444.81 | 50997
Wind | 19.69 | 355.63 | 11926.83 | 1504.33 | 52501.33
Wind | 19.7 | 243.8 | 12170.63 | 1030.61 | 53531.94
Wind | 19.72 | 83.57 | 12254.2 | 356.04 | 53887.98
Wind | 19.74 | 99.17 | 12353.37 | 421.67 | 54309.65
Wind | 19.8 | 234.06 | 12587.43 | 992.41 | 55302.06
Wind | 19.81 | 249.22 | 12836.65 | 1048.54 | 56350.6
Wind | 19.82 | 316.92 | 13153.57 | 1332.24 | 57682.84
Wind | 19.85 | 347.81 | 13501.38 | 1460.59 | 59143.43
Wind | 19.89 | 198.09 | 13699.47 | 829.64 | 59973.07
Wind | 19.9 | 317.02 | 14016.49 | 1341.18 | 61314.25
Wind | 19.91 | 285.82 | 14302.31 | 1205.11 | 62519.36
Wind | 19.92 | 84.69 | 14387 | 356.73 | 62876.09
Wind | 19.96 | 32.85 | 14419.85 | 138.11 | 63014.2
Wind | 19.98 | 306.57 | 14726.42 | 1279.89 | 64294.09
Wind | 20 | 327.18 | 15053.6 | 1362.84 | 65656.93
Wind | 20 | 1.29 | 15054.89 | 5.36 | 65662.29
Wind | 20 | 39.54 | 15094.43 | 165.93 | 65828.22
Wind | 20.02 | 180.86 | 15275.29 | 755.28 | 66583.5
Wind | 20.03 | 245.75 | 15521.04 | 1023.94 | 67607.44
Wind | 20.05 | 169.61 | 15690.65 | 709.95 | 68317.39
Wind | 20.06 | 48.48 | 15739.13 | 202.79 | 68520.18
Wind | 20.07 | 359.4 | 16098.53 | 1495.17 | 70015.35
Wind | 20.1 | 83.84 | 16182.37 | 350.05 | 70365.4
Wind | 20.1 | 45.05 | 16227.42 | 188.12 | 70553.52
Wind | 20.11 | 133.99 | 16361.41 | 559.36 | 71112.88
Wind | 20.12 | 97.1 | 16458.51 | 405.57 | 71518.45
Wind | 20.13 | 282.58 | 16741.09 | 1173.16 | 72691.61
Wind | 20.14 | 155.42 | 16896.51 | 647.75 | 73339.36
Wind | 20.16 | 295.63 | 17192.14 | 1238.05 | 74577.41
Wind | 20.19 | 271.36 | 17463.5 | 1121.79 | 75699.2
Wind | 20.19 | 107.45 | 17570.95 | 446.8 | 76146
Wind | 20.2 | 310.7 | 17881.65 | 1281.49 | 77427.49
Wind | 20.25 | 43.06 | 17924.71 | 178.45 | 77605.94
Wind | 20.33 | 236.17 | 18160.88 | 975.13 | 78581.07
Wind | 20.34 | 86.39 | 18247.27 | 356.57 | 78937.64
Wind | 20.35 | 53.07 | 18300.34 | 219.19 | 79156.83
Wind | 20.39 | 252.06 | 18552.4 | 1029.97 | 80186.8
Wind | 20.4 | 63.42 | 18615.82 | 260.91 | 80447.71
Wind | 20.42 | 292.64 | 18908.46 | 1199.72 | 81647.43
Wind | 20.45 | 83.28 | 18991.74 | 341.76 | 81989.19
Wind | 20.46 | 103.2 | 19094.94 | 423.48 | 82412.67
Wind | 20.51 | 57.96 | 19152.9 | 237.19 | 82649.86
Wind | 20.52 | 83.49 | 19236.39 | 341.66 | 82991.52
Wind | 20.53 | 43.69 | 19280.08 | 178.66 | 83170.18
Wind | 20.59 | 104.78 | 19384.86 | 427.83 | 83598.01
Wind | 20.64 | 212.21 | 19597.07 | 857.57 | 84455.58
Wind | 20.65 | 289.83 | 19886.9 | 1182.06 | 85637.64
Wind | 20.65 | 257.48 | 20144.38 | 1042.22 | 86679.86
Wind | 20.67 | 56.74 | 20201.12 | 230.47 | 86910.33
Solar | 24.45 | 3989.93 | 24191.05 | 8356.52 | 95266.85
Solar | 24.47 | 3985.33 | 28176.38 | 8337.27 | 103604.12
Solar | 24.49 | 3900.48 | 32076.86 | 8154.07 | 111758.19
Solar | 24.52 | 3886.03 | 35962.89 | 8114.24 | 119872.43
Solar | 24.59 | 3994.63 | 39957.52 | 8318.05 | 128190.48
Solar | 24.66 | 3872.34 | 43829.86 | 8040.24 | 136230.72
Solar | 24.67 | 3931.57 | 47761.43 | 8160.65 | 144391.37
Solar | 24.67 | 4173.55 | 51934.98 | 8662.95 | 153054.32
Solar | 24.68 | 3985.32 | 55920.3 | 8269.53 | 161323.85
Solar | 24.72 | 3902.6 | 59822.9 | 8084.06 | 169407.91
Solar | 24.73 | 3866.45 | 63689.35 | 8005.87 | 177413.78
Solar | 24.75 | 4117.25 | 67806.6 | 8520.74 | 185934.52
Solar | 24.75 | 3858.72 | 71665.32 | 7984.39 | 193918.91
Solar | 24.75 | 3951.2 | 75616.52 | 8174.7 | 202093.61
Solar | 24.82 | 3492.94 | 79109.46 | 7207.69 | 209301.3
Solar | 24.82 | 3678.18 | 82787.64 | 7587.39 | 216888.69
Solar | 24.82 | 4127.68 | 86915.32 | 8515.21 | 225403.9
Solar | 24.82 | 3874.13 | 90789.45 | 7993.53 | 233397.43
Solar | 24.83 | 3853.77 | 94643.22 | 7948.62 | 241346.05
Solar | 24.88 | 4158.15 | 98801.37 | 8558.47 | 249904.52
Solar | 24.89 | 3505.63 | 102307 | 7212.95 | 257117.47
Solar | 24.89 | 3824.21 | 106131.21 | 7868.6 | 264986.07
Solar | 24.9 | 3763.97 | 109895.18 | 7742.45 | 272728.52
Solar | 24.91 | 3781.93 | 113677.11 | 7776 | 280504.52
Solar | 24.92 | 3750.6 | 117427.71 | 7705.79 | 288210.31
Solar | 24.94 | 3867.68 | 121295.39 | 7940.57 | 296150.88
Solar | 24.95 | 4119.44 | 125414.83 | 8457.05 | 304607.93
Solar | 24.97 | 3597.85 | 129012.68 | 7377 | 311984.93
Solar | 24.99 | 3369.09 | 132381.77 | 6904.72 | 318889.65
Solar | 25.01 | 4156.08 | 136537.85 | 8511.14 | 327400.79
Solar | 25.02 | 3716.46 | 140254.31 | 7606.9 | 335007.69
Solar | 25.05 | 3855.39 | 144109.7 | 7882.01 | 342889.7
Solar | 25.05 | 3792.94 | 147902.64 | 7754.62 | 350644.32
Solar | 25.07 | 4153.5 | 152056.14 | 8487.31 | 359131.63
Solar | 25.09 | 3709.77 | 155765.91 | 7572.91 | 366704.54
Solar | 25.1 | 2927.1 | 158693.01 | 5971.75 | 372676.29
Solar | 25.11 | 3985 | 162678.01 | 8129.35 | 380805.64
Solar | 25.13 | 3955.29 | 166633.3 | 8059.85 | 388865.49
Solar | 25.19 | 3743.92 | 170377.22 | 7612.49 | 396477.98
Solar | 25.21 | 4016.74 | 174393.96 | 8160.71 | 404638.69
Solar | 25.21 | 3919.12 | 178313.08 | 7961.56 | 412600.25
Solar | 25.21 | 3912.45 | 182225.53 | 7948.33 | 420548.58
Solar | 25.21 | 3232.9 | 185458.43 | 6566.09 | 427114.67
Solar | 25.22 | 4081.76 | 189540.19 | 8291.4 | 435406.07
Solar | 25.26 | 4149.44 | 193689.63 | 8415.48 | 443821.55
Solar | 25.27 | 2385.13 | 196074.76 | 4834.11 | 448655.66
Solar | 25.3 | 4015.32 | 200090.08 | 8128.78 | 456784.44
Solar | 25.31 | 3981.34 | 204071.42 | 8058.89 | 464843.33
Solar | 25.32 | 4105.95 | 208177.37 | 8305.56 | 473148.89
Solar | 25.35 | 3980.7 | 212158.07 | 8042.81 | 481191.7
Solar | 25.35 | 3902.79 | 216060.86 | 7887.42 | 489079.12
Solar | 25.37 | 4174.32 | 220235.18 | 8429.69 | 497508.81
Solar | 25.38 | 2782.9 | 223018.08 | 5615.49 | 503124.3
Solar | 25.38 | 3729.82 | 226747.9 | 7527.35 | 510651.65
Solar | 25.42 | 4176.67 | 230924.57 | 8417.97 | 519069.62
Solar | 25.44 | 3955.96 | 234880.53 | 7967.27 | 527036.89
Solar | 25.45 | 4210.52 | 239091.05 | 8474.86 | 535511.75
Solar | 25.46 | 3690.36 | 242781.41 | 7424.84 | 542936.59
Solar | 25.48 | 4139.61 | 246921.02 | 8322.26 | 551258.85
Solar | 25.49 | 4101.8 | 251022.82 | 8242.42 | 559501.27
Solar | 25.5 | 4124.98 | 255147.8 | 8287.85 | 567789.12
Solar | 25.53 | 4119.48 | 259267.28 | 8265.57 | 576054.69
Solar | 25.53 | 3503.56 | 262770.84 | 7031.38 | 583086.07
Solar | 25.55 | 3944.86 | 266715.7 | 7910.07 | 590996.14
Solar | 25.59 | 4218.39 | 270934.09 | 8444.06 | 599440.2
Solar | 25.59 | 3679.92 | 274614.01 | 7367.57 | 606807.77
Solar | 25.61 | 3569.52 | 278183.53 | 7139.41 | 613947.18
Solar | 25.61 | 3515.7 | 281699.23 | 7034.32 | 620981.5
Solar | 25.61 | 2308.71 | 284007.94 | 4617.81 | 625599.31
Solar | 25.63 | 4071.09 | 288079.03 | 8138.28 | 633737.59
Solar | 25.66 | 4149.89 | 292228.92 | 8284.42 | 642022.01
Solar | 25.69 | 3931.64 | 296160.56 | 7841.79 | 649863.8
Solar | 25.71 | 4034.56 | 300195.12 | 8039.74 | 657903.54
Solar | 25.72 | 4047.28 | 304242.4 | 8062.01 | 665965.55
Solar | 25.75 | 4162.71 | 308405.11 | 8283.25 | 674248.8
Solar | 25.75 | 4086.96 | 312492.07 | 8130.31 | 682379.11
Solar | 25.75 | 3961.31 | 316453.38 | 7883.46 | 690262.57
Solar | 25.77 | 3008.04 | 319461.42 | 5980.96 | 696243.53
Solar | 25.77 | 4105.03 | 323566.45 | 8162.4 | 704405.93
Solar | 25.79 | 3972 | 327538.45 | 7889.84 | 712295.77
Solar | 25.8 | 4117.65 | 331656.1 | 8178.52 | 720474.29
Solar | 25.81 | 3911.23 | 335567.33 | 7763.18 | 728237.47
Solar | 25.83 | 3838.11 | 339405.44 | 7613.2 | 735850.67
Solar | 25.84 | 4059.31 | 343464.75 | 8047.47 | 743898.14
Solar | 25.84 | 3996.42 | 347461.17 | 7921.96 | 751820.1
Solar | 25.84 | 3945.78 | 351406.95 | 7824.79 | 759644.89
Solar | 25.86 | 4091.57 | 355498.52 | 8105.41 | 767750.3
Solar | 25.87 | 4080.43 | 359578.95 | 8078.86 | 775829.16
Solar | 25.88 | 3947.4 | 363526.35 | 7815.53 | 783644.69
Solar | 25.89 | 4048.76 | 367575.11 | 8012.25 | 791656.94
Solar | 25.9 | 4045.15 | 371620.26 | 8001.08 | 799658.02
Solar | 25.91 | 2620.15 | 374240.41 | 5180.05 | 804838.07
Solar | 25.92 | 3996.47 | 378236.88 | 7897.98 | 812736.05
Solar | 25.92 | 3997.41 | 382234.29 | 7901.22 | 820637.27
Solar | 25.94 | 4209.66 | 386443.95 | 8312.86 | 828950.13
Solar | 25.95 | 3976.39 | 390420.34 | 7851.48 | 836801.61
Solar | 25.97 | 4010.02 | 394430.36 | 7911.59 | 844713.2
Solar | 25.97 | 2965.56 | 397395.92 | 5850.91 | 850564.11
Solar | 25.97 | 3363.98 | 400759.9 | 6636.41 | 857200.52
Solar | 25.99 | 3828.63 | 404588.53 | 7546.58 | 864747.1
Solar | 25.99 | 3773.86 | 408362.39 | 7439.48 | 872186.58
Solar | 26 | 4002.02 | 412364.41 | 7886.89 | 880073.47
Solar | 26 | 3972.28 | 416336.69 | 7827.06 | 887900.53
Solar | 26 | 4020 | 420356.69 | 7921.8 | 895822.33
Solar | 26.01 | 3907.38 | 424264.07 | 7696.44 | 903518.77
Solar | 26.01 | 3549.69 | 427813.76 | 6993.04 | 910511.81
Solar | 26.05 | 4122.48 | 431936.24 | 8108.54 | 918620.35
Solar | 26.07 | 4103.58 | 436039.82 | 8062.82 | 926683.17
Solar | 26.08 | 4197.34 | 440237.16 | 8244.41 | 934927.58
Solar | 26.09 | 4117.34 | 444354.5 | 8086.2 | 943013.78
Solar | 26.09 | 4116.23 | 448470.73 | 8081.52 | 951095.3
Solar | 26.1 | 3707.62 | 452178.35 | 7278.5 | 958373.8
Solar | 26.11 | 3891.05 | 456069.4 | 7634.68 | 966008.48
Solar | 26.12 | 4051.4 | 460120.8 | 7946.23 | 973954.71
Solar | 26.12 | 3885.74 | 464006.54 | 7623.07 | 981577.78
Solar | 26.13 | 3408.6 | 467415.14 | 6683.36 | 988261.14
Solar | 26.14 | 3991.81 | 471406.95 | 7825.39 | 996086.53
Solar | 26.15 | 3441.66 | 474848.61 | 6742.6 | 1002829.13
Solar | 26.16 | 3965.86 | 478814.47 | 7767.65 | 1010596.78
Solar | 26.18 | 4139.75 | 482954.22 | 8103.26 | 1018700.04
Solar | 26.2 | 4179.04 | 487133.26 | 8171.95 | 1026871.99
Solar | 26.21 | 4083.03 | 491216.29 | 7981.3 | 1034853.29
Solar | 26.22 | 4212.62 | 495428.91 | 8232.2 | 1043085.49
Solar | 26.25 | 3798.31 | 499227.22 | 7413.6 | 1050499.09
Solar | 26.25 | 4057.68 | 503284.9 | 7918.6 | 1058417.69
Solar | 26.27 | 3964.22 | 507249.12 | 7730.97 | 1066148.66
Solar | 26.33 | 2973.12 | 510222.24 | 5786.15 | 1071934.81
Solar | 26.33 | 4014.41 | 514236.65 | 7810.86 | 1079745.67
Solar | 26.34 | 3762.54 | 517999.19 | 7319.33 | 1087065

## ERCOT P
Resource | LCOE | Resource MW | Cumulative MW | Annual GWh | Cumulative GWh
Wind | 18.18 | 372.3 | 372.3 | 1717.09 | 1717.09
Wind | 18.27 | 305.09 | 677.39 | 1400.24 | 3117.33
Wind | 18.52 | 199.75 | 877.14 | 904.53 | 4021.86
Wind | 18.69 | 301.39 | 1178.53 | 1352.24 | 5374.1
Wind | 18.81 | 192.8 | 1371.33 | 860.3 | 6234.4
Wind | 18.94 | 343.63 | 1714.96 | 1521.4 | 7755.8
Wind | 18.94 | 318.52 | 2033.48 | 1401.12 | 9156.92
Wind | 18.99 | 354.1 | 2387.58 | 1554.39 | 10711.31
Wind | 19.02 | 395.63 | 2783.21 | 1734.78 | 12446.09
Wind | 19.05 | 346.76 | 3129.97 | 1526.44 | 13972.53
Wind | 19.09 | 319.81 | 3449.78 | 1405.03 | 15377.56
Wind | 19.17 | 336.8 | 3786.58 | 1474.03 | 16851.59
Wind | 19.18 | 235.2 | 4021.78 | 1029.24 | 17880.83
Wind | 19.2 | 116.69 | 4138.47 | 509.01 | 18389.84
Wind | 19.21 | 271.02 | 4409.49 | 1183.65 | 19573.49
Wind | 19.25 | 301.27 | 4710.76 | 1304.33 | 20877.82
Wind | 19.25 | 205.02 | 4915.78 | 894.14 | 21771.96
Wind | 19.3 | 328.54 | 5244.32 | 1422.46 | 23194.42
Wind | 19.33 | 209.47 | 5453.79 | 908.91 | 24103.33
Wind | 19.43 | 340.18 | 5793.97 | 1470.35 | 25573.68
Wind | 19.44 | 313.88 | 6107.85 | 1355 | 26928.68
Wind | 19.45 | 250.58 | 6358.43 | 1080.98 | 28009.66
Wind | 19.47 | 306.25 | 6664.68 | 1317.95 | 29327.61
Wind | 19.66 | 78.93 | 6743.61 | 336.86 | 29664.47
Wind | 19.78 | 233.26 | 6976.87 | 989.53 | 30654
Wind | 19.82 | 237.34 | 7214.21 | 1004.79 | 31658.79
Wind | 19.87 | 182.95 | 7397.16 | 770.72 | 32429.51
Wind | 19.88 | 290.95 | 7688.11 | 1230.8 | 33660.31
Wind | 19.92 | 142.76 | 7830.87 | 601.56 | 34261.87
Wind | 19.92 | 114.82 | 7945.69 | 483.96 | 34745.83
Wind | 20.02 | 298.06 | 8243.75 | 1249.02 | 35994.85
Wind | 20.07 | 183.03 | 8426.78 | 765.82 | 36760.67
Wind | 20.12 | 315.49 | 8742.27 | 1318.5 | 38079.17
Wind | 20.2 | 180.52 | 8922.79 | 750.05 | 38829.22
Wind | 20.21 | 295.78 | 9218.57 | 1229.34 | 40058.56
Wind | 20.23 | 285.77 | 9504.34 | 1185.38 | 41243.94
Wind | 20.28 | 191.29 | 9695.63 | 791.52 | 42035.46
Wind | 20.3 | 236.24 | 9931.87 | 976.1 | 43011.56
Wind | 20.53 | 271.58 | 10203.45 | 1113.44 | 44125
Wind | 20.55 | 280.25 | 10483.7 | 1145.03 | 45270.03
Wind | 20.59 | 182.71 | 10666.41 | 745.99 | 46016.02
Wind | 20.67 | 136.91 | 10803.32 | 556.08 | 46572.1
Wind | 20.73 | 172.8 | 10976.12 | 699.58 | 47271.68
Wind | 20.85 | 143.69 | 11119.81 | 579.1 | 47850.78
Wind | 20.9 | 122.67 | 11242.48 | 492.35 | 48343.13
Wind | 20.9 | 215.66 | 11458.14 | 864.74 | 49207.87
Wind | 20.92 | 316.99 | 11775.13 | 1272.48 | 50480.35
Wind | 20.97 | 102.5 | 11877.63 | 410.14 | 50890.49
Wind | 20.98 | 56.21 | 11933.84 | 224.67 | 51115.16
Wind | 21 | 82.79 | 12016.63 | 331 | 51446.16
Wind | 21.01 | 172.46 | 12189.09 | 691.09 | 52137.25
Wind | 21.17 | 100.6 | 12289.69 | 399.09 | 52536.34
Wind | 21.2 | 156.56 | 12446.25 | 620.65 | 53156.99
Wind | 21.24 | 152.7 | 12598.95 | 603.88 | 53760.87
Wind | 21.27 | 94.11 | 12693.06 | 371.82 | 54132.69
Wind | 21.29 | 149.53 | 12842.59 | 591.07 | 54723.76
Wind | 21.46 | 192.16 | 13034.75 | 751.35 | 55475.11
Wind | 21.55 | 141.4 | 13176.15 | 550.71 | 56025.82
Wind | 21.57 | 45.47 | 13221.62 | 176.98 | 56202.8
Wind | 21.63 | 173.11 | 13394.73 | 671.7 | 56874.5
Wind | 21.64 | 156.78 | 13551.51 | 607.96 | 57482.46
Wind | 21.66 | 158.65 | 13710.16 | 614.83 | 58097.29
Wind | 21.67 | 182.03 | 13892.19 | 707.85 | 58805.14
Wind | 21.69 | 104.88 | 13997.07 | 406.17 | 59211.31
Wind | 21.69 | 175.4 | 14172.47 | 679.16 | 59890.47
Wind | 21.73 | 89.45 | 14261.92 | 345.36 | 60235.83
Wind | 21.74 | 119.94 | 14381.86 | 463.07 | 60698.9
Wind | 21.74 | 175.69 | 14557.55 | 678.64 | 61377.54
Wind | 21.75 | 238.16 | 14795.71 | 919.21 | 62296.75
Wind | 21.76 | 156.22 | 14951.93 | 602.82 | 62899.57
Wind | 21.79 | 159.63 | 15111.56 | 616.34 | 63515.91
Wind | 21.81 | 191.39 | 15302.95 | 737.24 | 64253.15
Wind | 21.81 | 183.05 | 15486 | 704.46 | 64957.61
Wind | 21.83 | 91.32 | 15577.32 | 352.38 | 65309.99
Wind | 21.88 | 128.62 | 15705.94 | 493.63 | 65803.62
Wind | 21.89 | 104.68 | 15810.62 | 401.24 | 66204.86
Wind | 21.94 | 100.5 | 15911.12 | 384.49 | 66589.35
Wind | 21.94 | 125.29 | 16036.41 | 479.17 | 67068.52
Wind | 22.01 | 117.88 | 16154.29 | 449.45 | 67517.97
Wind | 22.03 | 77.71 | 16232 | 296.33 | 67814.3
Wind | 22.04 | 223.39 | 16455.39 | 854.81 | 68669.11
Wind | 22.09 | 118.83 | 16574.22 | 451.63 | 69120.74
Wind | 22.11 | 51.49 | 16625.71 | 195.37 | 69316.11
Wind | 22.13 | 177.83 | 16803.54 | 676.7 | 69992.81
Wind | 22.22 | 64.44 | 16867.98 | 243.46 | 70236.27
Wind | 22.27 | 182.06 | 17050.04 | 686.98 | 70923.25
Wind | 22.29 | 48.94 | 17098.98 | 184.49 | 71107.74
Wind | 22.36 | 248.15 | 17347.13 | 936.04 | 72043.78
Wind | 22.43 | 67.8 | 17414.93 | 253.87 | 72297.65
Wind | 22.55 | 127.58 | 17542.51 | 475.15 | 72772.8
Wind | 22.58 | 241.61 | 17784.12 | 897.78 | 73670.58
Wind | 22.66 | 110.98 | 17895.1 | 411.08 | 74081.66
Wind | 22.68 | 191.17 | 18086.27 | 708.94 | 74790.6
Wind | 22.74 | 156.98 | 18243.25 | 579.41 | 75370.01
Wind | 22.76 | 135.4 | 18378.65 | 501.1 | 75871.11
Wind | 22.79 | 85.44 | 18464.09 | 314.62 | 76185.73
Wind | 22.81 | 118.8 | 18582.89 | 437.59 | 76623.32
Wind | 23.1 | 66 | 18648.89 | 240.37 | 76863.69
Wind | 23.13 | 103.03 | 18751.92 | 374.91 | 77238.6
Wind | 23.19 | 94.43 | 18846.35 | 341.91 | 77580.51
Wind | 23.34 | 216.2 | 19062.55 | 780.04 | 78360.55
Wind | 23.47 | 103.74 | 19166.29 | 371.1 | 78731.65
Wind | 23.49 | 228.4 | 19394.69 | 817.88 | 79549.53
Wind | 23.51 | 116.37 | 19511.06 | 415.33 | 79964.86
Wind | 23.52 | 249.71 | 19760.77 | 899.03 | 80863.89
Wind | 23.59 | 242.83 | 20003.6 | 864.1 | 81727.99
Wind | 23.66 | 112.14 | 20115.74 | 397.51 | 82125.5
Wind | 23.74 | 105.24 | 20220.98 | 372.12 | 82497.62
Wind | 23.85 | 69.47 | 20290.45 | 244.51 | 82742.13
Wind | 23.96 | 331.62 | 20622.07 | 1174.68 | 83916.81
Wind | 23.99 | 244.41 | 20866.48 | 857.47 | 84774.28
Wind | 24.04 | 54.46 | 20920.94 | 190.14 | 84964.42
Wind | 24.05 | 291.16 | 21212.1 | 1021.74 | 85986.16
Wind | 24.22 | 143.9 | 21356 | 499.32 | 86485.48
Wind | 24.37 | 104.3 | 21460.3 | 359.98 | 86845.46
Wind | 24.39 | 272.91 | 21733.21 | 943.62 | 87789.08
Wind | 24.41 | 226.91 | 21960.12 | 783.61 | 88572.69
Wind | 24.61 | 197.24 | 22157.36 | 673.42 | 89246.11
Solar | 24.64 | 4074.22 | 26231.58 | 8465.17 | 97711.28
Solar | 24.67 | 4021.6 | 30253.18 | 8347.69 | 106058.97
Solar | 24.77 | 3642.17 | 33895.35 | 7529.37 | 113588.34
Solar | 24.78 | 3917.89 | 37813.24 | 8097.4 | 121685.74
Solar | 24.78 | 4018.21 | 41831.45 | 8303.65 | 129989.39
Solar | 24.78 | 4193.29 | 46024.74 | 8665.71 | 138655.1
Solar | 24.79 | 3871.94 | 49896.68 | 7997.23 | 146652.33
Solar | 24.79 | 4154.31 | 54050.99 | 8579.13 | 155231.46
Solar | 24.79 | 4044.53 | 58095.52 | 8354.63 | 163586.09
Wind | 24.8 | 242.9 | 58338.42 | 826.54 | 164412.63
Solar | 24.82 | 4045.74 | 62384.16 | 8348.8 | 172761.43
Solar | 24.86 | 4049.27 | 66433.43 | 8341.68 | 181103.11
Solar | 24.86 | 3984.32 | 70417.75 | 8205.58 | 189308.69
Solar | 24.87 | 4129.57 | 74547.32 | 8501.8 | 197810.49
Solar | 24.88 | 3952.49 | 78499.81 | 8135.95 | 205946.44
Solar | 24.88 | 3840 | 82339.81 | 7902.96 | 213849.4
Solar | 24.9 | 3939.79 | 86279.6 | 8102.78 | 221952.18
Solar | 24.9 | 3567.38 | 89846.98 | 7337.85 | 229290.03
Solar | 24.9 | 4100.91 | 93947.89 | 8433.77 | 237723.8
Solar | 24.91 | 4073.15 | 98021.04 | 8373.71 | 246097.51
Solar | 24.93 | 4142.18 | 102163.22 | 8510.27 | 254607.78
Solar | 24.93 | 4145.95 | 106309.17 | 8518.06 | 263125.84
Solar | 24.94 | 4075.52 | 110384.69 | 8368.12 | 271493.96
Solar | 24.94 | 4098.05 | 114482.74 | 8415.58 | 279909.54
Solar | 24.96 | 3872.04 | 118354.78 | 7942.6 | 287852.14
Solar | 24.96 | 3716.4 | 122071.18 | 7626.25 | 295478.39
Solar | 25 | 4074.03 | 126145.21 | 8345.46 | 303823.85
Solar | 25.07 | 3939.86 | 130085.07 | 8047.29 | 311871.14
Solar | 25.07 | 3925.85 | 134010.92 | 8022.49 | 319893.63
Solar | 25.09 | 4101.03 | 138111.95 | 8371.22 | 328264.85
Solar | 25.09 | 3687.82 | 141799.77 | 7528.97 | 335793.82
Solar | 25.09 | 4164.87 | 145964.64 | 8503.13 | 344296.95
Solar | 25.09 | 4152.78 | 150117.42 | 8476.62 | 352773.57
Solar | 25.11 | 3921.63 | 154039.05 | 7999.43 | 360773
Solar | 25.11 | 4073.35 | 158112.4 | 8308.81 | 369081.81
Solar | 25.14 | 4171.98 | 162284.38 | 8500.67 | 377582.48
Solar | 25.16 | 3662.09 | 165946.47 | 7453.8 | 385036.28
Solar | 25.16 | 3681.15 | 169627.62 | 7493.96 | 392530.24
Solar | 25.21 | 4062.6 | 173690.22 | 8255.01 | 400785.25
Solar | 25.22 | 4172.62 | 177862.84 | 8474.65 | 409259.9
Wind | 25.23 | 285.82 | 178148.66 | 952.45 | 410212.35
Solar | 25.24 | 4096.3 | 182244.96 | 8312.78 | 418525.13
Solar | 25.24 | 4013.97 | 186258.93 | 8147.19 | 426672.32
Solar | 25.25 | 4004.61 | 190263.54 | 8124.96 | 434797.28
Solar | 25.26 | 3517.89 | 193781.43 | 7132.91 | 441930.19
Solar | 25.27 | 3794.5 | 197575.93 | 7690.93 | 449621.12
Solar | 25.32 | 3553.19 | 201129.12 | 7189.6 | 456810.72
Solar | 25.32 | 3249.41 | 204378.53 | 6574.12 | 463384.84
Solar | 25.32 | 3981.96 | 208360.49 | 8054.62 | 471439.46
Solar | 25.32 | 4116.31 | 212476.8 | 8327.66 | 479767.12
Solar | 25.32 | 3714.57 | 216191.37 | 7515.24 | 487282.36
Solar | 25.36 | 4095.24 | 220286.61 | 8271.12 | 495553.48
Solar | 25.39 | 4136.43 | 224423.04 | 8343.98 | 503897.46
Solar | 25.4 | 4045.74 | 228468.78 | 8159.91 | 512057.37
Wind | 25.42 | 255.68 | 228724.46 | 844.49 | 512901.86
Solar | 25.42 | 4005.83 | 232730.29 | 8072.08 | 520973.94
Solar | 25.44 | 3670.37 | 236400.66 | 7391.65 | 528365.59
Solar | 25.47 | 4049.06 | 240449.72 | 8144.04 | 536509.63
Solar | 25.49 | 4018.62 | 244468.34 | 8077.48 | 544587.11
Solar | 25.52 | 3671.95 | 248140.29 | 7373.12 | 551960.23
Solar | 25.52 | 3905.51 | 252045.8 | 7841.9 | 559802.13
Solar | 25.53 | 4179.87 | 256225.67 | 8386.84 | 568188.97
Solar | 25.56 | 4029.12 | 260254.79 | 8074.46 | 576263.43
Solar | 25.58 | 4072.85 | 264327.64 | 8156.5 | 584419.93
Solar | 25.58 | 4150.31 | 268477.95 | 8311.93 | 592731.86
Solar | 25.61 | 4171.23 | 272649.18 | 8344.08 | 601075.94
Solar | 25.62 | 4003.95 | 276653.13 | 8007.27 | 609083.21
Solar | 25.63 | 4190.51 | 280843.64 | 8377.66 | 617460.87
Solar | 25.64 | 4170.96 | 285014.6 | 8334 | 625794.87
Solar | 25.64 | 4082.14 | 289096.74 | 8156.18 | 633951.05
Solar | 25.66 | 4103.09 | 293199.83 | 8190.74 | 642141.79
Solar | 25.66 | 3843.74 | 297043.57 | 7674.8 | 649816.59
Solar | 25.66 | 3890.23 | 300933.8 | 7765.46 | 657582.05
Solar | 25.67 | 3948.68 | 304882.48 | 7879.88 | 665461.93
Solar | 25.67 | 3704.58 | 308587.06 | 7395.12 | 672857.05
Solar | 25.67 | 4155.72 | 312742.78 | 8291.71 | 681148.76
Solar | 25.68 | 3785.39 | 316528.17 | 7552.07 | 688700.83
Solar | 25.69 | 4165.11 | 320693.28 | 8307.68 | 697008.51
Solar | 25.69 | 3789.73 | 324483.01 | 7557.3 | 704565.81
Solar | 25.7 | 4101.16 | 328584.17 | 8174.98 | 712740.79
Solar | 25.71 | 4162.55 | 332746.72 | 8294.23 | 721035.02
Solar | 25.72 | 3972.35 | 336719.07 | 7912.8 | 728947.82
Solar | 25.72 | 3376.8 | 340095.87 | 6726.93 | 735674.75
Solar | 25.72 | 4037.14 | 344133.01 | 8040.45 | 743715.2
Solar | 25.72 | 3874.76 | 348007.77 | 7718.55 | 751433.75
Solar | 25.72 | 4077.33 | 352085.1 | 8119.56 | 759553.31
Solar | 25.73 | 4050.08 | 356135.18 | 8063.95 | 767617.26
Solar | 25.73 | 4190.04 | 360325.22 | 8342.29 | 775959.55
Solar | 25.74 | 3768.28 | 364093.5 | 7500.1 | 783459.65
Solar | 25.74 | 3618.32 | 367711.82 | 7202.27 | 790661.92
Solar | 25.74 | 4186.22 | 371898.04 | 8334.06 | 798995.98
Solar | 25.75 | 4063.8 | 375961.84 | 8083.21 | 807079.19
Solar | 25.77 | 4179.07 | 380140.91 | 8307.26 | 815386.45
Solar | 25.77 | 4078.44 | 384219.35 | 8108.04 | 823494.49
Solar | 25.77 | 3360.91 | 387580.26 | 6681.85 | 830176.34
Solar | 25.78 | 3852.56 | 391432.82 | 7655.14 | 837831.48
Solar | 25.78 | 3624.21 | 395057.03 | 7201.85 | 845033.33
Solar | 25.8 | 3822.69 | 398879.72 | 7589.42 | 852622.75
Solar | 25.8 | 4059.67 | 402939.39 | 8063.2 | 860685.95
Solar | 25.8 | 4031.98 | 406971.37 | 8007.48 | 868693.43
Solar | 25.81 | 3539.37 | 410510.74 | 7024.37 | 875717.8
Solar | 25.82 | 4117.74 | 414628.48 | 8170.01 | 883887.81
Solar | 25.83 | 4175.82 | 418804.3 | 8283.24 | 892171.05
Solar | 25.84 | 3851.87 | 422656.17 | 7636.66 | 899807.71
Solar | 25.87 | 4242 | 426898.17 | 8400.23 | 908207.94
Solar | 25.89 | 3830.04 | 430728.21 | 7578.69 | 915786.63
Wind | 25.91 | 261.27 | 430989.48 | 856.94 | 916643.57
Solar | 25.92 | 4122.72 | 435112.2 | 8149 | 924792.57
Solar | 25.93 | 4152.57 | 439264.77 | 8204.36 | 932996.93
Solar | 25.93 | 4103.99 | 443368.76 | 8109.85 | 941106.78
Solar | 25.94 | 4016.41 | 447385.17 | 7934.73 | 949041.51
Solar | 25.94 | 3884.85 | 451270.02 | 7674.21 | 956715.72
Solar | 25.95 | 3988.54 | 455258.56 | 7874.98 | 964590.7
Solar | 25.96 | 4194.07 | 459452.63 | 8275.42 | 972866.12
Solar | 25.96 | 3830.94 | 463283.57 | 7558.93 | 980425.05
Solar | 25.96 | 4079.46 | 467363.03 | 8050.04 | 988475.09
Solar | 25.97 | 4077.14 | 471440.17 | 8040.65 | 996515.74
Solar | 25.97 | 3908.41 | 475348.58 | 7710.76 | 1004226.5
Solar | 25.98 | 4070.3 | 479418.88 | 8025.7 | 1012252.2
Solar | 25.98 | 4227.75 | 483646.63 | 8337.54 | 1020589.74
Solar | 25.99 | 3882.14 | 487528.77 | 7651.88 | 1028241.62
Solar | 25.99 | 3773.83 | 491302.6 | 7438.19 | 1035679.81
Solar | 26 | 4146.23 | 495448.83 | 8169.63 | 1043849.44
Solar | 26.01 | 4149.62 | 499598.45 | 8174.73 | 1052024.17
Solar | 26.06 | 3873.54 | 503471.99 | 7617.35 | 1059641.52
Solar | 26.07 | 4028.13 | 507500.12 | 7915.68 | 1067557.2
Solar | 26.07 | 3248.2 | 510748.32 | 6384.54 | 1073941.74
Solar | 26.1 | 3831.52 | 514579.84 | 7523.97 | 1081465.71
Solar | 26.1 | 4202.47 | 518782.31 | 8249.41 | 1089715.12
Solar | 26.11 | 3667.56 | 522449.87 | 7196.86 | 1096911.98
Wind | 26.51 | 292.26 | 522742.13 | 927.43 | 1097839.41
Wind | 26.81 | 286.96 | 523029.09 | 898.93 | 1098738.34
Wind | 27.53 | 164.24 | 523193.33 | 502.89 | 1099241.23
Wind | 27.73 | 271.7 | 523465.03 | 823.38 | 1100064.61

## ERCOT Q
Resource | LCOE | Resource MW | Cumulative MW | Annual GWh | Cumulative GWh
Wind | 18.73 | 180.4 | 180.4 | 803 | 803
Wind | 18.75 | 299.74 | 480.14 | 1332.45 | 2135.45
Wind | 18.89 | 105.07 | 585.21 | 463.63 | 2599.08
Wind | 18.89 | 188.69 | 773.9 | 832.49 | 3431.57
Wind | 18.93 | 122.64 | 896.54 | 540.1 | 3971.67
Wind | 18.98 | 155.2 | 1051.74 | 681.63 | 4653.3
Wind | 19 | 214.76 | 1266.5 | 942.8 | 5596.1
Wind | 19.29 | 245.58 | 1512.08 | 1060.86 | 6656.96
Wind | 19.3 | 155.03 | 1667.11 | 671.24 | 7328.2
Wind | 19.31 | 227.11 | 1894.22 | 981.14 | 8309.34
Wind | 19.36 | 117.88 | 2012.1 | 507.54 | 8816.88
Wind | 19.36 | 325.09 | 2337.19 | 1402.95 | 10219.83
Wind | 19.37 | 107.09 | 2444.28 | 460.81 | 10680.64
Wind | 19.41 | 120.33 | 2564.61 | 516.88 | 11197.52
Wind | 19.45 | 341.95 | 2906.56 | 1467.88 | 12665.4
Wind | 19.47 | 237.8 | 3144.36 | 1018.94 | 13684.34
Wind | 19.5 | 153.89 | 3298.25 | 658.03 | 14342.37
Wind | 19.51 | 103.25 | 3401.5 | 441.4 | 14783.77
Wind | 19.52 | 197.92 | 3599.42 | 845.18 | 15628.95
Wind | 19.52 | 257.46 | 3856.88 | 1099.39 | 16728.34
Wind | 19.56 | 175.83 | 4032.71 | 749.5 | 17477.84
Wind | 19.61 | 80.68 | 4113.39 | 343.51 | 17821.35
Wind | 19.63 | 302.1 | 4415.49 | 1285.1 | 19106.45
Wind | 19.66 | 253.94 | 4669.43 | 1077.52 | 20183.97
Wind | 19.67 | 204.34 | 4873.77 | 866.31 | 21050.28
Wind | 19.7 | 153.58 | 5027.35 | 649.74 | 21700.02
Wind | 19.71 | 241.37 | 5268.72 | 1020.91 | 22720.93
Wind | 19.73 | 262 | 5530.72 | 1114.94 | 23835.87
Wind | 19.77 | 139.7 | 5670.42 | 589.21 | 24425.08
Wind | 19.77 | 152.73 | 5823.15 | 644.2 | 25069.28
Wind | 19.78 | 274.18 | 6097.33 | 1164.32 | 26233.6
Wind | 19.78 | 112.53 | 6209.86 | 474.76 | 26708.36
Wind | 19.79 | 239.4 | 6449.26 | 1010.26 | 27718.62
Wind | 19.79 | 159.46 | 6608.72 | 671.85 | 28390.47
Wind | 19.79 | 227.69 | 6836.41 | 965.82 | 29356.29
Wind | 19.82 | 236.22 | 7072.63 | 993.58 | 30349.87
Wind | 19.82 | 156.2 | 7228.83 | 656.93 | 31006.8
Wind | 19.83 | 213.43 | 7442.26 | 897.86 | 31904.66
Wind | 19.85 | 215.81 | 7658.07 | 913.3 | 32817.96
Wind | 19.88 | 228.06 | 7886.13 | 956.65 | 33774.61
Wind | 19.9 | 265.21 | 8151.34 | 1111.49 | 34886.1
Wind | 19.9 | 274.78 | 8426.12 | 1151.98 | 36038.08
Wind | 19.91 | 172.6 | 8598.72 | 723.14 | 36761.22
Wind | 19.94 | 280.03 | 8878.75 | 1179.14 | 37940.36
Wind | 19.96 | 194.91 | 9073.66 | 815.02 | 38755.38
Wind | 19.98 | 219.96 | 9293.62 | 918.59 | 39673.97
Wind | 19.99 | 163.49 | 9457.11 | 682.03 | 40356
Wind | 20.01 | 302.8 | 9759.91 | 1270.97 | 41626.97
Wind | 20.02 | 238.99 | 9998.9 | 996.22 | 42623.19
Wind | 20.04 | 123.54 | 10122.44 | 513.92 | 43137.11
Wind | 20.04 | 97.86 | 10220.3 | 407.09 | 43544.2
Wind | 20.06 | 107.07 | 10327.37 | 445.9 | 43990.1
Wind | 20.06 | 191.61 | 10518.98 | 796.93 | 44787.03
Wind | 20.07 | 169.3 | 10688.28 | 703.45 | 45490.48
Wind | 20.07 | 272.28 | 10960.56 | 1134.23 | 46624.71
Wind | 20.08 | 206.57 | 11167.13 | 858.58 | 47483.29
Wind | 20.1 | 296.61 | 11463.74 | 1239.4 | 48722.69
Wind | 20.11 | 189.25 | 11652.99 | 790.15 | 49512.84
Wind | 20.11 | 289.05 | 11942.04 | 1207.24 | 50720.08
Wind | 20.12 | 335 | 12277.04 | 1388.83 | 52108.91
Wind | 20.12 | 204.75 | 12481.79 | 848.94 | 52957.85
Wind | 20.13 | 164.95 | 12646.74 | 683.25 | 53641.1
Wind | 20.13 | 88.62 | 12735.36 | 368.81 | 54009.91
Wind | 20.15 | 238.38 | 12973.74 | 993.39 | 55003.3
Wind | 20.16 | 376.75 | 13350.49 | 1569.77 | 56573.07
Wind | 20.16 | 209.88 | 13560.37 | 874.57 | 57447.64
Wind | 20.17 | 158.56 | 13718.93 | 659.9 | 58107.54
Wind | 20.17 | 171.39 | 13890.32 | 713.53 | 58821.07
Wind | 20.18 | 238.12 | 14128.44 | 990.79 | 59811.86
Wind | 20.19 | 269.73 | 14398.17 | 1121.54 | 60933.4
Wind | 20.19 | 298.6 | 14696.77 | 1241.38 | 62174.78
Wind | 20.21 | 197.75 | 14894.52 | 815.94 | 62990.72
Wind | 20.21 | 250.44 | 15144.96 | 1033.41 | 64024.13
Wind | 20.21 | 312.79 | 15457.75 | 1293.52 | 65317.65
Wind | 20.22 | 159.36 | 15617.11 | 661.39 | 65979.04
Wind | 20.23 | 303.26 | 15920.37 | 1258.71 | 67237.75
Wind | 20.24 | 157.08 | 16077.45 | 647.44 | 67885.19
Wind | 20.25 | 177.12 | 16254.57 | 734.5 | 68619.69
Wind | 20.27 | 175.45 | 16430.02 | 721.59 | 69341.28
Wind | 20.27 | 158.78 | 16588.8 | 657.25 | 69998.53
Wind | 20.28 | 311.72 | 16900.52 | 1291.33 | 71289.86
Wind | 20.28 | 173.48 | 17074 | 713.34 | 72003.2
Wind | 20.28 | 117.64 | 17191.64 | 483.51 | 72486.71
Wind | 20.29 | 138.63 | 17330.27 | 569.89 | 73056.6
Wind | 20.3 | 227.28 | 17557.55 | 933.86 | 73990.46
Wind | 20.3 | 241.49 | 17799.04 | 998.65 | 74989.11
Wind | 20.31 | 134.82 | 17933.86 | 554.43 | 75543.54
Wind | 20.32 | 216.97 | 18150.83 | 890.82 | 76434.36
Wind | 20.32 | 202.44 | 18353.27 | 831.07 | 77265.43
Wind | 20.33 | 260.03 | 18613.3 | 1067.38 | 78332.81
Wind | 20.35 | 253.69 | 18866.99 | 1042.11 | 79374.92
Wind | 20.35 | 230.12 | 19097.11 | 943.85 | 80318.77
Wind | 20.36 | 11 | 19108.11 | 45.06 | 80363.83
Wind | 20.36 | 218.97 | 19327.08 | 897.59 | 81261.42
Wind | 20.37 | 148.47 | 19475.55 | 607.97 | 81869.39
Wind | 20.38 | 233.35 | 19708.9 | 955.37 | 82824.76
Wind | 20.4 | 158.36 | 19867.26 | 647.42 | 83472.18
Wind | 20.42 | 202.86 | 20070.12 | 828.86 | 84301.04
Wind | 20.43 | 297.53 | 20367.65 | 1222.86 | 85523.9
Wind | 20.43 | 228.32 | 20595.97 | 938.59 | 86462.49
Wind | 20.44 | 222.88 | 20818.85 | 909.42 | 87371.91
Wind | 20.44 | 131.92 | 20950.77 | 538.19 | 87910.1
Wind | 20.45 | 146.92 | 21097.69 | 599.02 | 88509.12
Wind | 20.46 | 123.76 | 21221.45 | 505.93 | 89015.05
Wind | 20.47 | 322.29 | 21543.74 | 1321.83 | 90336.88
Wind | 20.49 | 236.46 | 21780.2 | 969.61 | 91306.49
Wind | 20.5 | 372.11 | 22152.31 | 1524.52 | 92831.01
Wind | 20.5 | 249.97 | 22402.28 | 1023.94 | 93854.95
Wind | 20.52 | 320.86 | 22723.14 | 1314.8 | 95169.75
Wind | 20.52 | 224.21 | 22947.35 | 917.64 | 96087.39
Wind | 20.55 | 74.79 | 23022.14 | 303.54 | 96390.93
Wind | 20.56 | 171.85 | 23193.99 | 697.25 | 97088.18
Wind | 20.56 | 170.83 | 23364.82 | 693.27 | 97781.45
Wind | 20.56 | 365.91 | 23730.73 | 1495.24 | 99276.69
Wind | 20.56 | 222.39 | 23953.12 | 902.49 | 100179.18
Wind | 20.56 | 228.2 | 24181.32 | 925.81 | 101104.99
Wind | 20.57 | 304.97 | 24486.29 | 1245.19 | 102350.18
Wind | 20.57 | 151.44 | 24637.73 | 613.9 | 102964.08
Wind | 20.6 | 194.62 | 24832.35 | 787.94 | 103752.02
Wind | 20.6 | 88.23 | 24920.58 | 357.21 | 104109.23
Wind | 20.6 | 165.09 | 25085.67 | 670.92 | 104780.15
Wind | 20.61 | 85.24 | 25170.91 | 345.08 | 105125.23
Wind | 20.62 | 90.32 | 25261.23 | 365.57 | 105490.8
Wind | 20.62 | 123.03 | 25384.26 | 497.72 | 105988.52
Wind | 20.63 | 136.52 | 25520.78 | 551.89 | 106540.41
Wind | 20.63 | 253.86 | 25774.64 | 1034.1 | 107574.51
Wind | 20.64 | 123.49 | 25898.13 | 499.17 | 108073.68
Wind | 20.65 | 9.33 | 25907.46 | 37.69 | 108111.37
Wind | 20.65 | 164.07 | 26071.53 | 663.6 | 108774.97
Wind | 20.66 | 38.54 | 26110.07 | 156.3 | 108931.27
Wind | 20.68 | 342.52 | 26452.59 | 1390.23 | 110321.5
Solar | 26.34 | 4057.48 | 30510.07 | 7891.68 | 118213.18
Solar | 26.49 | 4121.71 | 34631.78 | 7969.79 | 126182.97
Solar | 26.54 | 4084.18 | 38715.96 | 7881.27 | 134064.24
Solar | 26.54 | 4099.11 | 42815.07 | 7912.84 | 141977.08
Solar | 26.74 | 4165.37 | 46980.44 | 7980.89 | 149957.97
Solar | 26.74 | 4117.22 | 51097.66 | 7889.16 | 157847.13
Solar | 26.75 | 4211.6 | 55309.26 | 8067.16 | 165914.29
Solar | 26.77 | 4130.57 | 59439.83 | 7902.63 | 173816.92
Solar | 26.78 | 4153.81 | 63593.64 | 7947.07 | 181763.99
Solar | 26.79 | 4072.3 | 67665.94 | 7787.09 | 189551.08
Solar | 26.82 | 4098.35 | 71764.29 | 7827.7 | 197378.78
Solar | 26.84 | 3976.27 | 75740.56 | 7589.72 | 204968.5
Solar | 26.85 | 4193.92 | 79934.48 | 8002.77 | 212971.27
Solar | 26.89 | 4137.83 | 84072.31 | 7884.96 | 220856.23
Solar | 26.91 | 4120.26 | 88192.57 | 7844.04 | 228700.27
Solar | 26.94 | 4117.13 | 92309.7 | 7830.35 | 236530.62
Solar | 26.95 | 4204.09 | 96513.79 | 7993.66 | 244524.28
Solar | 26.96 | 4036.68 | 100550.47 | 7673.34 | 252197.62
Solar | 27 | 4167.57 | 104718.04 | 7908.62 | 260106.24
Solar | 27.01 | 4199.51 | 108917.55 | 7965.6 | 268071.84
Solar | 27.05 | 4215.75 | 113133.3 | 7987.08 | 276058.92
Solar | 27.05 | 4218.85 | 117352.15 | 7991.34 | 284050.26
Solar | 27.07 | 4135.5 | 121487.65 | 7828.09 | 291878.35
Solar | 27.08 | 4198.96 | 125686.61 | 7946.78 | 299825.13
Solar | 27.08 | 4084.21 | 129770.82 | 7726.93 | 307552.06
Solar | 27.08 | 4125.36 | 133896.18 | 7806.72 | 315358.78
Solar | 27.09 | 4177.88 | 138074.06 | 7901.8 | 323260.58
Solar | 27.12 | 4048.19 | 142122.25 | 7646.64 | 330907.22
Solar | 27.14 | 4013.5 | 146135.75 | 7577.36 | 338484.58
Solar | 27.16 | 4146.67 | 150282.42 | 7823.38 | 346307.96
Solar | 27.17 | 3989.73 | 154272.15 | 7524.01 | 353831.97
Solar | 27.17 | 4098.33 | 158370.48 | 7728.31 | 361560.28
Solar | 27.17 | 4126.11 | 162496.59 | 7780.68 | 369340.96
Solar | 27.21 | 4139.42 | 166636.01 | 7796.5 | 377137.46
Solar | 27.21 | 3876.65 | 170512.66 | 7301.43 | 384438.89
Solar | 27.22 | 4176.34 | 174689 | 7862.17 | 392301.06
Solar | 27.24 | 4155.64 | 178844.64 | 7819.09 | 400120.15
Solar | 27.26 | 3967.85 | 182812.49 | 7458.94 | 407579.09
Solar | 27.26 | 4124.14 | 186936.63 | 7752.92 | 415332.01
Solar | 27.26 | 4105.06 | 191041.69 | 7715.28 | 423047.29
Solar | 27.27 | 4113.7 | 195155.39 | 7730.17 | 430777.46
Solar | 27.29 | 4076.24 | 199231.63 | 7653.24 | 438430.7
Solar | 27.31 | 4010.36 | 203241.99 | 7525.46 | 445956.16
Solar | 27.32 | 3849.62 | 207091.61 | 7221.73 | 453177.89
Solar | 27.33 | 4135.08 | 211226.69 | 7752.83 | 460930.72
Solar | 27.34 | 4185.3 | 215411.99 | 7846.73 | 468777.45
Solar | 27.34 | 4060.23 | 219472.22 | 7610.35 | 476387.8
Solar | 27.35 | 4130.58 | 223602.8 | 7738.2 | 484126
Solar | 27.36 | 4007.98 | 227610.78 | 7507.36 | 491633.36
Solar | 27.36 | 4037.4 | 231648.18 | 7561.61 | 499194.97
Solar | 27.37 | 4195.68 | 235843.86 | 7855.44 | 507050.41
Solar | 27.37 | 4160.57 | 240004.43 | 7789.68 | 514840.09
Solar | 27.37 | 4089.03 | 244093.46 | 7657.51 | 522497.6
Solar | 27.45 | 4161.32 | 248254.78 | 7768.58 | 530266.18
Solar | 27.45 | 4191.48 | 252446.26 | 7824.21 | 538090.39
Solar | 27.45 | 4150.41 | 256596.67 | 7747.87 | 545838.26
Solar | 27.46 | 4209.26 | 260805.93 | 7855.16 | 553693.42
Solar | 27.46 | 3877.77 | 264683.7 | 7235.69 | 560929.11
Solar | 27.47 | 3875.47 | 268559.17 | 7230.33 | 568159.44
Solar | 27.48 | 3953.41 | 272512.58 | 7374.07 | 575533.51
Solar | 27.49 | 4003.64 | 276516.22 | 7464.71 | 582998.22
Solar | 27.5 | 4026.95 | 280543.17 | 7504.48 | 590502.7
Solar | 27.52 | 4184.4 | 284727.57 | 7793.38 | 598296.08
Solar | 27.53 | 4059.27 | 288786.84 | 7557.79 | 605853.87
Solar | 27.54 | 4072.35 | 292859.19 | 7578.27 | 613432.14
Solar | 27.54 | 4183.87 | 297043.06 | 7784.31 | 621216.45
Solar | 27.54 | 4041.29 | 301084.35 | 7519.28 | 628735.73
Solar | 27.55 | 3926.68 | 305011.03 | 7304.37 | 636040.1
Solar | 27.55 | 4224.3 | 309235.33 | 7856.28 | 643896.38
Solar | 27.57 | 4057.51 | 313292.84 | 7542.39 | 651438.77
Solar | 27.57 | 3644.55 | 316937.39 | 6773.69 | 658212.46
Solar | 27.57 | 4043.88 | 320981.27 | 7515 | 665727.46
Solar | 27.59 | 4153.88 | 325135.15 | 7714.34 | 673441.8
Solar | 27.6 | 4074.9 | 329210.05 | 7567.77 | 681009.57
Solar | 27.63 | 3487.39 | 332697.44 | 6469.29 | 687478.86
Solar | 27.63 | 4120.07 | 336817.51 | 7639.85 | 695118.71
Solar | 27.64 | 4028.26 | 340845.77 | 7467.81 | 702586.52
Solar | 27.64 | 3695.04 | 344540.81 | 6851.73 | 709438.25
Solar | 27.65 | 3946.83 | 348487.64 | 7313.99 | 716752.24
Solar | 27.67 | 3608.96 | 352096.6 | 6682.64 | 723434.88
Solar | 27.68 | 4013.21 | 356109.81 | 7428.7 | 730863.58
Solar | 27.69 | 2618.23 | 358728.04 | 4846.87 | 735710.45
Solar | 27.7 | 3914.04 | 362642.08 | 7241.38 | 742951.83
Solar | 27.71 | 4034.06 | 366676.14 | 7460.14 | 750411.97
Solar | 27.73 | 3958.85 | 370634.99 | 7316.17 | 757728.14
Solar | 27.74 | 3981.85 | 374616.84 | 7354.72 | 765082.86
Solar | 27.74 | 4091.16 | 378708 | 7556.59 | 772639.45
Solar | 27.74 | 4070.98 | 382778.98 | 7521.08 | 780160.53
Solar | 27.74 | 3864.23 | 386643.21 | 7138.53 | 787299.06
Solar | 27.75 | 3951.3 | 390594.51 | 7298.83 | 794597.89
Solar | 27.75 | 4048.13 | 394642.64 | 7475.96 | 802073.85
Solar | 27.76 | 4122.15 | 398764.79 | 7608.53 | 809682.38
Solar | 27.77 | 1754.84 | 400519.63 | 3237.98 | 812920.36
Solar | 27.77 | 3209.05 | 403728.68 | 5923.11 | 818843.47
Solar | 27.78 | 4069.26 | 407797.94 | 7508.06 | 826351.53
Solar | 27.8 | 3987.74 | 411785.68 | 7350.91 | 833702.44
Solar | 27.82 | 4073.04 | 415858.72 | 7503.02 | 841205.46
Solar | 27.83 | 3965.1 | 419823.82 | 7300.48 | 848505.94
Solar | 27.83 | 4119.99 | 423943.81 | 7585.79 | 856091.73
Solar | 27.83 | 3931.95 | 427875.76 | 7238.78 | 863330.51
Solar | 27.83 | 3849.87 | 431725.63 | 7090.43 | 870420.94
Solar | 27.84 | 3587.62 | 435313.25 | 6603.64 | 877024.58
Solar | 27.86 | 4184.7 | 439497.95 | 7697.21 | 884721.79
Solar | 27.87 | 4178.16 | 443676.11 | 7682.67 | 892404.46
Solar | 27.9 | 3723.41 | 447399.52 | 6838.66 | 899243.12
Solar | 27.91 | 3257.34 | 450656.86 | 5980.63 | 905223.75
Solar | 27.91 | 3492.44 | 454149.3 | 6412 | 911635.75
Solar | 27.92 | 3823.53 | 457972.83 | 7019.63 | 918655.38
Solar | 27.92 | 3585.3 | 461558.13 | 6580.18 | 925235.56
Solar | 27.92 | 3901.9 | 465460.03 | 7162.93 | 932398.49
Solar | 27.93 | 4007.31 | 469467.34 | 7352.8 | 939751.29
Solar | 27.93 | 4165.14 | 473632.48 | 7641.02 | 947392.31
Solar | 27.95 | 3651.23 | 477283.71 | 6696.19 | 954088.5
Solar | 27.96 | 3655.08 | 480938.79 | 6700.88 | 960789.38
Solar | 27.97 | 3039.78 | 483978.57 | 5568.31 | 966357.69
Solar | 27.97 | 3718.54 | 487697.11 | 6814.66 | 973172.35
Solar | 27.97 | 3797.67 | 491494.78 | 6957.77 | 980130.12
Solar | 27.98 | 3979.37 | 495474.15 | 7289.5 | 987419.62
Solar | 27.99 | 4043.47 | 499517.62 | 7402.06 | 994821.68
Solar | 28.02 | 4106.34 | 503623.96 | 7508.8 | 1002330.48
Solar | 28.02 | 4027.06 | 507651.02 | 7365.62 | 1009696.1
Solar | 28.02 | 4049.65 | 511700.67 | 7408.41 | 1017104.51
Solar | 28.02 | 3112.55 | 514813.22 | 5693.23 | 1022797.74
Solar | 28.03 | 4026.84 | 518840.06 | 7362.01 | 1030159.75
Solar | 28.04 | 4048.79 | 522888.85 | 7399.74 | 1037559.49
Solar | 28.06 | 3632.73 | 526521.58 | 6635.4 | 1044194.89
Solar | 28.06 | 3737.5 | 530259.08 | 6824.68 | 1051019.57
Solar | 28.06 | 4034.18 | 534293.26 | 7366.23 | 1058385.8
Solar | 28.12 | 3998.33 | 538291.59 | 7285.44 | 1065671.24
Solar | 28.13 | 4013.5 | 542305.09 | 7310.73 | 1072981.97
Solar | 28.17 | 3869.19 | 546174.28 | 7039.83 | 1080021.8

## ERCOT R
Resource | LCOE | Resource MW | Cumulative MW | Annual GWh | Cumulative GWh
Wind | 17.63 | 258.94 | 258.94 | 1204.43 | 1204.43
Wind | 17.69 | 167.01 | 425.95 | 775.33 | 1979.76
Wind | 17.7 | 305.55 | 731.5 | 1416.24 | 3396
Wind | 17.88 | 244.09 | 975.59 | 1122.65 | 4518.65
Wind | 17.89 | 179.38 | 1154.97 | 823.13 | 5341.78
Wind | 17.98 | 279.18 | 1434.15 | 1274.19 | 6615.97
Wind | 17.99 | 247.62 | 1681.77 | 1129.5 | 7745.47
Wind | 18.02 | 207.5 | 1889.27 | 946.16 | 8691.63
Wind | 18.06 | 213.33 | 2102.6 | 983.42 | 9675.05
Wind | 18.06 | 310.29 | 2412.89 | 1430.63 | 11105.68
Wind | 18.07 | 251.8 | 2664.69 | 1143.87 | 12249.55
Wind | 18.08 | 151.78 | 2816.47 | 689.04 | 12938.59
Wind | 18.11 | 305.86 | 3122.33 | 1406.28 | 14344.87
Wind | 18.13 | 291.48 | 3413.81 | 1319.85 | 15664.72
Wind | 18.15 | 322.75 | 3736.56 | 1461.79 | 17126.51
Wind | 18.16 | 305.89 | 4042.45 | 1402.61 | 18529.12
Wind | 18.16 | 275.66 | 4318.11 | 1246.79 | 19775.91
Wind | 18.19 | 128.33 | 4446.44 | 580.67 | 20356.58
Wind | 18.2 | 148.01 | 4594.45 | 668.61 | 21025.19
Wind | 18.2 | 259.33 | 4853.78 | 1175.8 | 22200.99
Wind | 18.21 | 291.87 | 5145.65 | 1317.38 | 23518.37
Wind | 18.24 | 189.22 | 5334.87 | 851.7 | 24370.07
Wind | 18.25 | 180.28 | 5515.15 | 810.68 | 25180.75
Wind | 18.28 | 197.1 | 5712.25 | 885.1 | 26065.85
Wind | 18.29 | 308.46 | 6020.71 | 1383.83 | 27449.68
Wind | 18.29 | 315.12 | 6335.83 | 1414.23 | 28863.91
Wind | 18.31 | 303.9 | 6639.73 | 1362.76 | 30226.67
Wind | 18.31 | 167.48 | 6807.21 | 752.75 | 30979.42
Wind | 18.32 | 128.94 | 6936.15 | 578.03 | 31557.45
Wind | 18.37 | 235.05 | 7171.2 | 1051.04 | 32608.49
Wind | 18.4 | 250.75 | 7421.95 | 1118.89 | 33727.38
Wind | 18.4 | 247.01 | 7668.96 | 1101.97 | 34829.35
Wind | 18.41 | 216.73 | 7885.69 | 967.49 | 35796.84
Wind | 18.43 | 201.28 | 8086.97 | 909.52 | 36706.36
Wind | 18.45 | 209.1 | 8296.07 | 932.43 | 37638.79
Wind | 18.45 | 237.58 | 8533.65 | 1073.16 | 38711.95
Wind | 18.48 | 308.56 | 8842.21 | 1373.53 | 40085.48
Wind | 18.49 | 266.64 | 9108.85 | 1183.53 | 41269.01
Wind | 18.5 | 348.07 | 9456.92 | 1566.85 | 42835.86
Wind | 18.52 | 282.58 | 9739.5 | 1253.07 | 44088.93
Wind | 18.52 | 277.24 | 10016.74 | 1228.76 | 45317.69
Wind | 18.58 | 254.47 | 10271.21 | 1124.76 | 46442.45
Wind | 18.59 | 292.38 | 10563.59 | 1294.56 | 47737.01
Wind | 18.61 | 200.5 | 10764.09 | 885.17 | 48622.18
Wind | 18.62 | 276.11 | 11040.2 | 1234.9 | 49857.08
Wind | 18.62 | 277.12 | 11317.32 | 1224.6 | 51081.68
Wind | 18.7 | 285.16 | 11602.48 | 1254.01 | 52335.69
Wind | 18.71 | 324.3 | 11926.78 | 1443.28 | 53778.97
Wind | 18.79 | 267.63 | 12194.41 | 1186.15 | 54965.12
Wind | 18.79 | 193.7 | 12388.11 | 846.72 | 55811.84
Wind | 18.82 | 280.01 | 12668.12 | 1238.71 | 57050.55
Wind | 18.86 | 173.09 | 12841.21 | 754.98 | 57805.53
Wind | 18.87 | 247.69 | 13088.9 | 1080.54 | 58886.07
Wind | 18.87 | 149.13 | 13238.03 | 649.82 | 59535.89
Wind | 18.88 | 248.06 | 13486.09 | 1086.83 | 60622.72
Wind | 18.94 | 175.25 | 13661.34 | 759.64 | 61382.36
Wind | 18.98 | 253.55 | 13914.89 | 1098.93 | 62481.29
Wind | 19 | 251.82 | 14166.71 | 1093.55 | 63574.84
Wind | 19 | 176.76 | 14343.47 | 764.42 | 64339.26
Wind | 19 | 332.28 | 14675.75 | 1439.65 | 65778.91
Wind | 19 | 256.29 | 14932.04 | 1111.14 | 66890.05
Wind | 19.02 | 228.86 | 15160.9 | 988.51 | 67878.56
Wind | 19.08 | 134.18 | 15295.08 | 578.17 | 68456.73
Wind | 19.09 | 298.96 | 15594.04 | 1290.1 | 69746.83
Wind | 19.09 | 252.31 | 15846.35 | 1085.68 | 70832.51
Wind | 19.16 | 281.76 | 16128.11 | 1225.13 | 72057.64
Wind | 19.17 | 303.77 | 16431.88 | 1304.19 | 73361.83
Wind | 19.22 | 314.37 | 16746.25 | 1346.33 | 74708.16
Wind | 19.23 | 156.25 | 16902.5 | 668.9 | 75377.06
Wind | 19.24 | 237.75 | 17140.25 | 1015.66 | 76392.72
Wind | 19.26 | 74.6 | 17214.85 | 318.55 | 76711.27
Wind | 19.28 | 194.42 | 17409.27 | 833.53 | 77544.8
Wind | 19.28 | 201.96 | 17611.23 | 872.77 | 78417.57
Wind | 19.28 | 231.34 | 17842.57 | 987.01 | 79404.58
Wind | 19.31 | 214.67 | 18057.24 | 915.17 | 80319.75
Wind | 19.31 | 201.86 | 18259.1 | 859.69 | 81179.44
Wind | 19.33 | 221.08 | 18480.18 | 941.64 | 82121.08
Wind | 19.4 | 226.57 | 18706.75 | 962.08 | 83083.16
Wind | 19.41 | 208.35 | 18915.1 | 884.73 | 83967.89
Wind | 19.44 | 228.98 | 19144.08 | 969.11 | 84937
Wind | 19.44 | 144.83 | 19288.91 | 613.14 | 85550.14
Wind | 19.44 | 242.64 | 19531.55 | 1027.39 | 86577.53
Wind | 19.49 | 224.51 | 19756.06 | 948.91 | 87526.44
Wind | 19.5 | 229.39 | 19985.45 | 968.63 | 88495.07
Wind | 19.52 | 322.29 | 20307.74 | 1360.77 | 89855.84
Wind | 19.52 | 333.01 | 20640.75 | 1402.11 | 91257.95
Wind | 19.56 | 122.23 | 20762.98 | 515.37 | 91773.32
Wind | 19.57 | 274.81 | 21037.79 | 1160.54 | 92933.86
Wind | 19.58 | 182.01 | 21219.8 | 765.63 | 93699.49
Wind | 19.59 | 128.75 | 21348.55 | 541.25 | 94240.74
Wind | 19.63 | 290.38 | 21638.93 | 1216.19 | 95456.93
Wind | 19.64 | 205.48 | 21844.41 | 860 | 96316.93
Wind | 19.64 | 214.25 | 22058.66 | 898.33 | 97215.26
Wind | 19.67 | 232.41 | 22291.07 | 971.79 | 98187.05
Wind | 19.69 | 184.34 | 22475.41 | 770.58 | 98957.63
Wind | 19.71 | 229.68 | 22705.09 | 959.98 | 99917.61
Wind | 19.73 | 132.02 | 22837.11 | 550.06 | 100467.67
Wind | 19.75 | 150.27 | 22987.38 | 627.98 | 101095.65
Wind | 19.78 | 240.01 | 23227.39 | 999.58 | 102095.23
Wind | 19.8 | 325.11 | 23552.5 | 1349.17 | 103444.4
Wind | 19.81 | 260.4 | 23812.9 | 1081.18 | 104525.58
Wind | 19.82 | 279.81 | 24092.71 | 1161.51 | 105687.09
Wind | 19.82 | 224.43 | 24317.14 | 944.74 | 106631.83
Wind | 19.89 | 209.08 | 24526.22 | 863.53 | 107495.36
Wind | 19.89 | 256.05 | 24782.27 | 1058.39 | 108553.75
Wind | 19.92 | 84.93 | 24867.2 | 352.06 | 108905.81
Wind | 19.95 | 237.34 | 25104.54 | 979.57 | 109885.38
Wind | 19.96 | 139.65 | 25244.19 | 574.9 | 110460.28
Wind | 19.97 | 231.63 | 25475.82 | 966.17 | 111426.45
Wind | 19.98 | 238.29 | 25714.11 | 986.75 | 112413.2
Wind | 20.01 | 298.91 | 26013.02 | 1229 | 113642.2
Wind | 20.02 | 243.61 | 26256.63 | 1002.77 | 114644.97
Wind | 20.08 | 134.79 | 26391.42 | 554.53 | 115199.5
Wind | 20.1 | 220.09 | 26611.51 | 902.62 | 116102.12
Wind | 20.12 | 232.24 | 26843.75 | 948.03 | 117050.15
Wind | 20.14 | 145.07 | 26988.82 | 594.55 | 117644.7
Wind | 20.16 | 358.89 | 27347.71 | 1467.48 | 119112.18
Wind | 20.19 | 258.11 | 27605.82 | 1053.16 | 120165.34
Wind | 20.2 | 252.36 | 27858.18 | 1029.82 | 121195.16
Wind | 20.21 | 239.55 | 28097.73 | 976.19 | 122171.35
Wind | 20.21 | 248.42 | 28346.15 | 1016.31 | 123187.66
Wind | 20.22 | 158.85 | 28505 | 650.77 | 123838.43
Wind | 20.23 | 300.59 | 28805.59 | 1224.35 | 125062.78
Wind | 20.24 | 88.4 | 28893.99 | 359.5 | 125422.28
Wind | 20.26 | 193.79 | 29087.78 | 790.32 | 126212.6
Wind | 20.26 | 257.48 | 29345.26 | 1046.4 | 127259
Wind | 20.28 | 245.36 | 29590.62 | 995.84 | 128254.84
Wind | 20.28 | 27.09 | 29617.71 | 109.91 | 128364.75
Wind | 20.32 | 202.93 | 29820.64 | 822.15 | 129186.9
Wind | 20.33 | 194.01 | 30014.65 | 784.31 | 129971.21
Wind | 20.36 | 239.89 | 30254.54 | 981.95 | 130953.16
Wind | 20.39 | 167.86 | 30422.4 | 677.7 | 131630.86
Wind | 20.43 | 264.4 | 30686.8 | 1066.25 | 132697.11
Wind | 20.46 | 226.52 | 30913.32 | 922.15 | 133619.26
Wind | 20.53 | 172.94 | 31086.26 | 697.84 | 134317.1
Wind | 20.57 | 208.4 | 31294.66 | 835.02 | 135152.12
Wind | 20.64 | 148.74 | 31443.4 | 594.36 | 135746.48
Wind | 20.64 | 260.06 | 31703.46 | 1036.46 | 136782.94
Wind | 20.67 | 204.75 | 31908.21 | 826.93 | 137609.87
Wind | 20.68 | 155.62 | 32063.83 | 619.09 | 138228.96
Solar | 26.22 | 4195.75 | 36259.58 | 8199.59 | 146428.55
Solar | 26.23 | 4191.83 | 40451.41 | 8185.61 | 154614.16
Solar | 26.27 | 4204.06 | 44655.47 | 8198.41 | 162812.57
Solar | 26.28 | 4117.5 | 48772.97 | 8026.57 | 170839.14
Solar | 26.3 | 4197.66 | 52970.63 | 8177.15 | 179016.29
Solar | 26.34 | 4231.01 | 57201.64 | 8230.06 | 187246.35
Solar | 26.34 | 4217.76 | 61419.4 | 8204.3 | 195450.65
Solar | 26.35 | 4204.27 | 65623.67 | 8174.97 | 203625.62
Solar | 26.36 | 4213.71 | 69837.38 | 8190.68 | 211816.3
Solar | 26.37 | 4178.86 | 74016.24 | 8119.97 | 219936.27
Solar | 26.4 | 4223.84 | 78240.08 | 8196.14 | 228132.41
Solar | 26.4 | 4202.5 | 82442.58 | 8155.59 | 236288
Solar | 26.42 | 4186.51 | 86629.09 | 8119.57 | 244407.57
Solar | 26.46 | 4218.32 | 90847.41 | 8168.09 | 252575.66
Solar | 26.5 | 4197.45 | 95044.86 | 8114.8 | 260690.46
Solar | 26.5 | 4163.68 | 99208.54 | 8051.72 | 268742.18
Solar | 26.5 | 4156.12 | 103364.66 | 8034.38 | 276776.56
Solar | 26.54 | 4153.24 | 107517.9 | 8020.26 | 284796.82
Solar | 26.58 | 4231.14 | 111749.04 | 8157.15 | 292953.97
Solar | 26.59 | 4005.42 | 115754.46 | 7719.88 | 300673.85
Solar | 26.6 | 4209.3 | 119963.76 | 8107.18 | 308781.03
Solar | 26.62 | 4012.2 | 123975.96 | 7721.36 | 316502.39
Solar | 26.62 | 4180.26 | 128156.22 | 8044.83 | 324547.22
Solar | 26.62 | 3987.75 | 132143.97 | 7675.95 | 332223.17
Solar | 26.63 | 4208.22 | 136352.19 | 8100.35 | 340323.52
Solar | 26.64 | 4078.35 | 140430.54 | 7843.43 | 348166.95
Solar | 26.69 | 4158.33 | 144588.87 | 7982.88 | 356149.83
Solar | 26.7 | 4127.51 | 148716.38 | 7919.85 | 364069.68
Solar | 26.71 | 4185.47 | 152901.85 | 8027.67 | 372097.35
Solar | 26.71 | 4190.13 | 157091.98 | 8037.26 | 380134.61
Solar | 26.72 | 4218.84 | 161310.82 | 8091.56 | 388226.17
Solar | 26.73 | 4165.74 | 165476.56 | 7986.28 | 396212.45
Solar | 26.73 | 4005.95 | 169482.51 | 7679.04 | 403891.49
Solar | 26.73 | 4207.89 | 173690.4 | 8064.2 | 411955.69
Solar | 26.75 | 4223.31 | 177913.71 | 8089.81 | 420045.5
Solar | 26.76 | 4184.86 | 182098.57 | 8011.89 | 428057.39
Solar | 26.76 | 4079.12 | 186177.69 | 7809.67 | 435867.06
Solar | 26.76 | 4140.8 | 190318.49 | 7927.11 | 443794.17
Solar | 26.77 | 4074.06 | 194392.55 | 7798.38 | 451592.55
Solar | 26.78 | 4202.88 | 198595.43 | 8041.49 | 459634.04
Solar | 26.86 | 4099.05 | 202694.48 | 7820.89 | 467454.93
Solar | 26.89 | 4193.45 | 206887.93 | 7990.05 | 475444.98
Solar | 26.91 | 4179.13 | 211067.06 | 7958.07 | 483403.05
Solar | 26.92 | 4024.55 | 215091.61 | 7659.05 | 491062.1
Solar | 26.95 | 3929.92 | 219021.53 | 7471.69 | 498533.79
Solar | 26.96 | 4114.14 | 223135.67 | 7820.32 | 506354.11
Solar | 26.97 | 3873.31 | 227008.98 | 7358.52 | 513712.63
Solar | 27.01 | 4061.71 | 231070.69 | 7704.57 | 521417.2
Solar | 27.01 | 4178.51 | 235249.2 | 7928 | 529345.2
Solar | 27.02 | 4191.87 | 239441.07 | 7950.69 | 537295.89
Solar | 27.02 | 4193.4 | 243634.47 | 7951.45 | 545247.34
Solar | 27.02 | 3883.83 | 247518.3 | 7364.27 | 552611.61
Solar | 27.02 | 4151.14 | 251669.44 | 7872.62 | 560484.23
Solar | 27.08 | 4012.4 | 255681.84 | 7592.26 | 568076.49
Solar | 27.08 | 4099.93 | 259781.77 | 7756.77 | 575833.26
Solar | 27.09 | 4101.5 | 263883.27 | 7757.19 | 583590.45
Solar | 27.12 | 3915.6 | 267798.87 | 7398.95 | 590989.4
Solar | 27.12 | 3861.28 | 271660.15 | 7296.39 | 598285.79
Solar | 27.15 | 4179.75 | 275839.9 | 7890.18 | 606175.97
Solar | 27.15 | 4202.98 | 280042.88 | 7933.22 | 614109.19
Solar | 27.17 | 4153.76 | 284196.64 | 7833.41 | 621942.6
Solar | 27.18 | 4156.65 | 288353.29 | 7837.92 | 629780.52
Solar | 27.2 | 4059.8 | 292413.09 | 7648.59 | 637429.11
Solar | 27.2 | 4125.49 | 296538.58 | 7772.2 | 645201.31
Solar | 27.21 | 3955.15 | 300493.73 | 7449.33 | 652650.64
Solar | 27.22 | 3534.57 | 304028.3 | 6654.09 | 659304.73
Solar | 27.22 | 4087.98 | 308116.28 | 7697.33 | 667002.06
Solar | 27.22 | 4045.37 | 312161.65 | 7616.8 | 674618.86
Solar | 27.22 | 4109.38 | 316271.03 | 7736.03 | 682354.89
Solar | 27.23 | 3657.11 | 319928.14 | 6882.22 | 689237.11
Solar | 27.23 | 3796.69 | 323724.83 | 7145.5 | 696382.61
Solar | 27.23 | 4022.23 | 327747.06 | 7570.07 | 703952.68
Solar | 27.23 | 4205.76 | 331952.82 | 7913.38 | 711866.06
Solar | 27.24 | 3868.98 | 335821.8 | 7277.48 | 719143.54
Solar | 27.25 | 3500.26 | 339322.06 | 6582.95 | 725726.49
Solar | 27.26 | 4029.85 | 343351.91 | 7576.47 | 733302.96
Solar | 27.28 | 3607.94 | 346959.85 | 6776.85 | 740079.81
Solar | 27.28 | 3679.19 | 350639.04 | 6910.98 | 746990.79
Solar | 27.3 | 3806.73 | 354445.77 | 7145.78 | 754136.57
Solar | 27.31 | 3578.7 | 358024.47 | 6716.66 | 760853.23
Solar | 27.31 | 3582.15 | 361606.62 | 6722.78 | 767576.01
Solar | 27.32 | 4193.01 | 365799.63 | 7865.13 | 775441.14
Solar | 27.32 | 4137.83 | 369937.46 | 7762.12 | 783203.26
Solar | 27.33 | 3505.82 | 373443.28 | 6573.9 | 789777.16
Solar | 27.36 | 3815.73 | 377259.01 | 7147.6 | 796924.76
Solar | 27.38 | 3946.43 | 381205.44 | 7387.3 | 804312.06
Solar | 27.38 | 4227.71 | 385433.15 | 7913.3 | 812225.36
Solar | 27.38 | 4029.26 | 389462.41 | 7541.89 | 819767.25
Solar | 27.39 | 4150.35 | 393612.76 | 7766.15 | 827533.4
Solar | 27.41 | 4138.21 | 397750.97 | 7738.05 | 835271.45
Solar | 27.43 | 3263.29 | 401014.26 | 6096.5 | 841367.95
Solar | 27.44 | 3999.79 | 405014.05 | 7470.43 | 848838.38
Solar | 27.44 | 2767.31 | 407781.36 | 5169.24 | 854007.62
Solar | 27.44 | 4077.78 | 411859.14 | 7614.9 | 861622.52
Solar | 27.45 | 3694.32 | 415553.46 | 6896.27 | 868518.79
Solar | 27.47 | 3928.19 | 419481.65 | 7328.75 | 875847.54
Solar | 27.48 | 4120.78 | 423602.43 | 7685.94 | 883533.48
Solar | 27.51 | 3912 | 427514.43 | 7287.94 | 890821.42
Solar | 27.53 | 4151.42 | 431665.85 | 7729.8 | 898551.22
Solar | 27.54 | 3600.31 | 435266.16 | 6701.05 | 905252.27
Solar | 27.55 | 2377.76 | 437643.92 | 4423.96 | 909676.23
Solar | 27.55 | 3546.09 | 441190.01 | 6595.37 | 916271.6
Solar | 27.55 | 3884.46 | 445074.47 | 7225.95 | 923497.55
Solar | 27.56 | 3908.06 | 448982.53 | 7268.29 | 930765.84
Solar | 27.56 | 3198.3 | 452180.83 | 5948.31 | 936714.15
Solar | 27.6 | 3951.18 | 456132.01 | 7339.02 | 944053.17
Solar | 27.62 | 3524.63 | 459656.64 | 6539.11 | 950592.28
Solar | 27.71 | 4153.44 | 463810.08 | 7681.39 | 958273.67
Solar | 27.71 | 4007.26 | 467817.34 | 7412.26 | 965685.93
Solar | 27.72 | 4028.27 | 471845.61 | 7448.24 | 973134.17
Solar | 27.73 | 3810.52 | 475656.13 | 7043.26 | 980177.43
Solar | 27.77 | 3911.57 | 479567.7 | 7219.37 | 987396.8
Solar | 27.79 | 4025.76 | 483593.46 | 7427.55 | 994824.35
Solar | 27.82 | 3269.91 | 486863.37 | 6025.03 | 1000849.38
Solar | 27.84 | 3728.49 | 490591.86 | 6865.25 | 1007714.63
Solar | 27.87 | 3943.13 | 494534.99 | 7249.86 | 1014964.49
Solar | 27.96 | 3541.13 | 498076.12 | 6491.87 | 1021456.36
Solar | 27.96 | 2049.15 | 500125.27 | 3757.38 | 1025213.74
Solar | 27.96 | 3692.05 | 503817.32 | 6767.08 | 1031980.82
Solar | 27.98 | 3887.07 | 507704.39 | 7120.59 | 1039101.41
Solar | 28.01 | 3086.93 | 510791.32 | 5650.28 | 1044751.69
Solar | 28.01 | 2868.65 | 513659.97 | 5249.98 | 1050001.67
Solar | 28.01 | 3683.51 | 517343.48 | 6740.83 | 1056742.5
Solar | 28.02 | 3675.4 | 521018.88 | 6722.95 | 1063465.45
Solar | 28.05 | 3931.44 | 524950.32 | 7184 | 1070649.45
Solar | 28.06 | 3611.55 | 528561.87 | 6596.9 | 1077246.35
Solar | 28.08 | 3928.48 | 532490.35 | 7172.28 | 1084418.63
Solar | 28.12 | 2547.93 | 535038.28 | 4645.17 | 1089063.8
Solar | 28.14 | 2081.64 | 537119.92 | 3793.09 | 1092856.89
Solar | 28.16 | 2670.65 | 539790.57 | 4862.29 | 1097719.18
Solar | 28.17 | 2905.95 | 542696.52 | 5288.25 | 1103007.43
Solar | 28.18 | 3061.7 | 545758.22 | 5569.24 | 1108576.67
Solar | 28.18 | 1875.75 | 547633.97 | 3412.79 | 1111989.46
Solar | 28.2 | 2924.78 | 550558.75 | 5317.33 | 1117306.79
Solar | 28.33 | 2741.35 | 553300.1 | 4960.31 | 1122267.1
Solar | 28.48 | 3487.35 | 556787.45 | 6275.81 | 1128542.91
Solar | 28.54 | 3805.3 | 560592.75 | 6833.61 | 1135376.52
Solar | 28.57 | 3331.45 | 563924.2 | 5976.94 | 1141353.46
Solar | 28.7 | 3807.86 | 567732.06 | 6801.58 | 1148155.04
Solar | 28.78 | 3917.65 | 571649.71 | 6976.56 | 1155131.6