## MISO A
Resource | LCOE | Resource MW | Cumulative MW | Annual GWh | Cumulative GWh
Wind | 23.56 | 142.01 | 142.01 | 509.52 | 509.52
Wind | 23.82 | 107.09 | 249.1 | 375.3 | 884.82
Wind | 23.87 | 154.15 | 403.25 | 538.93 | 1423.75
Wind | 23.9 | 113.77 | 517.02 | 397.43 | 1821.18
Wind | 23.91 | 171.14 | 688.16 | 597.69 | 2418.87
Wind | 24.13 | 155.33 | 843.49 | 537.4 | 2956.27
Wind | 24.16 | 35.31 | 878.8 | 121.67 | 3077.94
Wind | 24.17 | 168.52 | 1047.32 | 581.96 | 3659.9
Wind | 24.17 | 202.64 | 1249.96 | 700.05 | 4359.95
Wind | 24.21 | 30.03 | 1279.99 | 103.66 | 4463.61
Wind | 24.22 | 105.42 | 1385.41 | 363.38 | 4826.99
Wind | 24.29 | 162.79 | 1548.2 | 559.56 | 5386.55
Wind | 24.32 | 102.08 | 1650.28 | 351.93 | 5738.48
Wind | 24.4 | 146.84 | 1797.12 | 502.52 | 6241
Wind | 24.45 | 81.4 | 1878.52 | 275.87 | 6516.87
Wind | 24.5 | 78.34 | 1956.86 | 266.17 | 6783.04
Wind | 24.6 | 138.19 | 2095.05 | 469.59 | 7252.63
Wind | 24.6 | 115.62 | 2210.67 | 392.23 | 7644.86
Wind | 24.64 | 122.3 | 2332.97 | 418.5 | 8063.36
Wind | 24.7 | 159.51 | 2492.48 | 544.81 | 8608.17
Wind | 24.71 | 110.54 | 2603.02 | 373.51 | 8981.68
Wind | 24.75 | 110.74 | 2713.76 | 379.17 | 9360.85
Wind | 24.79 | 167.35 | 2881.11 | 569.4 | 9930.25
Wind | 24.83 | 46.03 | 2927.14 | 156.04 | 10086.29
Wind | 24.83 | 70.49 | 2997.63 | 240.04 | 10326.33
Wind | 24.92 | 78.71 | 3076.34 | 265.41 | 10591.74
Wind | 24.92 | 67.85 | 3144.19 | 227.27 | 10819.01
Wind | 24.93 | 139.88 | 3284.07 | 473.69 | 11292.7
Wind | 25.04 | 63.08 | 3347.15 | 210.45 | 11503.15
Wind | 25.05 | 107.75 | 3454.9 | 362.93 | 11866.08
Wind | 25.06 | 143.03 | 3597.93 | 476.61 | 12342.69
Wind | 25.11 | 88.14 | 3686.07 | 297.19 | 12639.88
Wind | 25.12 | 107.13 | 3793.2 | 359.8 | 12999.68
Wind | 25.16 | 53.61 | 3846.81 | 177.91 | 13177.59
Wind | 25.17 | 91.56 | 3938.37 | 306.52 | 13484.11
Wind | 25.17 | 67.87 | 4006.24 | 225.18 | 13709.29
Wind | 25.21 | 96.11 | 4102.35 | 321.73 | 14031.02
Wind | 25.22 | 32.27 | 4134.62 | 107.99 | 14139.01
Wind | 25.4 | 54.47 | 4189.09 | 180.69 | 14319.7
Wind | 25.44 | 90.27 | 4279.36 | 299.47 | 14619.17
Wind | 25.47 | 49.82 | 4329.18 | 164.84 | 14784.01
Wind | 25.53 | 86.29 | 4415.47 | 282.28 | 15066.29
Wind | 25.53 | 61.47 | 4476.94 | 203.29 | 15269.58
Wind | 25.55 | 144.54 | 4621.48 | 473.54 | 15743.12
Wind | 25.57 | 43.84 | 4665.32 | 143.26 | 15886.38
Wind | 25.6 | 63.06 | 4728.38 | 205.69 | 16092.07
Wind | 25.62 | 69.47 | 4797.85 | 229.42 | 16321.49
Wind | 25.67 | 113.41 | 4911.26 | 372.82 | 16694.31
Wind | 25.68 | 97.7 | 5008.96 | 321.08 | 17015.39
Wind | 25.73 | 36.88 | 5045.84 | 120.64 | 17136.03
Wind | 25.78 | 81.65 | 5127.49 | 267.03 | 17403.06
Wind | 25.81 | 44.78 | 5172.27 | 146.18 | 17549.24
Wind | 25.81 | 58.78 | 5231.05 | 192.26 | 17741.5
Wind | 25.85 | 42.14 | 5273.19 | 136.26 | 17877.76
Wind | 25.95 | 80.99 | 5354.18 | 264.29 | 18142.05
Wind | 25.95 | 31.36 | 5385.54 | 101.96 | 18244.01
Wind | 26.04 | 145.61 | 5531.15 | 470.57 | 18714.58
Wind | 26.06 | 139.46 | 5670.61 | 453.58 | 19168.16
Wind | 26.08 | 45.37 | 5715.98 | 146.67 | 19314.83
Wind | 26.1 | 15.89 | 5731.87 | 51.11 | 19365.94
Wind | 26.1 | 34.14 | 5766.01 | 110.43 | 19476.37
Wind | 26.12 | 75.67 | 5841.68 | 244.1 | 19720.47
Wind | 26.17 | 171.14 | 6012.82 | 553.72 | 20274.19
Wind | 26.2 | 57.24 | 6070.06 | 182.47 | 20456.66
Wind | 26.22 | 44.2 | 6114.26 | 140.88 | 20597.54
Wind | 26.23 | 98.61 | 6212.87 | 316.24 | 20913.78
Wind | 26.31 | 65.2 | 6278.07 | 207.36 | 21121.14
Wind | 26.33 | 70.45 | 6348.52 | 225.84 | 21346.98
Wind | 26.33 | 78.71 | 6427.23 | 252 | 21598.98
Wind | 26.44 | 50.35 | 6477.58 | 159.35 | 21758.33
Wind | 26.52 | 109.87 | 6587.45 | 349.6 | 22107.93
Wind | 26.57 | 20.41 | 6607.86 | 64.74 | 22172.67
Wind | 26.57 | 61.04 | 6668.9 | 194.37 | 22367.04
Wind | 26.58 | 49.3 | 6718.2 | 156.52 | 22523.56
Wind | 26.63 | 148.3 | 6866.5 | 470.73 | 22994.29
Wind | 26.73 | 73.22 | 6939.72 | 231.7 | 23225.99
Wind | 26.79 | 96.2 | 7035.92 | 302.76 | 23528.75
Wind | 26.8 | 106.05 | 7141.97 | 334.96 | 23863.71
Wind | 27 | 15.24 | 7157.21 | 47.49 | 23911.2
Wind | 27.15 | 129.64 | 7286.85 | 404.55 | 24315.75
Wind | 27.29 | 17.37 | 7304.22 | 53.53 | 24369.28
Wind | 27.47 | 41.02 | 7345.24 | 125.75 | 24495.03
Wind | 27.85 | 75.28 | 7420.52 | 228.38 | 24723.41
Solar | 31.26 | 4022.48 | 11443 | 6596.08 | 31319.49
Solar | 31.27 | 4045.36 | 15488.36 | 6630.67 | 37950.16
Solar | 31.27 | 4064.79 | 19553.15 | 6661.74 | 44611.9
Solar | 31.33 | 4185.55 | 23738.7 | 6847.2 | 51459.1
Solar | 31.34 | 4096.82 | 27835.52 | 6700.73 | 58159.83
Solar | 31.34 | 4105.66 | 31941.18 | 6715.75 | 64875.58
Solar | 31.36 | 4177.04 | 36118.22 | 6827.63 | 71703.21
Solar | 31.37 | 4170.27 | 40288.49 | 6813.44 | 78516.65
Solar | 31.38 | 3935.68 | 44224.17 | 6429.75 | 84946.4
Solar | 31.4 | 3642.4 | 47866.57 | 5943.6 | 90890
Solar | 31.43 | 3838.05 | 51704.62 | 6256.94 | 97146.94
Solar | 31.47 | 4142.76 | 55847.38 | 6748.64 | 103895.58
Solar | 31.52 | 2377.19 | 58224.57 | 3866.69 | 107762.27
Solar | 31.53 | 3486.73 | 61711.3 | 5668.99 | 113431.26
Solar | 31.54 | 3445.51 | 65156.81 | 5599.29 | 119030.55
Solar | 31.55 | 4101.97 | 69258.78 | 6664.83 | 125695.38
Solar | 31.55 | 3831.1 | 73089.88 | 6224.18 | 131919.56
Solar | 31.56 | 3491.62 | 76581.5 | 5671.45 | 137591.01
Solar | 31.57 | 3997.44 | 80578.94 | 6488.88 | 144079.89
Solar | 31.59 | 3746.53 | 84325.47 | 6079.93 | 150159.82
Solar | 31.6 | 4158.88 | 88484.35 | 6746.04 | 156905.86
Solar | 31.6 | 4111.59 | 92595.94 | 6667.7 | 163573.56
Solar | 31.61 | 2408.29 | 95004.23 | 3906.49 | 167480.05
Solar | 31.62 | 4058.63 | 99062.86 | 6577.43 | 174057.48
Solar | 31.63 | 3520.72 | 102583.58 | 5705.41 | 179762.89
Solar | 31.64 | 3924.4 | 106507.98 | 6357.23 | 186120.12
Solar | 31.7 | 3594.05 | 110102.03 | 5812.27 | 191932.39
Solar | 31.71 | 4166.4 | 114268.43 | 6732.95 | 198665.34
Solar | 31.75 | 3642.16 | 117910.59 | 5879.23 | 204544.57
Solar | 31.76 | 4108.63 | 122019.22 | 6631.46 | 211176.03
Solar | 31.78 | 3752.25 | 125771.47 | 6051.17 | 217227.2
Solar | 31.79 | 4004.43 | 129775.9 | 6456.04 | 223683.24
Solar | 31.81 | 3709.2 | 133485.1 | 5976.96 | 229660.2
Solar | 31.82 | 3597.64 | 137082.74 | 5795.62 | 235455.82
Solar | 31.86 | 3477.75 | 140560.49 | 5594.3 | 241050.12
Solar | 31.86 | 3826.54 | 144387.03 | 6156.1 | 247206.22
Solar | 31.87 | 4108.25 | 148495.28 | 6607.68 | 253813.9
Solar | 31.91 | 3854.24 | 152349.52 | 6189.13 | 260003.03
Solar | 31.93 | 3886.61 | 156236.13 | 6239.49 | 266242.52
Solar | 31.93 | 531.55 | 156767.68 | 853.13 | 267095.65
Solar | 31.94 | 3447.35 | 160215.03 | 5530.93 | 272626.58
Solar | 31.95 | 2704.63 | 162919.66 | 4338.27 | 276964.85
Solar | 31.97 | 4057.72 | 166977.38 | 6505.8 | 283470.65
Solar | 31.98 | 2617.31 | 169594.69 | 4195.16 | 287665.81
Solar | 31.98 | 3625.65 | 173220.34 | 5810.09 | 293475.9
Solar | 31.99 | 2143.54 | 175363.88 | 3433.74 | 296909.64
Solar | 32 | 2873.21 | 178237.09 | 4601.81 | 301511.45
Solar | 32.02 | 3888.93 | 182126.02 | 6226.08 | 307737.53
Solar | 32.02 | 3606.87 | 185732.89 | 5773.46 | 313510.99
Solar | 32.06 | 3652.79 | 189385.68 | 5839.15 | 319350.14
Solar | 32.06 | 1220.31 | 190605.99 | 1950.97 | 321301.11
Solar | 32.07 | 3032.49 | 193638.48 | 4845.19 | 326146.3
Solar | 32.09 | 2062.07 | 195700.55 | 3292.94 | 329439.24
Solar | 32.09 | 3497.02 | 199197.57 | 5584.85 | 335024.09
Solar | 32.1 | 4018.1 | 203215.67 | 6416.95 | 341441.04
Solar | 32.14 | 3908.97 | 207124.64 | 6235.44 | 347676.48
Solar | 32.15 | 2756.48 | 209881.12 | 4393.68 | 352070.16
Solar | 32.16 | 963.39 | 210844.51 | 1535.03 | 353605.19
Solar | 32.18 | 3146.8 | 213991.31 | 5010.8 | 358615.99
Solar | 32.18 | 3270.71 | 217262.02 | 5207.92 | 363823.91
Solar | 32.19 | 682.94 | 217944.96 | 1087.53 | 364911.44
Solar | 32.19 | 3245.02 | 221189.98 | 5165.97 | 370077.41
Solar | 32.19 | 2751.53 | 223941.51 | 4381.33 | 374458.74
Solar | 32.2 | 2968.7 | 226910.21 | 4723.34 | 379182.08
Solar | 32.21 | 1658.56 | 228568.77 | 2638.57 | 381820.65
Solar | 32.21 | 2010.23 | 230579 | 3198.84 | 385019.49
Solar | 32.24 | 2747.45 | 233326.45 | 4367.99 | 389387.48
Solar | 32.24 | 3717.89 | 237044.34 | 5908.99 | 395296.47
Solar | 32.24 | 3251.71 | 240296.05 | 5167.12 | 400463.59
Solar | 32.25 | 3032.32 | 243328.37 | 4817.32 | 405280.91
Solar | 32.25 | 2509.06 | 245837.43 | 3987.87 | 409268.78
Solar | 32.26 | 2253.74 | 248091.17 | 3579.17 | 412847.95
Solar | 32.27 | 3535.87 | 251627.04 | 5614.01 | 418461.96
Solar | 32.27 | 3418.82 | 255045.86 | 5427.99 | 423889.95
Solar | 32.27 | 3972.91 | 259018.77 | 6309.79 | 430199.74
Solar | 32.27 | 3067.87 | 262086.64 | 4872.34 | 435072.08
Solar | 32.27 | 3661.71 | 265748.35 | 5814.26 | 440886.34
Solar | 32.29 | 2588.38 | 268336.73 | 4108.1 | 444994.44
Solar | 32.29 | 1568.74 | 269905.47 | 2489.29 | 447483.73
Solar | 32.3 | 3642.4 | 273547.87 | 5778.46 | 453262.19
Solar | 32.3 | 2295.15 | 275843.02 | 3641.08 | 456903.27
Solar | 32.3 | 3036.26 | 278879.28 | 4816.69 | 461719.96
Solar | 32.3 | 2494.73 | 281374.01 | 3956.74 | 465676.7

## MISO B
Resource | LCOE | Resource MW | Cumulative MW | Annual GWh | Cumulative GWh
Wind | 25.67 | 25.93 | 25.93 | 82.89 | 82.89
Wind | 25.78 | 78.44 | 104.37 | 249.3 | 332.19
Wind | 25.81 | 44.88 | 149.25 | 142.47 | 474.66
Wind | 25.87 | 48.07 | 197.32 | 152.21 | 626.87
Wind | 25.88 | 33.58 | 230.9 | 107.29 | 734.16
Wind | 25.89 | 53.46 | 284.36 | 169.14 | 903.3
Wind | 25.9 | 24.83 | 309.19 | 78.55 | 981.85
Wind | 26.02 | 10.52 | 319.71 | 33.13 | 1014.98
Wind | 26.08 | 70.96 | 390.67 | 222.93 | 1237.91
Wind | 26.08 | 0.97 | 391.64 | 3.05 | 1240.96
Wind | 26.15 | 16.94 | 408.58 | 53.1 | 1294.06
Wind | 26.18 | 21.65 | 430.23 | 67.75 | 1361.81
Wind | 26.23 | 52 | 482.23 | 162.41 | 1524.22
Wind | 26.24 | 31.23 | 513.46 | 97.54 | 1621.76
Wind | 26.27 | 6.37 | 519.83 | 19.96 | 1641.72
Wind | 26.3 | 14.77 | 534.6 | 47.05 | 1688.77
Wind | 26.3 | 0.63 | 535.23 | 1.97 | 1690.74
Wind | 26.34 | 7 | 542.23 | 22.08 | 1712.82
Wind | 26.39 | 57.93 | 600.16 | 179.83 | 1892.65
Wind | 26.39 | 20.19 | 620.35 | 62.71 | 1955.36
Wind | 26.41 | 48.82 | 669.17 | 151.5 | 2106.86
Wind | 26.42 | 29.06 | 698.23 | 90.13 | 2196.99
Wind | 26.44 | 47.36 | 745.59 | 146.75 | 2343.74
Wind | 26.47 | 15.51 | 761.1 | 49.02 | 2392.76
Wind | 26.62 | 52.54 | 813.64 | 161.75 | 2554.51
Wind | 26.63 | 0.95 | 814.59 | 2.92 | 2557.43
Wind | 26.7 | 47.86 | 862.45 | 146.89 | 2704.32
Wind | 26.73 | 16.74 | 879.19 | 51.34 | 2755.66
Wind | 26.74 | 22.6 | 901.79 | 69.26 | 2824.92
Wind | 26.78 | 0.78 | 902.57 | 2.43 | 2827.35
Wind | 26.8 | 10.76 | 913.33 | 32.78 | 2860.13
Wind | 26.84 | 16.84 | 930.17 | 51.43 | 2911.56
Wind | 26.84 | 14.39 | 944.56 | 43.91 | 2955.47
Wind | 26.85 | 73.97 | 1018.53 | 225.78 | 3181.25
Wind | 26.93 | 67.97 | 1086.5 | 206.88 | 3388.13
Wind | 27.01 | 3.91 | 1090.41 | 11.87 | 3400
Wind | 27.02 | 77.88 | 1168.29 | 236.23 | 3636.23
Wind | 27.07 | 2.33 | 1170.62 | 7 | 3643.23
Wind | 27.1 | 16.33 | 1186.95 | 48.94 | 3692.17
Wind | 27.11 | 12.98 | 1199.93 | 38.93 | 3731.1
Wind | 27.24 | 17.06 | 1216.99 | 51.22 | 3782.32
Wind | 27.27 | 3.62 | 1220.61 | 11.15 | 3793.47
Wind | 27.27 | 2.16 | 1222.77 | 6.66 | 3800.13
Wind | 27.29 | 35.02 | 1257.79 | 105.18 | 3905.31
Wind | 27.34 | 15.84 | 1273.63 | 47.5 | 3952.81
Wind | 27.35 | 6.78 | 1280.41 | 20.31 | 3973.12
Wind | 27.46 | 0.75 | 1281.16 | 2.28 | 3975.4
Wind | 27.51 | 0.22 | 1281.38 | 0.66 | 3976.06
Wind | 27.53 | 8.85 | 1290.23 | 26.95 | 4003.01
Wind | 27.54 | 33.1 | 1323.33 | 100.89 | 4103.9
Wind | 27.57 | 57.23 | 1380.56 | 174.23 | 4278.13
Wind | 27.59 | 50.52 | 1431.08 | 148.81 | 4426.94
Wind | 27.64 | 21.99 | 1453.07 | 65.22 | 4492.16
Wind | 27.67 | 2.31 | 1455.38 | 6.84 | 4499
Wind | 27.71 | 62.55 | 1517.93 | 183.84 | 4682.84
Wind | 27.72 | 85.56 | 1603.49 | 250.73 | 4933.57
Wind | 27.73 | 25.61 | 1629.1 | 75.91 | 5009.48
Wind | 27.76 | 37.42 | 1666.52 | 113.15 | 5122.63
Wind | 27.76 | 14.46 | 1680.98 | 43.73 | 5166.36
Wind | 27.77 | 3.06 | 1684.04 | 9.04 | 5175.4
Wind | 27.77 | 20.36 | 1704.4 | 59.62 | 5235.02
Solar | 27.77 | 38.21 | 1742.61 | 70.49 | 5305.51
Wind | 27.79 | 0.05 | 1742.66 | 0.14 | 5305.65
Wind | 27.79 | 0.44 | 1743.1 | 1.28 | 5306.93
Wind | 27.79 | 65.27 | 1808.37 | 190.84 | 5497.77
Wind | 27.86 | 35.82 | 1844.19 | 104.44 | 5602.21
Solar | 27.88 | 231.2 | 2075.39 | 424.75 | 6026.96
Wind | 27.92 | 17.84 | 2093.23 | 51.91 | 6078.87
Wind | 27.92 | 68.19 | 2161.42 | 198.51 | 6277.38
Solar | 27.93 | 272.92 | 2434.34 | 500.47 | 6777.85
Solar | 27.96 | 52.01 | 2486.35 | 95.27 | 6873.12
Wind | 27.98 | 41.52 | 2527.87 | 124.11 | 6997.23
Wind | 27.99 | 10.4 | 2538.27 | 30.16 | 7027.39
Wind | 28 | 5.61 | 2543.88 | 16.83 | 7044.22
Wind | 28.04 | 20.44 | 2564.32 | 60.14 | 7104.36
Solar | 28.06 | 223.99 | 2788.31 | 408.76 | 7513.12
Wind | 28.09 | 66.07 | 2854.38 | 192.35 | 7705.47
Wind | 28.1 | 3.47 | 2857.85 | 10.05 | 7715.52
Wind | 28.11 | 28.46 | 2886.31 | 84.95 | 7800.47
Wind | 28.11 | 21.77 | 2908.08 | 64.57 | 7865.04
Solar | 28.16 | 22.73 | 2930.81 | 41.34 | 7906.38
Wind | 28.19 | 16.06 | 2946.87 | 46.29 | 7952.67
Wind | 28.2 | 40.61 | 2987.48 | 116.89 | 8069.56
Wind | 28.22 | 42.77 | 3030.25 | 123.12 | 8192.68
Wind | 28.23 | 11.13 | 3041.38 | 32.03 | 8224.71
Wind | 28.24 | 16.56 | 3057.94 | 49.19 | 8273.9
Wind | 28.26 | 31.61 | 3089.55 | 91.91 | 8365.81
Solar | 28.28 | 348.3 | 3437.85 | 630.81 | 8996.62
Wind | 28.3 | 7.19 | 3445.04 | 20.65 | 9017.27
Solar | 28.3 | 6.39 | 3451.43 | 11.57 | 9028.84
Wind | 28.31 | 24.35 | 3475.78 | 70.09 | 9098.93
Wind | 28.32 | 5.95 | 3481.73 | 17.65 | 9116.58
Wind | 28.33 | 7.7 | 3489.43 | 22.84 | 9139.42
Wind | 28.37 | 62.28 | 3551.71 | 179.41 | 9318.83
Wind | 28.37 | 42.77 | 3594.48 | 123.88 | 9442.71
Solar | 28.43 | 243.84 | 3838.32 | 439.13 | 9881.84
Wind | 28.45 | 24.66 | 3862.98 | 70.39 | 9952.23
Wind | 28.46 | 14.63 | 3877.61 | 43.06 | 9995.29
Wind | 28.48 | 15.7 | 3893.31 | 46.04 | 10041.33
Wind | 28.49 | 94.96 | 3988.27 | 270.72 | 10312.05
Solar | 28.51 | 156.07 | 4144.34 | 280.29 | 10592.34
Wind | 28.54 | 22.23 | 4166.57 | 63.28 | 10655.62
Wind | 28.55 | 7.95 | 4174.52 | 23.36 | 10678.98
Solar | 28.55 | 219.03 | 4393.55 | 392.84 | 11071.82
Solar | 28.56 | 569.18 | 4962.73 | 1020.61 | 12092.43
Solar | 28.56 | 251.68 | 5214.41 | 451.18 | 12543.61
Wind | 28.57 | 46.42 | 5260.83 | 132 | 12675.61
Wind | 28.58 | 39.29 | 5300.12 | 111.67 | 12787.28
Wind | 28.59 | 79.17 | 5379.29 | 225 | 13012.28
Solar | 28.6 | 7.1 | 5386.39 | 12.71 | 13024.99
Wind | 28.6 | 6.07 | 5392.46 | 17.24 | 13042.23
Solar | 28.61 | 9.8 | 5402.26 | 17.55 | 13059.78
Solar | 28.63 | 46.7 | 5448.96 | 83.53 | 13143.31
Wind | 28.64 | 31.54 | 5480.5 | 92.08 | 13235.39
Wind | 28.64 | 44.59 | 5525.09 | 126.52 | 13361.91
Solar | 28.67 | 17.12 | 5542.21 | 30.57 | 13392.48
Wind | 28.69 | 40.51 | 5582.72 | 114.73 | 13507.21
Solar | 28.69 | 568.58 | 6151.3 | 1015.01 | 14522.22
Wind | 28.7 | 4.91 | 6156.21 | 14.36 | 14536.58
Wind | 28.74 | 52.03 | 6208.24 | 147.05 | 14683.63
Wind | 28.75 | 53.29 | 6261.53 | 150.56 | 14834.19
Wind | 28.75 | 0.05 | 6261.58 | 0.14 | 14834.33
Wind | 28.76 | 17.45 | 6279.03 | 49.23 | 14883.56
Wind | 28.78 | 26.78 | 6305.81 | 75.59 | 14959.15
Wind | 28.79 | 0.15 | 6305.96 | 0.41 | 14959.56
Wind | 28.81 | 14.99 | 6320.95 | 42.29 | 15001.85
Solar | 28.81 | 111.41 | 6432.36 | 198.03 | 15199.88
Wind | 28.82 | 30.12 | 6462.48 | 84.92 | 15284.8
Wind | 28.83 | 0.02 | 6462.5 | 0.07 | 15284.87
Wind | 28.83 | 42.52 | 6505.02 | 119.83 | 15404.7
Wind | 28.84 | 0.39 | 6505.41 | 1.1 | 15405.8
Wind | 28.85 | 23.64 | 6529.05 | 67.32 | 15473.12
Wind | 28.86 | 3.91 | 6532.96 | 11 | 15484.12
Solar | 28.86 | 4.11 | 6537.07 | 7.29 | 15491.41
Solar | 28.86 | 4.7 | 6541.77 | 8.35 | 15499.76
Solar | 28.88 | 40.95 | 6582.72 | 72.61 | 15572.37
Solar | 28.91 | 592.5 | 7175.22 | 1049.79 | 16622.16
Wind | 28.93 | 25.27 | 7200.49 | 71.25 | 16693.41
Wind | 28.97 | 7.58 | 7208.07 | 21.26 | 16714.67
Solar | 28.97 | 219.85 | 7427.92 | 388.72 | 17103.39
Solar | 29 | 793.04 | 8220.96 | 1400.65 | 18504.04
Solar | 29.03 | 285.35 | 8506.31 | 503.35 | 19007.39
Solar | 29.03 | 245.07 | 8751.38 | 432.3 | 19439.69
Solar | 29.03 | 10.95 | 8762.33 | 19.32 | 19459.01
Wind | 29.03 | 29.38 | 8791.71 | 82.25 | 19541.26
Solar | 29.04 | 2.8 | 8794.51 | 4.95 | 19546.21
Wind | 29.06 | 23.73 | 8818.24 | 66.35 | 19612.56
Solar | 29.07 | 177.59 | 8995.83 | 312.81 | 19925.37
Solar | 29.09 | 209.87 | 9205.7 | 369.46 | 20294.83
Solar | 29.1 | 429.03 | 9634.73 | 754.92 | 21049.75
Wind | 29.12 | 1.65 | 9636.38 | 4.61 | 21054.36
Wind | 29.12 | 11.37 | 9647.75 | 31.73 | 21086.09
Solar | 29.12 | 376.38 | 10024.13 | 661.9 | 21747.99
Wind | 29.13 | 4.74 | 10028.87 | 13.27 | 21761.26
Solar | 29.14 | 983.17 | 11012.04 | 1728.21 | 23489.47
Wind | 29.15 | 5.05 | 11017.09 | 14.07 | 23503.54
Solar | 29.16 | 2910.93 | 13928.02 | 5110.92 | 28614.46
Solar | 29.16 | 66.4 | 13994.42 | 116.57 | 28731.03
Solar | 29.16 | 1502.29 | 15496.71 | 2637.86 | 31368.89
Wind | 29.17 | 1.9 | 15498.61 | 5.28 | 31374.17
Solar | 29.2 | 96.42 | 15595.03 | 169.07 | 31543.24
Solar | 29.21 | 294.92 | 15889.95 | 517.13 | 32060.37
Wind | 29.23 | 0.8 | 15890.75 | 2.3 | 32062.67
Wind | 29.23 | 27.99 | 15918.74 | 79.68 | 32142.35
Wind | 29.23 | 6.1 | 15924.84 | 16.94 | 32159.29
Solar | 29.24 | 2765.51 | 18690.35 | 4843.2 | 37002.49
Wind | 29.24 | 2.87 | 18693.22 | 7.96 | 37010.45
Solar | 29.24 | 784.22 | 19477.44 | 1373.5 | 38383.95
Solar | 29.25 | 715.95 | 20193.39 | 1253.09 | 39637.04
Solar | 29.25 | 44.41 | 20237.8 | 77.76 | 39714.8
Solar | 29.26 | 2997.33 | 23235.13 | 5245.01 | 44959.81
Wind | 29.26 | 15.7 | 23250.83 | 43.58 | 45003.39
Wind | 29.27 | 8.97 | 23259.8 | 24.89 | 45028.28
Solar | 29.28 | 3659.62 | 26919.42 | 6399.05 | 51427.33
Solar | 29.28 | 1421.87 | 28341.29 | 2486.54 | 53913.87
Wind | 29.29 | 3.11 | 28344.4 | 8.63 | 53922.5
Solar | 29.29 | 3517.15 | 31861.55 | 6147.69 | 60070.19
Solar | 29.29 | 2948.5 | 34810.05 | 5153.69 | 65223.88
Solar | 29.29 | 905.98 | 35716.03 | 1584.28 | 66808.16
Solar | 29.29 | 1187.63 | 36903.66 | 2076.27 | 68884.43
Wind | 29.3 | 41.55 | 36945.21 | 116.6 | 69001.03
Wind | 29.31 | 25.54 | 36970.75 | 70.71 | 69071.74
Solar | 29.32 | 1270.81 | 38241.56 | 2219.13 | 71290.87
Wind | 29.32 | 4.88 | 38246.44 | 13.51 | 71304.38
Wind | 29.32 | 3.38 | 38249.82 | 9.35 | 71313.73
Solar | 29.32 | 413.81 | 38663.63 | 722.85 | 72036.58
Solar | 29.32 | 3165.24 | 41828.87 | 5527.6 | 77564.18
Solar | 29.32 | 201.27 | 42030.14 | 351.44 | 77915.62
Wind | 29.33 | 4.79 | 42034.93 | 13.25 | 77928.87
Solar | 29.33 | 2584.12 | 44619.05 | 4511.43 | 82440.3
Solar | 29.33 | 3064.8 | 47683.85 | 5350.68 | 87790.98
Wind | 29.33 | 0.1 | 47683.95 | 0.27 | 87791.25
Wind | 29.33 | 47.21 | 47731.16 | 132.01 | 87923.26
Solar | 29.34 | 3113.17 | 50844.33 | 5433.84 | 93357.1
Solar | 29.34 | 98.06 | 50942.39 | 171.17 | 93528.27
Solar | 29.34 | 9.35 | 50951.74 | 16.33 | 93544.6
Solar | 29.34 | 3283.46 | 54235.2 | 5730.61 | 99275.21
Solar | 29.35 | 3218.18 | 57453.38 | 5613.97 | 104889.18
Solar | 29.35 | 3.11 | 57456.49 | 5.43 | 104894.61
Wind | 29.35 | 30.55 | 57487.04 | 86.66 | 104981.27
Solar | 29.35 | 3270.48 | 60757.52 | 5705.09 | 110686.36
Solar | 29.36 | 2007.71 | 62765.23 | 3501.55 | 114187.91
Solar | 29.36 | 2015.37 | 64780.6 | 3514.72 | 117702.63
Solar | 29.36 | 222.35 | 65002.95 | 387.92 | 118090.55
Solar | 29.36 | 3475.89 | 68478.84 | 6061.89 | 124152.44
Wind | 29.36 | 8.85 | 68487.69 | 24.56 | 124177
Solar | 29.36 | 2874.63 | 71362.32 | 5014.46 | 129191.46
Solar | 29.37 | 1081.18 | 72443.5 | 1885.01 | 131076.47
Solar | 29.37 | 3129.4 | 75572.9 | 5456.59 | 136533.06
Wind | 29.37 | 0.02 | 75572.92 | 0.07 | 136533.13
Solar | 29.37 | 2191.22 | 77764.14 | 3820.48 | 140353.61
Solar | 29.37 | 3080.07 | 80844.21 | 5370.6 | 145724.21
Wind | 29.38 | 0.12 | 80844.33 | 0.34 | 145724.55
Wind | 29.38 | 4.88 | 80849.21 | 13.51 | 145738.06
Solar | 29.39 | 567.94 | 81417.15 | 989.46 | 146727.52
Solar | 29.39 | 645.64 | 82062.79 | 1124.7 | 147852.22
Solar | 29.39 | 58.21 | 82121 | 101.44 | 147953.66
Solar | 29.39 | 2398.49 | 84519.49 | 4178.87 | 152132.53
Solar | 29.39 | 3710.22 | 88229.71 | 6463.32 | 158595.85
Solar | 29.4 | 2367.82 | 90597.53 | 4123.64 | 162719.49
Solar | 29.4 | 2681.67 | 93279.2 | 4669.76 | 167389.25
Solar | 29.4 | 2385.01 | 95664.21 | 4152.98 | 171542.23
Solar | 29.4 | 2643.46 | 98307.67 | 4603.71 | 176145.94
Solar | 29.41 | 148.34 | 98456.01 | 258.29 | 176404.23
Solar | 29.41 | 889.07 | 99345.08 | 1548.34 | 177952.57
Solar | 29.41 | 2512.43 | 101857.51 | 4375.09 | 182327.66
Solar | 29.42 | 2536.47 | 104393.98 | 4414.56 | 186742.22
Solar | 29.42 | 236.79 | 104630.77 | 412.12 | 187154.34
Solar | 29.42 | 31.67 | 104662.44 | 55.11 | 187209.45
Solar | 29.43 | 1188.08 | 105850.52 | 2067.15 | 189276.6
Solar | 29.43 | 2351.55 | 108202.07 | 4091.81 | 193368.41
Solar | 29.43 | 2940.65 | 111142.72 | 5116.42 | 198484.83
Solar | 29.43 | 214.99 | 111357.71 | 374.15 | 198858.98
Solar | 29.44 | 105.86 | 111463.57 | 184.06 | 199043.04
Solar | 29.44 | 3431.14 | 114894.71 | 5968.27 | 205011.31
Wind | 29.45 | 17.4 | 114912.11 | 49.48 | 205060.79
Solar | 29.45 | 3125.14 | 118037.25 | 5434.66 | 210495.45
Wind | 29.46 | 0.02 | 118037.27 | 0.07 | 210495.52
Solar | 29.47 | 2253.52 | 120290.79 | 3916.03 | 214411.55
Solar | 29.47 | 1362.08 | 121652.87 | 2366.3 | 216777.85
Solar | 29.47 | 3405.23 | 125058.1 | 5915.41 | 222693.26
Solar | 29.47 | 1889.52 | 126947.62 | 3283.22 | 225976.48
Solar | 29.47 | 191.25 | 127138.87 | 332.29 | 226308.77
Solar | 29.48 | 1388.6 | 128527.47 | 2411.97 | 228720.74
Solar | 29.48 | 3074.74 | 131602.21 | 5339.77 | 234060.51
Solar | 29.48 | 874.17 | 132476.38 | 1518.61 | 235579.12
Solar | 29.48 | 1308.81 | 133785.19 | 2273.13 | 237852.25
Solar | 29.49 | 0.52 | 133785.71 | 0.9 | 237853.15
Wind | 29.5 | 25.86 | 133811.57 | 71.39 | 237924.54
Solar | 29.51 | 40.29 | 133851.86 | 69.93 | 237994.47
Solar | 29.51 | 74.34 | 133926.2 | 129.02 | 238123.49
Wind | 29.52 | 2.16 | 133928.36 | 5.95 | 238129.44
Solar | 29.52 | 3061.4 | 136989.76 | 5309.81 | 243439.25
Wind | 29.53 | 11.49 | 137001.25 | 31.63 | 243470.88
Wind | 29.53 | 18.15 | 137019.4 | 49.93 | 243520.81
Solar | 29.53 | 2851.99 | 139871.39 | 4946.14 | 248466.95
Wind | 29.53 | 13.97 | 139885.36 | 38.84 | 248505.79
Solar | 29.54 | 921.55 | 140806.91 | 1597.17 | 250102.96
Solar | 29.54 | 1352.13 | 142159.04 | 2344.78 | 252447.74
Solar | 29.54 | 860.16 | 143019.2 | 1490.86 | 253938.6
Solar | 29.55 | 3145.44 | 146164.64 | 5449.8 | 259388.4
Solar | 29.55 | 3282.05 | 149446.69 | 5686.32 | 265074.72
Solar | 29.55 | 2702.42 | 152149.11 | 4683.41 | 269758.13
Wind | 29.56 | 29.76 | 152178.87 | 84.5 | 269842.63
Solar | 29.56 | 110.39 | 152289.26 | 191.27 | 270033.9
Solar | 29.56 | 2198.96 | 154488.22 | 3809.09 | 273842.99
Solar | 29.56 | 2288.56 | 156776.78 | 3965.51 | 277808.5
Solar | 29.56 | 1424.32 | 158201.1 | 2466.68 | 280275.18
Solar | 29.56 | 1974.5 | 160175.6 | 3420.29 | 283695.47
Solar | 29.57 | 21.86 | 160197.46 | 37.84 | 283733.31
Solar | 29.57 | 739.63 | 160937.09 | 1280.48 | 285013.79
Solar | 29.57 | 3.29 | 160940.38 | 5.69 | 285019.48
Wind | 29.57 | 15.45 | 160955.83 | 42.47 | 285061.95
Solar | 29.57 | 566.5 | 161522.33 | 981 | 286042.95
Wind | 29.58 | 1.58 | 161523.91 | 4.34 | 286047.29
Solar | 29.58 | 1371.47 | 162895.38 | 2374.18 | 288421.47
Solar | 29.58 | 588.35 | 163483.73 | 1018.48 | 289439.95
Wind | 29.58 | 15.89 | 163499.62 | 43.58 | 289483.53
Solar | 29.59 | 10.83 | 163510.45 | 18.75 | 289502.28
Solar | 29.59 | 456.81 | 163967.26 | 790.49 | 290292.77
Solar | 29.59 | 2098.73 | 166065.99 | 3632.22 | 293924.99
Solar | 29.6 | 2292.8 | 168358.79 | 3966.6 | 297891.59
Solar | 29.6 | 1968.84 | 170327.63 | 3405.87 | 301297.46
Solar | 29.61 | 2224.89 | 172552.52 | 3846.96 | 305144.42
Solar | 29.61 | 3684.66 | 176237.18 | 6371.55 | 311515.97
Solar | 29.61 | 1598.52 | 177835.7 | 2763.91 | 314279.88
Solar | 29.61 | 1855.08 | 179690.78 | 3207.86 | 317487.74
Solar | 29.61 | 1999.16 | 181689.94 | 3457.94 | 320945.68
Solar | 29.61 | 986.53 | 182676.47 | 1705.73 | 322651.41
Solar | 29.61 | 1754.82 | 184431.29 | 3034.66 | 325686.07
Wind | 29.62 | 3.91 | 184435.2 | 10.73 | 325696.8
Solar | 29.62 | 2929.29 | 187364.49 | 5062.92 | 330759.72
Wind | 29.62 | 0.17 | 187364.66 | 0.48 | 330760.2
Solar | 29.62 | 3545.48 | 190910.14 | 6127.83 | 336888.03
Wind | 29.63 | 17.03 | 190927.17 | 48.16 | 336936.19
Solar | 29.63 | 2787.84 | 193715.01 | 4818.29 | 341754.48
Solar | 29.63 | 2210.75 | 195925.76 | 3820.55 | 345575.03
Solar | 29.63 | 2909.98 | 198835.74 | 5029.23 | 350604.26
Solar | 29.63 | 676.78 | 199512.52 | 1169.41 | 351773.67
Solar | 29.64 | 302.21 | 199814.73 | 522.18 | 352295.85
Solar | 29.64 | 1253.2 | 201067.93 | 2165.09 | 354460.94
Solar | 29.65 | 1578.82 | 202646.75 | 2726.48 | 357187.42
Solar | 29.65 | 25.38 | 202672.13 | 43.83 | 357231.25
Solar | 29.66 | 83.23 | 202755.36 | 143.7 | 357374.95
Solar | 29.66 | 2462.91 | 205218.27 | 4252.04 | 361626.99
Solar | 29.66 | 585.83 | 205804.1 | 1011.74 | 362638.73
Solar | 29.66 | 806.47 | 206610.57 | 1392.65 | 364031.38
Solar | 29.67 | 1494.13 | 208104.7 | 2578.52 | 366609.9
Wind | 29.67 | 0.22 | 208104.92 | 0.6 | 366610.5
Solar | 29.67 | 1063.62 | 209168.54 | 1835.74 | 368446.24
Solar | 29.67 | 2293.47 | 211462.01 | 3958.4 | 372404.64
Solar | 29.68 | 2476.1 | 213938.11 | 4272.36 | 376677
Wind | 29.68 | 14.39 | 213952.5 | 40.59 | 376717.59
Solar | 29.68 | 1014.55 | 214967.05 | 1750.52 | 378468.11
Solar | 29.69 | 44.16 | 215011.21 | 76.16 | 378544.27
Solar | 29.69 | 30.55 | 215041.76 | 52.71 | 378596.98
Solar | 29.69 | 408.82 | 215450.58 | 705.13 | 379302.11
Solar | 29.7 | 1299.48 | 216750.06 | 2240.56 | 381542.67
Solar | 29.7 | 625.9 | 217375.96 | 1079.24 | 382621.91
Solar | 29.72 | 1557.99 | 218933.95 | 2683.7 | 385305.61
Solar | 29.72 | 2196.14 | 221130.09 | 3782.74 | 389088.35
Wind | 29.73 | 3.16 | 221133.25 | 8.63 | 389096.98
Solar | 29.73 | 1583.09 | 222716.34 | 2725.97 | 391822.95
Solar | 29.74 | 761.71 | 223478.05 | 1311.57 | 393134.52
Solar | 29.74 | 67.47 | 223545.52 | 116.18 | 393250.7
Solar | 29.75 | 2468.17 | 226013.69 | 4246.75 | 397497.45
Solar | 29.75 | 23.79 | 226037.48 | 40.93 | 397538.38
Solar | 29.76 | 1460.2 | 227497.68 | 2511.78 | 400050.16
Solar | 29.76 | 2942.46 | 230440.14 | 5062.27 | 405112.43
Solar | 29.77 | 1123 | 231563.14 | 1930.95 | 407043.38
Solar | 29.78 | 24.59 | 231587.73 | 42.28 | 407085.66
Solar | 29.78 | 25.92 | 231613.65 | 44.57 | 407130.23
Solar | 29.79 | 357.13 | 231970.78 | 613.9 | 407744.13
Solar | 29.79 | 2108.07 | 234078.85 | 3623.9 | 411368.03
Solar | 29.79 | 715.27 | 234794.12 | 1229.12 | 412597.15
Solar | 29.79 | 955.38 | 235749.5 | 1642.32 | 414239.47
Wind | 29.79 | 6.46 | 235755.96 | 18.21 | 414257.68
Solar | 29.79 | 1783.06 | 237539.02 | 3064.54 | 417322.22
Solar | 29.8 | 566.45 | 238105.47 | 973.31 | 418295.53
Wind | 29.8 | 28.16 | 238133.63 | 77.47 | 418373
Solar | 29.8 | 446.81 | 238580.44 | 767.87 | 419140.87
Wind | 29.81 | 9.6 | 238590.04 | 26.16 | 419167.03
Solar | 29.81 | 1472.39 | 240062.43 | 2528.6 | 421695.63
Wind | 29.81 | 1.29 | 240063.72 | 3.51 | 421699.14
Solar | 29.81 | 1730.57 | 241794.29 | 2971.64 | 424670.78
Solar | 29.81 | 1597.64 | 243391.93 | 2744.16 | 427414.94
Wind | 29.82 | 0.36 | 243392.29 | 1.03 | 427415.97
Wind | 29.82 | 0.05 | 243392.34 | 0.13 | 427416.1
Solar | 29.82 | 2394.86 | 245787.2 | 4112.4 | 431528.5
Solar | 29.83 | 1426.32 | 247213.52 | 2447.89 | 433976.39
Wind | 29.83 | 15.02 | 247228.54 | 40.85 | 434017.24
Solar | 29.84 | 2159.58 | 249388.12 | 3706.91 | 437724.15
Solar | 29.84 | 88.28 | 249476.4 | 151.51 | 437875.66
Solar | 29.84 | 369.69 | 249846.09 | 634.46 | 438510.12
Solar | 29.84 | 1334.77 | 251180.86 | 2290.35 | 440800.47
Solar | 29.85 | 338.66 | 251519.52 | 580.99 | 441381.46
Solar | 29.86 | 26.2 | 251545.72 | 44.93 | 441426.39
Wind | 29.88 | 10.86 | 251556.58 | 29.52 | 441455.91
Solar | 29.88 | 184.86 | 251741.44 | 316.74 | 441772.65
Solar | 29.88 | 333.63 | 252075.07 | 571.65 | 442344.3
Wind | 29.89 | 5.71 | 252080.78 | 16 | 442360.3
Wind | 29.9 | 10.94 | 252091.72 | 29.72 | 442390.02
Solar | 29.9 | 90.67 | 252182.39 | 155.32 | 442545.34
Solar | 29.91 | 2368.7 | 254551.09 | 4055.2 | 446600.54
Solar | 29.92 | 2810.82 | 257361.91 | 4808.6 | 451409.14
Solar | 29.94 | 1264.92 | 258626.83 | 2163.84 | 453572.98
Solar | 29.95 | 3.32 | 258630.15 | 5.67 | 453578.65
Solar | 29.96 | 749.88 | 259380.03 | 1281.52 | 454860.17
Solar | 29.96 | 791.04 | 260171.07 | 1352.03 | 456212.2
Solar | 29.97 | 170.88 | 260341.95 | 291.95 | 456504.15
Wind | 29.98 | 0.58 | 260342.53 | 1.58 | 456505.73
Solar | 29.99 | 1102.47 | 261445 | 1882.66 | 458388.39
Solar | 29.99 | 2142.43 | 263587.43 | 3656.71 | 462045.1
Solar | 29.99 | 551.08 | 264138.51 | 940.91 | 462986.01
Wind | 30 | 9.14 | 264147.65 | 24.74 | 463010.75
Wind | 30.01 | 0.12 | 264147.77 | 0.33 | 463011.08
Wind | 30.02 | 12.68 | 264160.45 | 35.44 | 463046.52
Solar | 30.03 | 2514.95 | 266675.4 | 4286.41 | 467332.93
Solar | 30.03 | 2362.05 | 269037.45 | 4026.22 | 471359.15
Solar | 30.04 | 186.65 | 269224.1 | 318.22 | 471677.37
Solar | 30.04 | 228.77 | 269452.87 | 389.88 | 472067.25
Wind | 30.08 | 10.45 | 269463.32 | 28.34 | 472095.59
Wind | 30.08 | 36.15 | 269499.47 | 100.83 | 472196.42
Solar | 30.08 | 3049.33 | 272548.8 | 5188.89 | 477385.31
Wind | 30.08 | 0.07 | 272548.87 | 0.2 | 477385.51
Wind | 30.09 | 20.8 | 272569.67 | 57.3 | 477442.81
Wind | 30.1 | 20.1 | 272589.77 | 54.27 | 477497.08
Wind | 30.1 | 6.34 | 272596.11 | 17.11 | 477514.19
Wind | 30.11 | 4.2 | 272600.31 | 11.34 | 477525.53
Solar | 30.12 | 1159.61 | 273759.92 | 1971.25 | 479496.78
Wind | 30.16 | 0.39 | 273760.31 | 1.05 | 479497.83
Wind | 30.18 | 2.36 | 273762.67 | 6.34 | 479504.17
Wind | 30.2 | 1.77 | 273764.44 | 4.77 | 479508.94
Wind | 30.21 | 2.55 | 273766.99 | 6.86 | 479515.8
Wind | 30.21 | 13.88 | 273780.87 | 37.3 | 479553.1
Wind | 30.22 | 0.1 | 273780.97 | 0.26 | 479553.36
Solar | 30.23 | 878.62 | 274659.59 | 1488.36 | 481041.72
Wind | 30.23 | 0.19 | 274659.78 | 0.52 | 481042.24
Wind | 30.24 | 5.69 | 274665.47 | 15.26 | 481057.5
Wind | 30.25 | 18.91 | 274684.38 | 52.34 | 481109.84
Solar | 30.26 | 826.51 | 275510.89 | 1398.21 | 482508.05
Wind | 30.29 | 1.56 | 275512.45 | 4.17 | 482512.22
Wind | 30.3 | 7.29 | 275519.74 | 19.55 | 482531.77
Wind | 30.32 | 8.18 | 275527.92 | 21.93 | 482553.7
Wind | 30.32 | 1.65 | 275529.57 | 4.43 | 482558.13
Solar | 30.33 | 34.31 | 275563.88 | 57.89 | 482616.02
Solar | 30.33 | 91.59 | 275655.47 | 154.57 | 482770.59
Wind | 30.34 | 5.76 | 275661.23 | 15.42 | 482786.01
Wind | 30.34 | 1.75 | 275662.98 | 4.83 | 482790.84
Wind | 30.36 | 1.97 | 275664.95 | 5.44 | 482796.28
Wind | 30.36 | 0.02 | 275664.97 | 0.07 | 482796.35
Solar | 30.36 | 398.2 | 276063.17 | 671.87 | 483468.22
Wind | 30.39 | 2.99 | 276066.16 | 7.99 | 483476.21
Wind | 30.39 | 0.8 | 276066.96 | 2.14 | 483478.35
Solar | 30.41 | 441.81 | 276508.77 | 743.83 | 484222.18
Solar | 30.43 | 630.86 | 277139.63 | 1061.3 | 485283.48
Wind | 30.45 | 2.84 | 277142.47 | 7.83 | 485291.31
Wind | 30.47 | 0.68 | 277143.15 | 1.81 | 485293.12
Solar | 30.48 | 1430.12 | 278573.27 | 2402.6 | 487695.72
Wind | 30.49 | 44.03 | 278617.3 | 121.19 | 487816.91
Wind | 30.51 | 7.39 | 278624.69 | 19.65 | 487836.56
Solar | 30.52 | 3157.48 | 281782.17 | 5295.99 | 493132.55
Wind | 30.52 | 3.16 | 281785.33 | 8.4 | 493140.95
Solar | 30.58 | 200.08 | 281985.41 | 334.9 | 493475.85
Solar | 30.58 | 1587.12 | 283572.53 | 2657.67 | 496133.52
Wind | 30.59 | 3.69 | 283576.22 | 9.92 | 496143.44
Solar | 30.59 | 994.34 | 284570.56 | 1664.11 | 497807.55
Solar | 30.63 | 2718.48 | 287289.04 | 4543.84 | 502351.39
Wind | 30.63 | 14.75 | 287303.79 | 40.22 | 502391.61
Solar | 30.65 | 3925.07 | 291228.86 | 6554.14 | 508945.75
Solar | 30.67 | 3196.48 | 294425.34 | 5334.32 | 514280.07
Solar | 30.67 | 3699.32 | 298124.66 | 6174 | 520454.07
Solar | 30.69 | 278.5 | 298403.16 | 464.57 | 520918.64
Solar | 30.71 | 989.78 | 299392.94 | 1649.88 | 522568.52
Wind | 30.71 | 11.35 | 299404.29 | 30.99 | 522599.51
Wind | 30.72 | 0.1 | 299404.39 | 0.26 | 522599.77
Solar | 30.73 | 1184.94 | 300589.33 | 1974.21 | 524573.98
Solar | 30.73 | 303.31 | 300892.64 | 505.43 | 525079.41
Solar | 30.73 | 3982.01 | 304874.65 | 6632.39 | 531711.8
Solar | 30.79 | 3556.79 | 308431.44 | 5912.43 | 537624.23
Solar | 30.79 | 2951.28 | 311382.72 | 4906.86 | 542531.09
Solar | 30.8 | 3626.32 | 315009.04 | 6027.01 | 548558.1
Solar | 30.8 | 3035.85 | 318044.89 | 5044.89 | 553602.99
Solar | 30.81 | 2397.45 | 320442.34 | 3984.39 | 557587.38
Solar | 30.82 | 3133.5 | 323575.84 | 5203.83 | 562791.21
Solar | 30.82 | 3892.66 | 327468.5 | 6465.02 | 569256.23
Solar | 30.82 | 3443.5 | 330912 | 5718.94 | 574975.17
Solar | 30.82 | 2267.84 | 333179.84 | 3766.39 | 578741.56
Solar | 30.82 | 1448.55 | 334628.39 | 2406.03 | 581147.59
Solar | 30.83 | 2366.76 | 336995.15 | 3929.79 | 585077.38
Solar | 30.84 | 4002.54 | 340997.69 | 6642.7 | 591720.08
Solar | 30.85 | 2178.04 | 343175.73 | 3613.66 | 595333.74
Solar | 30.88 | 4027.78 | 347203.51 | 6675.43 | 602009.17
Solar | 30.88 | 2651.24 | 349854.75 | 4395.58 | 606404.75
Solar | 30.89 | 2465.67 | 352320.42 | 4086.33 | 610491.08
Solar | 30.89 | 2911.5 | 355231.92 | 4825.47 | 615316.55
Solar | 30.9 | 2110.51 | 357342.43 | 3496.57 | 618813.12
Solar | 30.9 | 2833.73 | 360176.16 | 4693.9 | 623507.02
Solar | 30.9 | 1920.53 | 362096.69 | 3181.74 | 626688.76
Solar | 30.9 | 2550.03 | 364646.72 | 4224.33 | 630913.09
Solar | 30.91 | 2824.18 | 367470.9 | 4677.53 | 635590.62
Solar | 30.91 | 2265.46 | 369736.36 | 3751.53 | 639342.15
Solar | 30.91 | 2637.68 | 372374.04 | 4368.64 | 643710.79
Solar | 30.92 | 628.07 | 373002.11 | 1039.86 | 644750.65
Solar | 30.96 | 2661.3 | 375663.41 | 4399.45 | 649150.1
Wind | 30.97 | 14.94 | 375678.35 | 40.48 | 649190.58
Solar | 30.97 | 2932.64 | 378610.99 | 4846.76 | 654037.34
Solar | 31.03 | 3289.75 | 381900.74 | 5426.81 | 659464.15
Wind | 31.03 | 5.54 | 381906.28 | 14.99 | 659479.14
Solar | 31.04 | 3143.53 | 385049.81 | 5183.9 | 664663.04
Solar | 31.04 | 3421.67 | 388471.48 | 5641.7 | 670304.74
Wind | 31.05 | 1.46 | 388472.94 | 3.88 | 670308.62
Solar | 31.05 | 3373.92 | 391846.86 | 5562.67 | 675871.29
Wind | 31.06 | 1.12 | 391847.98 | 3.02 | 675874.31
Wind | 31.07 | 0.83 | 391848.81 | 2.23 | 675876.54
Wind | 31.07 | 11.11 | 391859.92 | 29.96 | 675906.5
Wind | 31.08 | 0.8 | 391860.72 | 2.16 | 675908.66
Solar | 31.08 | 2795.92 | 394656.64 | 4604.68 | 680513.34
Solar | 31.09 | 2759.93 | 397416.57 | 4544.16 | 685057.5
Solar | 31.09 | 3039.65 | 400456.22 | 5004.96 | 690062.46
Wind | 31.1 | 1.97 | 400458.19 | 5.3 | 690067.76
Solar | 31.1 | 3295.55 | 403753.74 | 5423.79 | 695491.55
Solar | 31.11 | 2930.14 | 406683.88 | 4820.53 | 700312.08
Solar | 31.13 | 3491.01 | 410174.89 | 5740.36 | 706052.44
Solar | 31.13 | 2793.3 | 412968.19 | 4592.95 | 710645.39
Wind | 31.13 | 1.56 | 412969.75 | 4.19 | 710649.58
Solar | 31.15 | 3549.91 | 416519.66 | 5833.78 | 716483.36
Wind | 31.16 | 0.41 | 416520.07 | 1.11 | 716484.47
Solar | 31.17 | 3213.32 | 419733.39 | 5276.8 | 721761.27
Solar | 31.17 | 3243.42 | 422976.81 | 5326.64 | 727087.91
Solar | 31.18 | 3307.91 | 426284.72 | 5430.54 | 732518.45
Solar | 31.19 | 2144.25 | 428428.97 | 3518.81 | 736037.26
Solar | 31.21 | 3084.76 | 431513.73 | 5058.55 | 741095.81
Solar | 31.22 | 3360.84 | 434874.57 | 5510.58 | 746606.39
Solar | 31.22 | 3364.7 | 438239.27 | 5516.23 | 752122.62
Solar | 31.22 | 3446.16 | 441685.43 | 5650.67 | 757773.29
Solar | 31.23 | 3330.44 | 445015.87 | 5459.02 | 763232.31
Wind | 31.24 | 0.34 | 445016.21 | 0.91 | 763233.22
Solar | 31.26 | 3179.9 | 448196.11 | 5207.56 | 768440.78
Wind | 31.26 | 28.02 | 448224.13 | 75.1 | 768515.88
Wind | 31.26 | 2.45 | 448226.58 | 6.59 | 768522.47
Solar | 31.27 | 3373.28 | 451599.86 | 5522.21 | 774044.68
Solar | 31.28 | 3247.1 | 454846.96 | 5314.1 | 779358.78
Solar | 31.29 | 3717 | 458563.96 | 6080.53 | 785439.31
Solar | 31.3 | 3195.61 | 461759.57 | 5225.74 | 790665.05
Wind | 31.34 | 0.02 | 461759.59 | 0.07 | 790665.12
Wind | 31.4 | 2.09 | 461761.68 | 5.58 | 790670.7
Wind | 31.42 | 0.02 | 461761.7 | 0.06 | 790670.76
Wind | 31.49 | 2.43 | 461764.13 | 6.47 | 790677.23
Wind | 31.62 | 0.44 | 461764.57 | 1.16 | 790678.39
Wind | 31.64 | 0.7 | 461765.27 | 1.87 | 790680.26

## MISO C
Resource | LCOE | Resource MW | Cumulative MW | Annual GWh | Cumulative GWh
Wind | 20.02 | 103.4 | 103.4 | 441.62 | 441.62
Wind | 20.27 | 115.91 | 219.31 | 488.96 | 930.58
Wind | 20.33 | 119 | 338.31 | 500.44 | 1431.02
Wind | 20.4 | 64.83 | 403.14 | 271.76 | 1702.78
Wind | 20.43 | 125.77 | 528.91 | 526.29 | 2229.07
Wind | 20.47 | 117.7 | 646.61 | 491.51 | 2720.58
Wind | 20.47 | 105.9 | 752.51 | 442.44 | 3163.02
Wind | 20.49 | 98.32 | 850.83 | 410.29 | 3573.31
Wind | 20.53 | 107.72 | 958.55 | 448.65 | 4021.96
Wind | 20.54 | 135.84 | 1094.39 | 565.32 | 4587.28
Wind | 20.54 | 123.93 | 1218.32 | 516.28 | 5103.56
Wind | 20.6 | 83.59 | 1301.91 | 346.9 | 5450.46
Wind | 20.6 | 112.44 | 1414.35 | 467.08 | 5917.54
Wind | 20.62 | 112.36 | 1526.71 | 466 | 6383.54
Wind | 20.64 | 249.76 | 1776.47 | 1034.84 | 7418.38
Wind | 20.65 | 107.48 | 1883.95 | 444.3 | 7862.68
Wind | 20.66 | 88.06 | 1972.01 | 364.43 | 8227.11
Wind | 20.66 | 122.96 | 2094.97 | 509.1 | 8736.21
Wind | 20.67 | 21 | 2115.97 | 86.91 | 8823.12
Wind | 20.68 | 90.91 | 2206.88 | 375.78 | 9198.9
Wind | 20.68 | 104.22 | 2311.1 | 430.92 | 9629.82
Wind | 20.69 | 157.54 | 2468.64 | 651.47 | 10281.29
Wind | 20.75 | 43.89 | 2512.53 | 180.81 | 10462.1
Wind | 20.77 | 87.53 | 2600.06 | 360.39 | 10822.49
Wind | 20.78 | 106.82 | 2706.88 | 439 | 11261.49
Wind | 20.8 | 68.26 | 2775.14 | 280.97 | 11542.46
Wind | 20.83 | 323.75 | 3098.89 | 1329.31 | 12871.77
Wind | 20.84 | 81.7 | 3180.59 | 335.24 | 13207.01
Wind | 20.86 | 108.52 | 3289.11 | 444.97 | 13651.98
Wind | 20.87 | 103.27 | 3392.38 | 423.53 | 14075.51
Wind | 20.88 | 65.29 | 3457.67 | 267.5 | 14343.01
Wind | 20.89 | 83.67 | 3541.34 | 342.88 | 14685.89
Wind | 20.89 | 78.29 | 3619.63 | 320.48 | 15006.37
Wind | 20.89 | 94.04 | 3713.67 | 384.91 | 15391.28
Wind | 20.9 | 124.02 | 3837.69 | 507.5 | 15898.78
Wind | 20.91 | 95.3 | 3932.99 | 389.73 | 16288.51
Wind | 20.91 | 99.05 | 4032.04 | 405.05 | 16693.56
Wind | 20.91 | 36.2 | 4068.24 | 148.27 | 16841.83
Wind | 20.92 | 98.03 | 4166.27 | 401.13 | 17242.96
Wind | 20.92 | 89.62 | 4255.89 | 366.77 | 17609.73
Wind | 20.93 | 79.1 | 4334.99 | 323.18 | 17932.91
Wind | 20.93 | 100.72 | 4435.71 | 411.48 | 18344.39
Wind | 20.93 | 81.25 | 4516.96 | 331.86 | 18676.25
Wind | 20.97 | 50.39 | 4567.35 | 205.74 | 18881.99
Wind | 20.98 | 91.41 | 4658.76 | 372.65 | 19254.64
Wind | 21.07 | 96.47 | 4755.23 | 391.82 | 19646.46
Wind | 21.07 | 191.07 | 4946.3 | 775.37 | 20421.83
Wind | 21.08 | 85.97 | 5032.27 | 348.99 | 20770.82
Wind | 21.1 | 394.83 | 5427.1 | 1594.63 | 22365.45
Wind | 21.11 | 92.63 | 5519.73 | 376.18 | 22741.63
Wind | 21.11 | 42.43 | 5562.16 | 171.92 | 22913.55
Wind | 21.12 | 139.14 | 5701.3 | 563.53 | 23477.08
Wind | 21.12 | 88.65 | 5789.95 | 359.45 | 23836.53
Wind | 21.13 | 73.68 | 5863.63 | 298.32 | 24134.85
Wind | 21.14 | 119.35 | 5982.98 | 481.29 | 24616.14
Wind | 21.14 | 104.88 | 6087.86 | 423.37 | 25039.51
Wind | 21.15 | 398.13 | 6485.99 | 1605 | 26644.51
Wind | 21.16 | 115.77 | 6601.76 | 467.84 | 27112.35
Wind | 21.16 | 65.93 | 6667.69 | 266.61 | 27378.96
Wind | 21.16 | 43.64 | 6711.33 | 176.63 | 27555.59
Wind | 21.17 | 108.88 | 6820.21 | 439.82 | 27995.41
Wind | 21.2 | 65.89 | 6886.1 | 265.97 | 28261.38
Wind | 21.21 | 55.82 | 6941.92 | 225.06 | 28486.44
Wind | 21.22 | 83.19 | 7025.11 | 335.25 | 28821.69
Wind | 21.22 | 75.48 | 7100.59 | 304.25 | 29125.94
Wind | 21.22 | 90.76 | 7191.35 | 365.96 | 29491.9
Wind | 21.22 | 66.59 | 7257.94 | 268.85 | 29760.75
Wind | 21.23 | 90.06 | 7348 | 362.82 | 30123.57
Wind | 21.23 | 79.9 | 7427.9 | 321.94 | 30445.51
Wind | 21.24 | 141.52 | 7569.42 | 570.42 | 31015.93
Wind | 21.25 | 92.73 | 7662.15 | 373.68 | 31389.61
Wind | 21.26 | 117.56 | 7779.71 | 473.18 | 31862.79
Wind | 21.26 | 116.66 | 7896.37 | 469.27 | 32332.06
Wind | 21.27 | 40.36 | 7936.73 | 162.41 | 32494.47
Wind | 21.27 | 76.79 | 8013.52 | 308.89 | 32803.36
Wind | 21.28 | 80.14 | 8093.66 | 322.41 | 33125.77
Wind | 21.28 | 133.61 | 8227.27 | 535.61 | 33661.38
Wind | 21.31 | 64.15 | 8291.42 | 257.5 | 33918.88
Wind | 21.32 | 95.13 | 8386.55 | 381.75 | 34300.63
Wind | 21.33 | 82.21 | 8468.76 | 329.65 | 34630.28
Wind | 21.37 | 90.71 | 8559.47 | 363.15 | 34993.43
Wind | 21.38 | 53.05 | 8612.52 | 212.29 | 35205.72
Wind | 21.39 | 65.95 | 8678.47 | 262.8 | 35468.52
Wind | 21.39 | 102.72 | 8781.19 | 409.1 | 35877.62
Wind | 21.39 | 56.76 | 8837.95 | 227.21 | 36104.83
Wind | 21.41 | 95.62 | 8933.57 | 380.66 | 36485.49
Wind | 21.41 | 70.23 | 9003.8 | 280.69 | 36766.18
Wind | 21.41 | 17.01 | 9020.81 | 67.82 | 36834
Wind | 21.42 | 109.62 | 9130.43 | 438.09 | 37272.09
Wind | 21.42 | 145.07 | 9275.5 | 579.17 | 37851.26
Wind | 21.42 | 103.94 | 9379.44 | 413.53 | 38264.79
Wind | 21.42 | 84.2 | 9463.64 | 336.97 | 38601.76
Wind | 21.42 | 27.41 | 9491.05 | 109.47 | 38711.23
Wind | 21.43 | 88.28 | 9579.33 | 352.78 | 39064.01
Wind | 21.43 | 201.6 | 9780.93 | 801.93 | 39865.94
Wind | 21.43 | 100.33 | 9881.26 | 400.46 | 40266.4
Wind | 21.44 | 95.06 | 9976.32 | 379.58 | 40645.98
Wind | 21.44 | 34.87 | 10011.19 | 139.17 | 40785.15
Wind | 21.44 | 41.98 | 10053.17 | 167.93 | 40953.08
Wind | 21.45 | 59.72 | 10112.89 | 238.31 | 41191.39
Wind | 21.46 | 5.98 | 10118.87 | 23.84 | 41215.23
Wind | 21.47 | 77.05 | 10195.92 | 306.95 | 41522.18
Wind | 21.47 | 104.42 | 10300.34 | 416.1 | 41938.28
Wind | 21.47 | 71.33 | 10371.67 | 284.16 | 42222.44
Wind | 21.5 | 98.2 | 10469.87 | 390.99 | 42613.43
Wind | 21.5 | 147.79 | 10617.66 | 585.83 | 43199.26
Wind | 21.51 | 88.15 | 10705.81 | 350.64 | 43549.9
Wind | 21.51 | 55.79 | 10761.6 | 221.95 | 43771.85
Wind | 21.51 | 86.51 | 10848.11 | 344.32 | 44116.17
Wind | 21.51 | 80.82 | 10928.93 | 321.85 | 44438.02
Wind | 21.52 | 78.32 | 11007.25 | 311.36 | 44749.38
Wind | 21.53 | 128.79 | 11136.04 | 512.18 | 45261.56
Wind | 21.53 | 78.22 | 11214.26 | 310.16 | 45571.72
Wind | 21.54 | 112.75 | 11327.01 | 446.07 | 46017.79
Wind | 21.54 | 85.06 | 11412.07 | 336.47 | 46354.26
Wind | 21.54 | 109.42 | 11521.49 | 434.66 | 46788.92
Wind | 21.55 | 83.88 | 11605.37 | 333.27 | 47122.19
Wind | 21.55 | 137.98 | 11743.35 | 545.84 | 47668.03
Wind | 21.55 | 73.92 | 11817.27 | 293.66 | 47961.69
Wind | 21.56 | 73.76 | 11891.03 | 291.55 | 48253.24
Wind | 21.56 | 108.16 | 11999.19 | 428.5 | 48681.74
Wind | 21.57 | 127.14 | 12126.33 | 503.85 | 49185.59
Wind | 21.57 | 89.33 | 12215.66 | 352.84 | 49538.43
Wind | 21.58 | 78.37 | 12294.03 | 310.54 | 49848.97
Wind | 21.59 | 87.58 | 12381.61 | 347.8 | 50196.77
Wind | 21.59 | 59.38 | 12440.99 | 235.25 | 50432.02
Wind | 21.6 | 30.71 | 12471.7 | 121.69 | 50553.71
Wind | 21.6 | 97.78 | 12569.48 | 387.32 | 50941.03
Wind | 21.6 | 35.41 | 12604.89 | 140.26 | 51081.29
Wind | 21.6 | 52.8 | 12657.69 | 209.42 | 51290.71
Wind | 21.6 | 73.31 | 12731 | 290.33 | 51581.04
Wind | 21.6 | 81.53 | 12812.53 | 323.25 | 51904.29
Wind | 21.63 | 81.51 | 12894.04 | 322.94 | 52227.23
Wind | 21.63 | 47.71 | 12941.75 | 188.94 | 52416.17
Wind | 21.63 | 86.63 | 13028.38 | 341.45 | 52757.62
Wind | 21.65 | 69.28 | 13097.66 | 273.73 | 53031.35
Wind | 21.65 | 60.91 | 13158.57 | 240.7 | 53272.05
Wind | 21.65 | 56.3 | 13214.87 | 222.56 | 53494.61
Wind | 21.66 | 40.14 | 13255.01 | 158.53 | 53653.14
Solar | 32.51 | 4143.2 | 17398.21 | 6530.8 | 60183.94
Solar | 32.53 | 4080.36 | 21478.57 | 6427.47 | 66611.41
Solar | 32.58 | 3707.17 | 25185.74 | 5831.03 | 72442.44
Solar | 32.59 | 3933.54 | 29119.28 | 6184.93 | 78627.37
Solar | 32.63 | 3583.17 | 32702.45 | 5628.94 | 84256.31
Solar | 32.63 | 3853.27 | 36555.72 | 6052.54 | 90308.85
Solar | 32.67 | 4034.73 | 40590.45 | 6330.05 | 96638.9
Solar | 32.67 | 4026 | 44616.45 | 6315.14 | 102954.04
Solar | 32.67 | 3982.82 | 48599.27 | 6249.43 | 109203.47
Solar | 32.69 | 3849.78 | 52449.05 | 6035.45 | 115238.92
Solar | 32.7 | 3890.66 | 56339.71 | 6097.53 | 121336.45
Solar | 32.72 | 3815.54 | 60155.25 | 5975.7 | 127312.15
Solar | 32.73 | 4022.21 | 64177.46 | 6298.73 | 133610.88
Solar | 32.73 | 3899.27 | 68076.73 | 6105.82 | 139716.7
Solar | 32.73 | 4098.91 | 72175.64 | 6418.01 | 146134.71
Solar | 32.74 | 4034.31 | 76209.95 | 6315.67 | 152450.38
Solar | 32.74 | 3677.73 | 79887.68 | 5756.94 | 158207.32
Solar | 32.75 | 3976.03 | 83863.71 | 6220.21 | 164427.53
Solar | 32.75 | 4002.35 | 87866.06 | 6262.84 | 170690.37
Solar | 32.75 | 4055.67 | 91921.73 | 6346.2 | 177036.57
Solar | 32.77 | 3820.47 | 95742.2 | 5975.38 | 183011.95
Solar | 32.8 | 3965.68 | 99707.88 | 6195.3 | 189207.25
Solar | 32.8 | 3918.89 | 103626.77 | 6122.91 | 195330.16
Solar | 32.83 | 4045.8 | 107672.57 | 6314.98 | 201645.14
Solar | 32.83 | 4074.58 | 111747.15 | 6359.69 | 208004.83
Solar | 32.85 | 3792.23 | 115539.38 | 5916.61 | 213921.44
Solar | 32.85 | 3455.41 | 118994.79 | 5391.67 | 219313.11
Solar | 32.85 | 3664.92 | 122659.71 | 5716.84 | 225029.95
Solar | 32.85 | 4014.3 | 126674.01 | 6262.54 | 231292.49
Solar | 32.86 | 3976.16 | 130650.17 | 6202.31 | 237494.8
Solar | 32.86 | 3838.01 | 134488.18 | 5984.73 | 243479.53
Solar | 32.86 | 4010.66 | 138498.84 | 6254.05 | 249733.58
Solar | 32.87 | 3826.31 | 142325.15 | 5962.93 | 255696.51
Solar | 32.9 | 4005.24 | 146330.39 | 6237.37 | 261933.88
Solar | 32.9 | 3688.04 | 150018.43 | 5745.47 | 267679.35
Solar | 32.91 | 3894.77 | 153913.2 | 6063.96 | 273743.31
Solar | 32.91 | 3788.35 | 157701.55 | 5899.96 | 279643.27
Solar | 32.91 | 3760.57 | 161462.12 | 5854.66 | 285497.93
Solar | 32.92 | 3999.87 | 165461.99 | 6225.77 | 291723.7
Solar | 32.92 | 3700.58 | 169162.57 | 5761.42 | 297485.12
Solar | 32.93 | 4129.74 | 173292.31 | 6427.42 | 303912.54
Solar | 32.95 | 3860.58 | 177152.89 | 6003.83 | 309916.37
Solar | 32.95 | 3702.86 | 180855.75 | 5759.06 | 315675.43
Solar | 32.96 | 4016.84 | 184872.59 | 6246.56 | 321921.99
Solar | 32.97 | 3438.91 | 188311.5 | 5344.84 | 327266.83
Solar | 32.97 | 3639.55 | 191951.05 | 5656.97 | 332923.8
Solar | 32.97 | 3781.85 | 195732.9 | 5878 | 338801.8
Solar | 32.98 | 2700.11 | 198433.01 | 4195.24 | 342997.04
Solar | 32.98 | 3792.64 | 202225.65 | 5891.8 | 348888.84
Solar | 32.99 | 3460.76 | 205686.41 | 5374.41 | 354263.25
Solar | 33 | 4071.68 | 209758.09 | 6323.85 | 360587.1
Solar | 33.02 | 3943.47 | 213701.56 | 6118.83 | 366705.93
Solar | 33.02 | 3740.45 | 217442.01 | 5805.23 | 372511.16
Solar | 33.02 | 3947.48 | 221389.49 | 6127.35 | 378638.51
Solar | 33.02 | 3835.93 | 225225.42 | 5954.48 | 384592.99
Solar | 33.03 | 3986.42 | 229211.84 | 6183.67 | 390776.66
Solar | 33.04 | 3418.18 | 232630.02 | 5301.1 | 396077.76
Solar | 33.04 | 3576.92 | 236206.94 | 5548.1 | 401625.86
Solar | 33.04 | 3397.38 | 239604.32 | 5269.23 | 406895.09
Solar | 33.04 | 4050.83 | 243655.15 | 6282.08 | 413177.17
Solar | 33.05 | 3840.62 | 247495.77 | 5954.48 | 419131.65
Solar | 33.05 | 3299.43 | 250795.2 | 5115.96 | 424247.61
Solar | 33.05 | 3831.58 | 254626.78 | 5940.96 | 430188.57
Solar | 33.06 | 3808.3 | 258435.08 | 5902.22 | 436090.79
Solar | 33.06 | 3566.96 | 262002.04 | 5529.39 | 441620.18
Solar | 33.07 | 4002.4 | 266004.44 | 6201.01 | 447821.19
Solar | 33.08 | 3884.36 | 269888.8 | 6018.52 | 453839.71
Solar | 33.08 | 4056.46 | 273945.26 | 6284.02 | 460123.73
Solar | 33.09 | 3870.16 | 277815.42 | 5992.92 | 466116.65
Solar | 33.09 | 3995.43 | 281810.85 | 6187.25 | 472303.9
Solar | 33.1 | 3870.09 | 285680.94 | 5989.74 | 478293.64
Solar | 33.1 | 3816.42 | 289497.36 | 5908.89 | 484202.53
Solar | 33.11 | 3870.6 | 293367.96 | 5990.97 | 490193.5
Solar | 33.11 | 3881.46 | 297249.42 | 6006.95 | 496200.45
Solar | 33.12 | 3878.27 | 301127.69 | 6000.44 | 502200.89
Solar | 33.13 | 3974.04 | 305101.73 | 6147.09 | 508347.98
Solar | 33.13 | 4057.49 | 309159.22 | 6276.27 | 514624.25
Solar | 33.13 | 3831.11 | 312990.33 | 5926.3 | 520550.55
Solar | 33.14 | 3404.37 | 316394.7 | 5264.86 | 525815.41
Solar | 33.15 | 3757.47 | 320152.17 | 5808.45 | 531623.86
Solar | 33.15 | 3892.45 | 324044.62 | 6016.67 | 537640.53
Solar | 33.16 | 3490.41 | 327535.03 | 5392.55 | 543033.08
Solar | 33.16 | 3717.57 | 331252.6 | 5745.44 | 548778.52
Solar | 33.16 | 3813.51 | 335066.11 | 5893.95 | 554672.47
Solar | 33.17 | 2553.02 | 337619.13 | 3943.59 | 558616.06
Solar | 33.18 | 3805.84 | 341424.97 | 5877.43 | 564493.49
Solar | 33.18 | 4009.43 | 345434.4 | 6194 | 570687.49
Solar | 33.19 | 3994.16 | 349428.56 | 6166.85 | 576854.34
Solar | 33.19 | 3952.99 | 353381.55 | 6102.88 | 582957.22
Solar | 33.2 | 3957.85 | 357339.4 | 6107.19 | 589064.41
Solar | 33.2 | 4069.12 | 361408.52 | 6281.6 | 595346.01
Solar | 33.2 | 4054.57 | 365463.09 | 6259.78 | 601605.79
Solar | 33.21 | 3934.96 | 369398.05 | 6071.67 | 607677.46
Solar | 33.21 | 3844.56 | 373242.61 | 5932.68 | 613610.14
Solar | 33.21 | 3907.33 | 377149.94 | 6029.78 | 619639.92
Solar | 33.21 | 4009.45 | 381159.39 | 6187.14 | 625827.06
Solar | 33.22 | 3919.07 | 385078.46 | 6046.02 | 631873.08
Solar | 33.22 | 3410.44 | 388488.9 | 5258.92 | 637132
Solar | 33.22 | 3561.41 | 392050.31 | 5494.94 | 642626.94
Solar | 33.23 | 3860.13 | 395910.44 | 5952.21 | 648579.15
Solar | 33.23 | 4126.38 | 400036.82 | 6363.07 | 654942.22
Solar | 33.23 | 4050.73 | 404087.55 | 6247.93 | 661190.15
Solar | 33.23 | 3985.47 | 408073.02 | 6146.78 | 667336.93
Solar | 33.24 | 4021.09 | 412094.11 | 6196.87 | 673533.8
Solar | 33.24 | 3904.1 | 415998.21 | 6019.63 | 679553.43
Solar | 33.25 | 4020.1 | 420018.31 | 6195.44 | 685748.87
Solar | 33.25 | 3935.76 | 423954.07 | 6065.66 | 691814.53
Solar | 33.25 | 3995.74 | 427949.81 | 6157.94 | 697972.47
Solar | 33.25 | 3522.82 | 431472.63 | 5429.29 | 703401.76
Solar | 33.26 | 3995.52 | 435468.15 | 6154.26 | 709556.02
Solar | 33.26 | 3712.29 | 439180.44 | 5718.87 | 715274.89
Solar | 33.27 | 3714.5 | 442894.94 | 5720.11 | 720995
Solar | 33.27 | 3710.82 | 446605.76 | 5716.54 | 726711.54
Solar | 33.27 | 3996.97 | 450602.73 | 6155.94 | 732867.48
Solar | 33.27 | 4051.11 | 454653.84 | 6238.9 | 739106.38
Solar | 33.29 | 4091.09 | 458744.93 | 6299.48 | 745405.86
Solar | 33.29 | 3970.38 | 462715.31 | 6111.04 | 751516.9
Solar | 33.29 | 3798.56 | 466513.87 | 5846.01 | 757362.91
Solar | 33.3 | 4009.36 | 470523.23 | 6169.33 | 763532.24
Solar | 33.3 | 3918.46 | 474441.69 | 6027.9 | 769560.14
Solar | 33.32 | 3644.16 | 478085.85 | 5604.07 | 775164.21
Solar | 33.32 | 3930.72 | 482016.57 | 6044.04 | 781208.25
Solar | 33.32 | 3790.97 | 485807.54 | 5828.99 | 787037.24
Solar | 33.32 | 3799.88 | 489607.42 | 5843.18 | 792880.42
Solar | 33.32 | 4149.99 | 493757.41 | 6383.19 | 799263.61
Solar | 33.33 | 4082.7 | 497840.11 | 6279.93 | 805543.54
Solar | 33.33 | 3998.73 | 501838.84 | 6146.76 | 811690.3
Solar | 33.33 | 3825.46 | 505664.3 | 5879.97 | 817570.27
Solar | 33.34 | 3836 | 509500.3 | 5894.37 | 823464.64
Solar | 33.34 | 4029.76 | 513530.06 | 6191.86 | 829656.5
Solar | 33.35 | 3947.69 | 517477.75 | 6065.47 | 835721.97
Solar | 33.35 | 3953.24 | 521430.99 | 6074.91 | 841796.88
Solar | 33.36 | 3825.4 | 525256.39 | 5875.7 | 847672.58
Solar | 33.37 | 3719.92 | 528976.31 | 5711.42 | 853384
Solar | 33.37 | 4133.38 | 533109.69 | 6347.04 | 859731.04
Solar | 33.37 | 3747.69 | 536857.38 | 5756.03 | 865487.07
Solar | 33.37 | 3751.69 | 540609.07 | 5759.89 | 871246.96
Solar | 33.37 | 4115.24 | 544724.31 | 6319.7 | 877566.66
Solar | 33.39 | 3982.34 | 548706.65 | 6111.48 | 883678.14

## MISO D
Resource | LCOE | Resource MW | Cumulative MW | Annual GWh | Cumulative GWh
Wind | 19.1 | 24.81 | 24.81 | 111.34 | 111.34
Wind | 19.42 | 36.11 | 60.92 | 159.36 | 270.7
Wind | 19.89 | 48.6 | 109.52 | 209.46 | 480.16
Wind | 19.97 | 120.5 | 230.02 | 517.69 | 997.85
Wind | 20 | 59.73 | 289.75 | 255.98 | 1253.83
Wind | 20.04 | 111.46 | 401.21 | 476.7 | 1730.53
Wind | 20.04 | 61.09 | 462.3 | 261.24 | 1991.77
Wind | 20.06 | 47.43 | 509.73 | 202.82 | 2194.59
Wind | 20.14 | 118.1 | 627.83 | 503.1 | 2697.69
Wind | 20.17 | 43.84 | 671.67 | 186.25 | 2883.94
Wind | 20.23 | 107.36 | 779.03 | 455.25 | 3339.19
Wind | 20.24 | 119.87 | 898.9 | 508.77 | 3847.96
Wind | 20.26 | 129.4 | 1028.3 | 548.56 | 4396.52
Wind | 20.28 | 48.7 | 1077 | 205.85 | 4602.37
Wind | 20.28 | 105.05 | 1182.05 | 444.93 | 5047.3
Wind | 20.3 | 98.27 | 1280.32 | 417.49 | 5464.79
Wind | 20.31 | 148.4 | 1428.72 | 627.48 | 6092.27
Wind | 20.33 | 126.72 | 1555.44 | 535.4 | 6627.67
Wind | 20.38 | 144.76 | 1700.2 | 608.76 | 7236.43
Wind | 20.41 | 3.89 | 1704.09 | 16.4 | 7252.83
Wind | 20.45 | 88.23 | 1792.32 | 370.02 | 7622.85
Wind | 20.45 | 102.6 | 1894.92 | 430.81 | 8053.66
Wind | 20.46 | 61.71 | 1956.63 | 258.65 | 8312.31
Wind | 20.48 | 117.73 | 2074.36 | 493.77 | 8806.08
Wind | 20.5 | 94.99 | 2169.35 | 397.12 | 9203.2
Wind | 20.51 | 35.48 | 2204.83 | 148.95 | 9352.15
Wind | 20.53 | 24.71 | 2229.54 | 103.16 | 9455.31
Wind | 20.56 | 79 | 2308.54 | 329.36 | 9784.67
Wind | 20.57 | 25.61 | 2334.15 | 107.19 | 9891.86
Wind | 20.64 | 9.35 | 2343.5 | 39.01 | 9930.87
Wind | 20.65 | 71.62 | 2415.12 | 297.28 | 10228.15
Wind | 20.66 | 50.46 | 2465.58 | 209.36 | 10437.51
Wind | 20.67 | 172.48 | 2638.06 | 716.8 | 11154.31
Wind | 20.7 | 20.14 | 2658.2 | 83.78 | 11238.09
Wind | 20.72 | 16.62 | 2674.82 | 69.04 | 11307.13
Wind | 20.76 | 107.41 | 2782.23 | 446.09 | 11753.22
Wind | 20.78 | 115.38 | 2897.61 | 477.07 | 12230.29
Wind | 20.8 | 11.13 | 2908.74 | 46.07 | 12276.36
Wind | 20.82 | 16.16 | 2924.9 | 66.8 | 12343.16
Wind | 20.82 | 45.25 | 2970.15 | 187.17 | 12530.33
Wind | 20.84 | 170.29 | 3140.44 | 701.77 | 13232.1
Wind | 20.85 | 86.14 | 3226.58 | 354.08 | 13586.18
Wind | 20.85 | 12.9 | 3239.48 | 53.26 | 13639.44
Wind | 20.86 | 55.5 | 3294.98 | 229.06 | 13868.5
Wind | 20.86 | 54.07 | 3349.05 | 223.02 | 14091.52
Wind | 20.9 | 37.01 | 3386.06 | 152.42 | 14243.94
Wind | 20.91 | 118.37 | 3504.43 | 486.42 | 14730.36
Wind | 20.92 | 132.26 | 3636.69 | 542.03 | 15272.39
Wind | 20.94 | 27.39 | 3664.08 | 112.53 | 15384.92
Wind | 20.95 | 152.31 | 3816.39 | 624.6 | 16009.52
Wind | 20.96 | 19.59 | 3835.98 | 80.41 | 16089.93
Wind | 20.96 | 27.29 | 3863.27 | 112.12 | 16202.05
Wind | 20.96 | 20.4 | 3883.67 | 83.75 | 16285.8
Wind | 20.96 | 39.46 | 3923.13 | 162.09 | 16447.89
Wind | 20.99 | 37.37 | 3960.5 | 153.26 | 16601.15
Wind | 21.01 | 149.52 | 4110.02 | 611.18 | 17212.33
Wind | 21.01 | 14.7 | 4124.72 | 60.24 | 17272.57
Wind | 21.02 | 30.96 | 4155.68 | 126.7 | 17399.27
Wind | 21.03 | 126 | 4281.68 | 516.37 | 17915.64
Wind | 21.03 | 11.57 | 4293.25 | 47.35 | 17962.99
Wind | 21.03 | 112.63 | 4405.88 | 460.77 | 18423.76
Wind | 21.05 | 3.94 | 4409.82 | 16.1 | 18439.86
Wind | 21.05 | 4.67 | 4414.49 | 19.08 | 18458.94
Wind | 21.06 | 29.26 | 4443.75 | 119.62 | 18578.56
Wind | 21.09 | 38.22 | 4481.97 | 155.97 | 18734.53
Wind | 21.09 | 53.46 | 4535.43 | 218.16 | 18952.69
Wind | 21.09 | 14.48 | 4549.91 | 59.13 | 19011.82
Wind | 21.1 | 30.72 | 4580.63 | 125.29 | 19137.11
Wind | 21.11 | 31.08 | 4611.71 | 126.81 | 19263.92
Wind | 21.12 | 79 | 4690.71 | 321.76 | 19585.68
Wind | 21.12 | 31.04 | 4721.75 | 126.55 | 19712.23
Wind | 21.12 | 18.4 | 4740.15 | 74.99 | 19787.22
Wind | 21.14 | 112.41 | 4852.56 | 456.8 | 20244.02
Wind | 21.14 | 9.36 | 4861.92 | 38.1 | 20282.12
Wind | 21.15 | 16.89 | 4878.81 | 68.74 | 20350.86
Wind | 21.15 | 52.39 | 4931.2 | 212.56 | 20563.42
Wind | 21.15 | 144.37 | 5075.57 | 586.19 | 21149.61
Wind | 21.17 | 63.06 | 5138.63 | 256.53 | 21406.14
Wind | 21.17 | 27.36 | 5165.99 | 111.31 | 21517.45
Wind | 21.18 | 105.92 | 5271.91 | 430.75 | 21948.2
Wind | 21.19 | 6.49 | 5278.4 | 26.36 | 21974.56
Wind | 21.19 | 63.79 | 5342.19 | 259.2 | 22233.76
Wind | 21.2 | 31.2 | 5373.39 | 126.72 | 22360.48
Wind | 21.2 | 12.15 | 5385.54 | 49.35 | 22409.83
Wind | 21.21 | 7.62 | 5393.16 | 30.8 | 22440.63
Wind | 21.21 | 38.08 | 5431.24 | 154.63 | 22595.26
Wind | 21.21 | 141.96 | 5573.2 | 574.79 | 23170.05
Wind | 21.22 | 34.17 | 5607.37 | 138.6 | 23308.65
Wind | 21.22 | 73.87 | 5681.24 | 299.52 | 23608.17
Wind | 21.23 | 47.12 | 5728.36 | 190.99 | 23799.16
Wind | 21.24 | 23.06 | 5751.42 | 93.45 | 23892.61
Wind | 21.25 | 12.27 | 5763.69 | 49.73 | 23942.34
Wind | 21.26 | 11.69 | 5775.38 | 47.34 | 23989.68
Wind | 21.28 | 8.43 | 5783.81 | 34.11 | 24023.79
Wind | 21.29 | 73.33 | 5857.14 | 295.35 | 24319.14
Wind | 21.29 | 41.07 | 5898.21 | 166.08 | 24485.22
Wind | 21.29 | 6.12 | 5904.33 | 24.77 | 24509.99
Wind | 21.3 | 33.34 | 5937.67 | 134.76 | 24644.75
Wind | 21.3 | 22.33 | 5960 | 90.29 | 24735.04
Wind | 21.3 | 49.06 | 6009.06 | 198.31 | 24933.35
Wind | 21.31 | 6.46 | 6015.52 | 26.11 | 24959.46
Wind | 21.31 | 93.65 | 6109.17 | 378.27 | 25337.73
Wind | 21.31 | 5.81 | 6114.98 | 23.47 | 25361.2
Wind | 21.31 | 48.5 | 6163.48 | 196.02 | 25557.22
Wind | 21.32 | 5.64 | 6169.12 | 22.76 | 25579.98
Wind | 21.32 | 26.27 | 6195.39 | 106.06 | 25686.04
Wind | 21.33 | 17.47 | 6212.86 | 70.48 | 25756.52
Wind | 21.33 | 131.32 | 6344.18 | 528.87 | 26285.39
Wind | 21.33 | 73.92 | 6418.1 | 297.03 | 26582.42
Wind | 21.35 | 23.89 | 6441.99 | 96.35 | 26678.77
Wind | 21.35 | 22.94 | 6464.93 | 92.48 | 26771.25
Wind | 21.36 | 5.83 | 6470.76 | 23.51 | 26794.76
Wind | 21.38 | 10.33 | 6481.09 | 41.63 | 26836.39
Wind | 21.39 | 19.66 | 6500.75 | 79.12 | 26915.51
Wind | 21.39 | 16.06 | 6516.81 | 64.63 | 26980.14
Wind | 21.41 | 9.04 | 6525.85 | 36.34 | 27016.48
Wind | 21.42 | 13.56 | 6539.41 | 54.5 | 27070.98
Wind | 21.42 | 94.07 | 6633.48 | 377.81 | 27448.79
Wind | 21.42 | 13.63 | 6647.11 | 54.79 | 27503.58
Wind | 21.42 | 22.87 | 6669.98 | 91.89 | 27595.47
Wind | 21.43 | 14.39 | 6684.37 | 57.79 | 27653.26
Wind | 21.44 | 13.24 | 6697.61 | 53.16 | 27706.42
Wind | 21.44 | 53.12 | 6750.73 | 213.17 | 27919.59
Wind | 21.45 | 28.16 | 6778.89 | 113.04 | 28032.63
Wind | 21.46 | 32.05 | 6810.94 | 128.54 | 28161.17
Wind | 21.47 | 119.36 | 6930.3 | 476.53 | 28637.7
Wind | 21.47 | 16.43 | 6946.73 | 65.87 | 28703.57
Wind | 21.47 | 3.23 | 6949.96 | 12.96 | 28716.53
Wind | 21.47 | 42.77 | 6992.73 | 171.45 | 28887.98
Wind | 21.48 | 20.1 | 7012.83 | 80.56 | 28968.54
Wind | 21.48 | 121.89 | 7134.72 | 488.33 | 29456.87
Wind | 21.5 | 143.95 | 7278.67 | 575.04 | 30031.91
Wind | 21.5 | 23.96 | 7302.63 | 95.93 | 30127.84
Wind | 21.51 | 16.38 | 7319.01 | 65.56 | 30193.4
Wind | 21.51 | 7.82 | 7326.83 | 31.33 | 30224.73
Wind | 21.52 | 34.8 | 7361.63 | 139.18 | 30363.91
Wind | 21.53 | 29.04 | 7390.67 | 116.12 | 30480.03
Wind | 21.53 | 36.43 | 7427.1 | 145.72 | 30625.75
Wind | 21.53 | 51.2 | 7478.3 | 204.74 | 30830.49
Wind | 21.54 | 37.97 | 7516.27 | 151.35 | 30981.84
Wind | 21.55 | 28.94 | 7545.21 | 115.57 | 31097.41
Wind | 21.55 | 34.55 | 7579.76 | 138.03 | 31235.44
Wind | 21.55 | 155.91 | 7735.67 | 622.46 | 31857.9
Wind | 21.55 | 57.8 | 7793.47 | 230.94 | 32088.84
Wind | 21.56 | 59.49 | 7852.96 | 237.51 | 32326.35
Wind | 21.56 | 5.1 | 7858.06 | 20.32 | 32346.67
Wind | 21.57 | 103.42 | 7961.48 | 411.79 | 32758.46
Wind | 21.57 | 133.48 | 8094.96 | 531.57 | 33290.03
Wind | 21.58 | 84.66 | 8179.62 | 337.43 | 33627.46
Wind | 21.59 | 141.06 | 8320.68 | 561.22 | 34188.68
Wind | 21.59 | 60 | 8380.68 | 239.19 | 34427.87
Wind | 21.6 | 98.51 | 8479.19 | 391 | 34818.87
Wind | 21.61 | 8.68 | 8487.87 | 34.57 | 34853.44
Wind | 21.62 | 74.24 | 8562.11 | 295.42 | 35148.86
Wind | 21.62 | 122.74 | 8684.85 | 487.84 | 35636.7
Wind | 21.64 | 136.18 | 8821.03 | 540.51 | 36177.21
Wind | 21.64 | 34 | 8855.03 | 135.27 | 36312.48
Wind | 21.65 | 114.04 | 8969.07 | 452.52 | 36765
Wind | 21.65 | 167.42 | 9136.49 | 665.4 | 37430.4
Wind | 21.66 | 27.97 | 9164.46 | 111.17 | 37541.57
Wind | 21.66 | 3.86 | 9168.32 | 15.36 | 37556.93
Wind | 21.67 | 87.72 | 9256.04 | 347.65 | 37904.58
Wind | 21.67 | 36.35 | 9292.39 | 144.43 | 38049.01
Wind | 21.67 | 17.28 | 9309.67 | 68.64 | 38117.65
Wind | 21.67 | 53.8 | 9363.47 | 213.76 | 38331.41
Solar | 34.86 | 3395.73 | 12759.2 | 4984.9 | 43316.31
Solar | 34.98 | 1035.08 | 13794.28 | 1514.58 | 44830.89
Solar | 35.05 | 3541 | 17335.28 | 5170.87 | 50001.76
Solar | 35.08 | 2873.18 | 20208.46 | 4191.98 | 54193.74
Solar | 35.1 | 1960.98 | 22169.44 | 2859.84 | 57053.58
Solar | 35.16 | 1221.95 | 23391.39 | 1779.02 | 58832.6
Solar | 35.17 | 2034.64 | 25426.03 | 2960.94 | 61793.54
Solar | 35.21 | 2018.22 | 27444.25 | 2933.32 | 64726.86
Solar | 35.3 | 3292.95 | 30737.2 | 4775.28 | 69502.14
Solar | 35.37 | 3054.16 | 33791.36 | 4419.68 | 73921.82
Solar | 35.39 | 2539.55 | 36330.91 | 3673.34 | 77595.16
Solar | 35.46 | 2908.29 | 39239.2 | 4197.5 | 81792.66
Solar | 35.57 | 4090.19 | 43329.39 | 5886.01 | 87678.67
Solar | 35.59 | 2699.91 | 46029.3 | 3883.04 | 91561.71
Solar | 35.64 | 3635.88 | 49665.18 | 5223.59 | 96785.3
Solar | 35.64 | 4106.71 | 53771.89 | 5899.22 | 102684.52
Solar | 35.66 | 3676.71 | 57448.6 | 5278.4 | 107962.92
Solar | 35.66 | 3195.63 | 60644.23 | 4587.62 | 112550.54
Solar | 35.67 | 2944.27 | 63588.5 | 4225.66 | 116776.2
Solar | 35.69 | 4022.81 | 67611.31 | 5770.36 | 122546.56
Solar | 35.71 | 4033.59 | 71644.9 | 5782.49 | 128329.05
Solar | 35.73 | 3498.27 | 75143.17 | 5013.44 | 133342.49
Solar | 35.75 | 3903.75 | 79046.92 | 5590.98 | 138933.47
Solar | 35.75 | 3090.58 | 82137.5 | 4425.39 | 143358.86
Solar | 35.75 | 3123.48 | 85260.98 | 4473.2 | 147832.06
Solar | 35.76 | 2624.43 | 87885.41 | 3757.04 | 151589.1
Solar | 35.77 | 3325.1 | 91210.51 | 4758.81 | 156347.91
Solar | 35.77 | 3547.63 | 94758.14 | 5077.94 | 161425.85
Solar | 35.77 | 3630.09 | 98388.23 | 5196.21 | 166622.06
Solar | 35.78 | 3991.92 | 102380.15 | 5712.33 | 172334.39
Solar | 35.78 | 1903.46 | 104283.61 | 2723.59 | 175057.98
Solar | 35.78 | 4173.57 | 108457.18 | 5971.51 | 181029.49
Solar | 35.79 | 4123.66 | 112580.84 | 5898.24 | 186927.73
Solar | 35.8 | 3655.05 | 116235.89 | 5227.19 | 192154.92
Solar | 35.82 | 3301.07 | 119536.96 | 4718.31 | 196873.23
Solar | 35.83 | 4095.03 | 123631.99 | 5851.23 | 202724.46
Solar | 35.83 | 4086.02 | 127718.01 | 5838.63 | 208563.09
Solar | 35.84 | 3445.04 | 131163.05 | 4921.97 | 213485.06
Solar | 35.85 | 4090.49 | 135253.54 | 5840.8 | 219325.86
Solar | 35.87 | 3313.81 | 138567.35 | 4730.36 | 224056.22
Solar | 35.87 | 4181.54 | 142748.89 | 5967.69 | 230023.91
Solar | 35.87 | 3454.8 | 146203.69 | 4931.1 | 234955.01
Solar | 35.9 | 3445.57 | 149649.26 | 4914.05 | 239869.06
Solar | 35.9 | 3095.93 | 152745.19 | 4415.11 | 244284.17
Solar | 35.9 | 4161.73 | 156906.92 | 5934.6 | 250218.77
Solar | 35.9 | 3976.23 | 160883.15 | 5670.36 | 255889.13
Solar | 35.91 | 1388.65 | 162271.8 | 1980.63 | 257869.76
Solar | 35.91 | 2991.68 | 165263.48 | 4265.48 | 262135.24
Solar | 35.91 | 2296.45 | 167559.93 | 3273.74 | 265408.98
Solar | 35.92 | 4171.73 | 171731.66 | 5946.8 | 271355.78
Solar | 35.94 | 3366.97 | 175098.63 | 4796.21 | 276151.99
Solar | 35.94 | 4109.96 | 179208.59 | 5854.85 | 282006.84
Solar | 35.94 | 3993.75 | 183202.34 | 5689.18 | 287696.02
Solar | 35.95 | 4057.98 | 187260.32 | 5779.44 | 293475.46
Solar | 35.95 | 2567.32 | 189827.64 | 3655.43 | 297130.89
Solar | 35.95 | 4101.83 | 193929.47 | 5841.25 | 302972.14
Solar | 35.96 | 3033.7 | 196963.17 | 4319.14 | 307291.28
Solar | 35.98 | 4129.41 | 201092.58 | 5876.65 | 313167.93
Solar | 35.98 | 4183.42 | 205276 | 5952.67 | 319120.6
Solar | 35.99 | 4057.28 | 209333.28 | 5771.69 | 324892.29
Solar | 35.99 | 3696.32 | 213029.6 | 5257.31 | 330149.6
Solar | 35.99 | 2165.81 | 215195.41 | 3082.18 | 333231.78
Solar | 35.99 | 4103.17 | 219298.58 | 5837.64 | 339069.42
Solar | 36 | 2805.77 | 222104.35 | 3990.18 | 343059.6
Solar | 36 | 3918 | 226022.35 | 5572.01 | 348631.61
Solar | 36.01 | 3992.46 | 230014.81 | 5676.19 | 354307.8
Solar | 36.01 | 3798.57 | 233813.38 | 5401.74 | 359709.54
Solar | 36.01 | 4185.86 | 237999.24 | 5949.94 | 365659.48
Solar | 36.01 | 4180.28 | 242179.52 | 5943.38 | 371602.86
Solar | 36.02 | 4006.38 | 246185.9 | 5693.47 | 377296.33
Solar | 36.02 | 4188.32 | 250374.22 | 5953.16 | 383249.49
Solar | 36.03 | 3431.95 | 253806.17 | 4878.02 | 388127.51
Solar | 36.05 | 4195.2 | 258001.37 | 5958.6 | 394086.11
Solar | 36.05 | 3639.76 | 261641.13 | 5169.2 | 399255.31
Solar | 36.05 | 3297.18 | 264938.31 | 4683.14 | 403938.45
Solar | 36.06 | 4189.19 | 269127.5 | 5946.71 | 409885.16
Solar | 36.06 | 3360.74 | 272488.24 | 4772.5 | 414657.66
Solar | 36.07 | 3159.01 | 275647.25 | 4484.67 | 419142.33
Solar | 36.07 | 4046.77 | 279694.02 | 5744.74 | 424887.07
Solar | 36.07 | 3675.06 | 283369.08 | 5217.2 | 430104.27
Solar | 36.07 | 2594.65 | 285963.73 | 3684.53 | 433788.8
Solar | 36.08 | 4089.96 | 290053.69 | 5803.65 | 439592.45
Solar | 36.09 | 2678.7 | 292732.39 | 3800.82 | 443393.27
Solar | 36.09 | 2479.28 | 295211.67 | 3517.27 | 446910.54
Solar | 36.09 | 3021.56 | 298233.23 | 4287.26 | 451197.8
Solar | 36.09 | 3683.5 | 301916.73 | 5225.81 | 456423.61
Solar | 36.1 | 3175.27 | 305092 | 4502.96 | 460926.57
Solar | 36.1 | 4193.84 | 309285.84 | 5947.82 | 466874.39
Solar | 36.11 | 2908.84 | 312194.68 | 4125.07 | 470999.46
Solar | 36.11 | 1318.12 | 313512.8 | 1869.4 | 472868.86
Solar | 36.12 | 3542.51 | 317055.31 | 5022.44 | 477891.3
Solar | 36.12 | 3945.41 | 321000.72 | 5593.25 | 483484.55
Solar | 36.12 | 3794.97 | 324795.69 | 5379.95 | 488864.5
Solar | 36.12 | 3697.79 | 328493.48 | 5243.05 | 494107.55
Solar | 36.13 | 3847.61 | 332341.09 | 5451.59 | 499559.14
Solar | 36.13 | 2013.32 | 334354.41 | 2853.96 | 502413.1
Solar | 36.14 | 3474.23 | 337828.64 | 4922.69 | 507335.79
Solar | 36.14 | 3071.75 | 340900.39 | 4351.88 | 511687.67
Solar | 36.14 | 3438.61 | 344339 | 4873.1 | 516560.77
Solar | 36.14 | 4084.63 | 348423.63 | 5787.17 | 522347.94
Solar | 36.14 | 2575.32 | 350998.95 | 3648.89 | 525996.83
Solar | 36.15 | 3539.76 | 354538.71 | 5013.3 | 531010.13
Solar | 36.15 | 3678.12 | 358216.83 | 5209.55 | 536219.68
Solar | 36.15 | 3366.18 | 361583.01 | 4768.02 | 540987.7
Solar | 36.15 | 4187.2 | 365770.21 | 5929.79 | 546917.49
Solar | 36.16 | 3706.25 | 369476.46 | 5247.65 | 552165.14
Solar | 36.16 | 4174.44 | 373650.9 | 5910.21 | 558075.35
Solar | 36.16 | 3093.58 | 376744.48 | 4381.17 | 562456.52
Solar | 36.16 | 3712.87 | 380457.35 | 5257.6 | 567714.12
Solar | 36.16 | 3812.01 | 384269.36 | 5398.39 | 573112.51
Solar | 36.16 | 3004.39 | 387273.75 | 4254.49 | 577367
Solar | 36.16 | 4160.51 | 391434.26 | 5890.83 | 583257.83
Solar | 36.17 | 3853.74 | 395288 | 5456.28 | 588714.11
Solar | 36.17 | 2997.89 | 398285.89 | 4244.83 | 592958.94
Solar | 36.17 | 2326.63 | 400612.52 | 3294.3 | 596253.24
Solar | 36.18 | 3925.42 | 404537.94 | 5554.38 | 601807.62
Solar | 36.18 | 4108.18 | 408646.12 | 5812.14 | 607619.76
Solar | 36.19 | 1615.08 | 410261.2 | 2284.85 | 609904.61
Solar | 36.19 | 4080.83 | 414342.03 | 5772.83 | 615677.44
Solar | 36.19 | 4095.11 | 418437.14 | 5792.92 | 621470.36
Solar | 36.19 | 3989.47 | 422426.61 | 5645.11 | 627115.47
Solar | 36.2 | 3935.23 | 426361.84 | 5563.95 | 632679.42
Solar | 36.2 | 3039.03 | 429400.87 | 4298.25 | 636977.67
Solar | 36.2 | 3533.51 | 432934.38 | 4997.94 | 641975.61
Solar | 36.2 | 3510.52 | 436444.9 | 4965.6 | 646941.21
Solar | 36.21 | 4031.01 | 440475.91 | 5699.79 | 652641
Solar | 36.21 | 4103.46 | 444579.37 | 5801.47 | 658442.47
Solar | 36.21 | 1981.02 | 446560.39 | 2801.47 | 661243.94
Solar | 36.21 | 3549.59 | 450109.98 | 5020.19 | 666264.13
Solar | 36.22 | 3074.56 | 453184.54 | 4347.22 | 670611.35
Solar | 36.22 | 3417.94 | 456602.48 | 4831.36 | 675442.71
Solar | 36.22 | 3298.27 | 459900.75 | 4662.87 | 680105.58
Solar | 36.22 | 3181.62 | 463082.37 | 4497.24 | 684602.82
Solar | 36.22 | 2331.92 | 465414.29 | 3297.48 | 687900.3
Solar | 36.23 | 4007.44 | 469421.73 | 5662.72 | 693563.02
Solar | 36.24 | 3079.25 | 472500.98 | 4351.32 | 697914.34
Solar | 36.24 | 3517.21 | 476018.19 | 4968.72 | 702883.06
Solar | 36.25 | 3692.21 | 479710.4 | 5214.82 | 708097.88
Solar | 36.25 | 3572.95 | 483283.35 | 5047.75 | 713145.63
Solar | 36.26 | 3564.73 | 486848.08 | 5034.24 | 718179.87
Solar | 36.26 | 1582.04 | 488430.12 | 2234.69 | 720414.56
Solar | 36.27 | 3400.67 | 491830.79 | 4801.32 | 725215.88
Solar | 36.27 | 3685.87 | 495516.66 | 5202.53 | 730418.41
Solar | 36.27 | 4172.84 | 499689.5 | 5891.23 | 736309.64
Solar | 36.27 | 3453.46 | 503142.96 | 4875.22 | 741184.86
Solar | 36.29 | 3719.58 | 506862.54 | 5249.01 | 746433.87
Solar | 36.3 | 4014.53 | 510877.07 | 5661.07 | 752094.94
Solar | 36.31 | 4083.29 | 514960.36 | 5758.05 | 757852.99
Solar | 36.31 | 3670.07 | 518630.43 | 5175.66 | 763028.65
Solar | 36.32 | 3389.56 | 522019.99 | 4779.08 | 767807.73
Solar | 36.34 | 3912.21 | 525932.2 | 5514.29 | 773322.02
Solar | 36.35 | 2505.61 | 528437.81 | 3530.1 | 776852.12
Solar | 36.36 | 2403.44 | 530841.25 | 3385.87 | 780237.99
Solar | 36.37 | 3371.73 | 534212.98 | 4746.49 | 784984.48
Solar | 36.38 | 1675.57 | 535888.55 | 2358.81 | 787343.29
Solar | 36.38 | 1884.04 | 537772.59 | 2652.59 | 789995.88
Solar | 36.39 | 928.15 | 538700.74 | 1306.29 | 791302.17
Solar | 36.41 | 3800.04 | 542500.78 | 5344.63 | 796646.8
Solar | 36.41 | 3138.41 | 545639.19 | 4413.4 | 801060.2
Solar | 36.41 | 3024.5 | 548663.69 | 4254.54 | 805314.74
Solar | 36.43 | 1707.46 | 550371.15 | 2400.57 | 807715.31
Solar | 36.43 | 3468.76 | 553839.91 | 4875.78 | 812591.09
Solar | 36.44 | 3147.38 | 556987.29 | 4423.58 | 817014.67
Solar | 36.47 | 1175.19 | 558162.48 | 1650.26 | 818664.93
Solar | 36.49 | 3581.51 | 561743.99 | 5025.22 | 823690.15

## MISO E
Resource | LCOE | Resource MW | Cumulative MW | Annual GWh | Cumulative GWh
Wind | 19.83 | 92.36 | 92.36 | 402.53 | 402.53
Wind | 19.91 | 44.08 | 136.44 | 191.46 | 593.99
Wind | 19.99 | 107.94 | 244.38 | 466.74 | 1060.73
Wind | 20.04 | 79.07 | 323.45 | 340.99 | 1401.72
Wind | 20.11 | 118.78 | 442.23 | 510.41 | 1912.13
Wind | 20.22 | 52.03 | 494.26 | 222.41 | 2134.54
Wind | 20.23 | 71.71 | 565.97 | 306.27 | 2440.81
Wind | 20.28 | 198.43 | 764.4 | 842.33 | 3283.14
Wind | 20.28 | 83.06 | 847.46 | 353.94 | 3637.08
Wind | 20.36 | 107.96 | 955.42 | 458.36 | 4095.44
Wind | 20.36 | 135.35 | 1090.77 | 574.67 | 4670.11
Wind | 20.36 | 142.59 | 1233.36 | 607.92 | 5278.03
Wind | 20.37 | 43.11 | 1276.47 | 183 | 5461.03
Wind | 20.41 | 114.36 | 1390.83 | 484.24 | 5945.27
Wind | 20.43 | 38.59 | 1429.42 | 163.33 | 6108.6
Wind | 20.43 | 25 | 1454.42 | 105.85 | 6214.45
Wind | 20.44 | 66.85 | 1521.27 | 282.68 | 6497.13
Wind | 20.44 | 122.96 | 1644.23 | 520 | 7017.13
Wind | 20.45 | 54.89 | 1699.12 | 231.97 | 7249.1
Wind | 20.45 | 50.35 | 1749.47 | 212.78 | 7461.88
Wind | 20.47 | 19.27 | 1768.74 | 81.46 | 7543.34
Wind | 20.49 | 44.42 | 1813.16 | 187.37 | 7730.71
Wind | 20.49 | 11.96 | 1825.12 | 50.45 | 7781.16
Wind | 20.5 | 69.21 | 1894.33 | 292.91 | 8074.07
Wind | 20.51 | 67.58 | 1961.91 | 284.79 | 8358.86
Wind | 20.53 | 8.99 | 1970.9 | 37.88 | 8396.74
Wind | 20.54 | 52.29 | 2023.19 | 220.14 | 8616.88
Wind | 20.56 | 47.21 | 2070.4 | 198.46 | 8815.34
Wind | 20.57 | 16.4 | 2086.8 | 69.17 | 8884.51
Wind | 20.58 | 41.7 | 2128.5 | 175.12 | 9059.63
Wind | 20.58 | 144.73 | 2273.23 | 607.9 | 9667.53
Wind | 20.6 | 7.39 | 2280.62 | 31 | 9698.53
Wind | 20.6 | 25.49 | 2306.11 | 107.02 | 9805.55
Wind | 20.61 | 11.08 | 2317.19 | 46.49 | 9852.04
Wind | 20.61 | 34.36 | 2351.55 | 144.14 | 9996.18
Wind | 20.64 | 116.91 | 2468.46 | 489.6 | 10485.78
Wind | 20.66 | 75.55 | 2544.01 | 316.1 | 10801.88
Wind | 20.66 | 3.18 | 2547.19 | 13.33 | 10815.21
Wind | 20.67 | 8.19 | 2555.38 | 34.27 | 10849.48
Wind | 20.67 | 24.03 | 2579.41 | 100.52 | 10950
Wind | 20.68 | 32.12 | 2611.53 | 134.28 | 11084.28
Wind | 20.71 | 25.61 | 2637.14 | 106.98 | 11191.26
Wind | 20.71 | 63.47 | 2700.61 | 265.77 | 11457.03
Wind | 20.72 | 31.44 | 2732.05 | 131.23 | 11588.26
Wind | 20.73 | 23.98 | 2756.03 | 100.06 | 11688.32
Wind | 20.73 | 68.62 | 2824.65 | 286.19 | 11974.51
Wind | 20.74 | 51.37 | 2876.02 | 215.03 | 12189.54
Wind | 20.74 | 17.54 | 2893.56 | 73.41 | 12262.95
Wind | 20.74 | 75.35 | 2968.91 | 314.04 | 12576.99
Wind | 20.75 | 117.51 | 3086.42 | 489.49 | 13066.48
Wind | 20.76 | 28.84 | 3115.26 | 120.15 | 13186.63
Wind | 20.77 | 34.38 | 3149.64 | 143.29 | 13329.92
Wind | 20.77 | 44.1 | 3193.74 | 183.58 | 13513.5
Wind | 20.78 | 9.04 | 3202.78 | 37.61 | 13551.11
Wind | 20.78 | 10.13 | 3212.91 | 42.17 | 13593.28
Wind | 20.78 | 15.26 | 3228.17 | 63.7 | 13656.98
Wind | 20.79 | 60.37 | 3288.54 | 250.72 | 13907.7
Wind | 20.8 | 37.45 | 3325.99 | 155.57 | 14063.27
Wind | 20.8 | 63.06 | 3389.05 | 263.25 | 14326.52
Wind | 20.81 | 25.56 | 3414.61 | 106.15 | 14432.67
Wind | 20.82 | 10.59 | 3425.2 | 44.08 | 14476.75
Wind | 20.82 | 39.68 | 3464.88 | 165.42 | 14642.17
Wind | 20.83 | 34.17 | 3499.05 | 142.21 | 14784.38
Wind | 20.84 | 47.82 | 3546.87 | 198.4 | 14982.78
Wind | 20.86 | 42.32 | 3589.19 | 175.44 | 15158.22
Wind | 20.87 | 22.57 | 3611.76 | 93.54 | 15251.76
Wind | 20.87 | 27.07 | 3638.83 | 111.97 | 15363.73
Wind | 20.88 | 123.3 | 3762.13 | 510.48 | 15874.21
Wind | 20.89 | 16.26 | 3778.39 | 66.97 | 15941.18
Wind | 20.89 | 45.76 | 3824.15 | 189.44 | 16130.62
Wind | 20.9 | 55.16 | 3879.31 | 228.13 | 16358.75
Wind | 20.9 | 47.77 | 3927.08 | 197.61 | 16556.36
Wind | 20.91 | 22.26 | 3949.34 | 92.05 | 16648.41
Wind | 20.92 | 38.01 | 3987.35 | 157.81 | 16806.22
Wind | 20.93 | 19.22 | 4006.57 | 79.66 | 16885.88
Wind | 20.93 | 20.31 | 4026.88 | 83.97 | 16969.85
Wind | 20.94 | 34.89 | 4061.77 | 144.22 | 17114.07
Wind | 20.95 | 3.5 | 4065.27 | 14.45 | 17128.52
Wind | 20.95 | 162.86 | 4228.13 | 671.77 | 17800.29
Wind | 20.99 | 68.21 | 4296.34 | 278.67 | 18078.96
Wind | 20.99 | 26.97 | 4323.31 | 111.15 | 18190.11
Wind | 20.99 | 17.25 | 4340.56 | 70.74 | 18260.85
Wind | 21 | 46.83 | 4387.39 | 192.88 | 18453.73
Wind | 21 | 36.83 | 4424.22 | 151.62 | 18605.35
Wind | 21 | 27.82 | 4452.04 | 114.72 | 18720.07
Wind | 21.01 | 129.35 | 4581.39 | 527.89 | 19247.96
Wind | 21.01 | 28.07 | 4609.46 | 115.53 | 19363.49
Wind | 21.01 | 11.42 | 4620.88 | 47.2 | 19410.69
Wind | 21.02 | 8.36 | 4629.24 | 34.53 | 19445.22
Wind | 21.02 | 32.85 | 4662.09 | 135.14 | 19580.36
Wind | 21.02 | 12.86 | 4674.95 | 52.94 | 19633.3
Wind | 21.03 | 64.61 | 4739.56 | 265.47 | 19898.77
Wind | 21.03 | 119.21 | 4858.77 | 488.8 | 20387.57
Wind | 21.03 | 85 | 4943.77 | 349.43 | 20737
Wind | 21.03 | 10.21 | 4953.98 | 42.14 | 20779.14
Wind | 21.03 | 63.08 | 5017.06 | 259.4 | 21038.54
Wind | 21.03 | 16.21 | 5033.27 | 66.65 | 21105.19
Wind | 21.03 | 101.45 | 5134.72 | 413.79 | 21518.98
Wind | 21.05 | 20.19 | 5154.91 | 82.97 | 21601.95
Wind | 21.07 | 68.09 | 5223 | 279.31 | 21881.26
Wind | 21.07 | 5.13 | 5228.13 | 21.04 | 21902.3
Wind | 21.07 | 42.06 | 5270.19 | 172.61 | 22074.91
Wind | 21.08 | 38.78 | 5308.97 | 159.12 | 22234.03
Wind | 21.08 | 27.99 | 5336.96 | 115.16 | 22349.19
Wind | 21.09 | 10.96 | 5347.92 | 44.95 | 22394.14
Wind | 21.09 | 42.48 | 5390.4 | 174.17 | 22568.31
Wind | 21.09 | 125.17 | 5515.57 | 512.99 | 23081.3
Wind | 21.09 | 26.1 | 5541.67 | 107.44 | 23188.74
Wind | 21.1 | 66.14 | 5607.81 | 271.02 | 23459.76
Wind | 21.1 | 37.24 | 5645.05 | 152.59 | 23612.35
Wind | 21.12 | 57.91 | 5702.96 | 238.16 | 23850.51
Wind | 21.12 | 13.68 | 5716.64 | 55.76 | 23906.27
Wind | 21.13 | 60.75 | 5777.39 | 246.48 | 24152.75
Wind | 21.13 | 145.73 | 5923.12 | 591.37 | 24744.12
Wind | 21.13 | 12.93 | 5936.05 | 52.89 | 24797.01
Wind | 21.13 | 32.51 | 5968.56 | 132.96 | 24929.97
Wind | 21.15 | 86.58 | 6055.14 | 351.09 | 25281.06
Wind | 21.15 | 19.85 | 6074.99 | 81.5 | 25362.56
Wind | 21.16 | 74.97 | 6149.96 | 306.28 | 25668.84
Wind | 21.17 | 46.9 | 6196.86 | 191.43 | 25860.27
Wind | 21.17 | 7.29 | 6204.15 | 29.91 | 25890.18
Wind | 21.19 | 29.55 | 6233.7 | 120.57 | 26010.75
Wind | 21.19 | 3.5 | 6237.2 | 14.28 | 26025.03
Wind | 21.2 | 50.37 | 6287.57 | 203.74 | 26228.77
Wind | 21.2 | 40.79 | 6328.36 | 166.3 | 26395.07
Wind | 21.21 | 122.37 | 6450.73 | 494.89 | 26889.96
Wind | 21.22 | 67.43 | 6518.16 | 272.55 | 27162.51
Wind | 21.23 | 19.12 | 6537.28 | 78.22 | 27240.73
Wind | 21.24 | 102.76 | 6640.04 | 414.82 | 27655.55
Wind | 21.24 | 15.41 | 6655.45 | 62.96 | 27718.51
Wind | 21.24 | 6.67 | 6662.12 | 27.13 | 27745.64
Wind | 21.25 | 30.97 | 6693.09 | 126.53 | 27872.17
Wind | 21.26 | 11.91 | 6705 | 48.62 | 27920.79
Wind | 21.27 | 106.8 | 6811.8 | 430.45 | 28351.24
Wind | 21.27 | 135.81 | 6947.61 | 547.35 | 28898.59
Wind | 21.27 | 23.4 | 6971.01 | 95 | 28993.59
Wind | 21.28 | 127.6 | 7098.61 | 514.28 | 29507.87
Wind | 21.28 | 8.16 | 7106.77 | 33.2 | 29541.07
Wind | 21.28 | 55.02 | 7161.79 | 221.76 | 29762.83
Wind | 21.29 | 102.76 | 7264.55 | 416.51 | 30179.34
Wind | 21.29 | 17.16 | 7281.71 | 69.96 | 30249.3
Wind | 21.29 | 23.4 | 7305.11 | 95.03 | 30344.33
Wind | 21.3 | 19.46 | 7324.57 | 78.67 | 30423
Wind | 21.3 | 75.5 | 7400.07 | 306.31 | 30729.31
Wind | 21.31 | 7.34 | 7407.41 | 29.79 | 30759.1
Wind | 21.32 | 32.9 | 7440.31 | 134.03 | 30893.13
Wind | 21.33 | 26.66 | 7466.97 | 108.07 | 31001.2
Wind | 21.34 | 21.77 | 7488.74 | 88.62 | 31089.82
Wind | 21.35 | 137.81 | 7626.55 | 553.43 | 31643.25
Wind | 21.35 | 23.38 | 7649.93 | 94.68 | 31737.93
Wind | 21.36 | 72.56 | 7722.49 | 291.27 | 32029.2
Wind | 21.36 | 82.96 | 7805.45 | 335.29 | 32364.49
Wind | 21.36 | 84.4 | 7889.85 | 339.39 | 32703.88
Wind | 21.37 | 34.34 | 7924.19 | 138.97 | 32842.85
Wind | 21.37 | 41.19 | 7965.38 | 166.66 | 33009.51
Wind | 21.37 | 12.76 | 7978.14 | 51.63 | 33061.14
Wind | 21.38 | 9.31 | 7987.45 | 37.63 | 33098.77
Wind | 21.39 | 12.25 | 7999.7 | 49.62 | 33148.39
Wind | 21.39 | 33.53 | 8033.23 | 135.58 | 33283.97
Wind | 21.41 | 24.96 | 8058.19 | 100.59 | 33384.56
Wind | 21.42 | 15.87 | 8074.06 | 64.33 | 33448.89
Wind | 21.42 | 17.1 | 8091.16 | 69.04 | 33517.93
Wind | 21.42 | 18.44 | 8109.6 | 74.82 | 33592.75
Wind | 21.43 | 27.41 | 8137.01 | 111.04 | 33703.79
Wind | 21.43 | 7 | 8144.01 | 28.25 | 33732.04
Wind | 21.44 | 3.96 | 8147.97 | 15.97 | 33748.01
Wind | 21.44 | 13.39 | 8161.36 | 54.03 | 33802.04
Wind | 21.45 | 100.24 | 8261.6 | 400.78 | 34202.82
Wind | 21.45 | 5.92 | 8267.52 | 23.89 | 34226.71
Wind | 21.46 | 16.83 | 8284.35 | 68.12 | 34294.83
Wind | 21.47 | 134.12 | 8418.47 | 538.61 | 34833.44
Wind | 21.48 | 18.76 | 8437.23 | 75.5 | 34908.94
Wind | 21.48 | 26.63 | 8463.86 | 107.14 | 35016.08
Wind | 21.5 | 114.45 | 8578.31 | 460.22 | 35476.3
Wind | 21.51 | 9.11 | 8587.42 | 36.79 | 35513.09
Wind | 21.51 | 20.02 | 8607.44 | 80.82 | 35593.91
Wind | 21.53 | 10.98 | 8618.42 | 44.3 | 35638.21
Wind | 21.53 | 90.08 | 8708.5 | 358.88 | 35997.09
Wind | 21.54 | 11.06 | 8719.56 | 44.58 | 36041.67
Wind | 21.55 | 3.86 | 8723.42 | 15.57 | 36057.24
Wind | 21.56 | 3.57 | 8726.99 | 14.39 | 36071.63
Wind | 21.56 | 18.93 | 8745.92 | 75.93 | 36147.56
Wind | 21.56 | 74.7 | 8820.62 | 297.15 | 36444.71
Wind | 21.57 | 9.55 | 8830.17 | 38.3 | 36483.01
Wind | 21.57 | 8.14 | 8838.31 | 32.64 | 36515.65
Wind | 21.58 | 51.01 | 8889.32 | 202.75 | 36718.4
Wind | 21.58 | 4.28 | 8893.6 | 17.14 | 36735.54
Wind | 21.59 | 101.72 | 8995.32 | 406.61 | 37142.15
Wind | 21.6 | 12.54 | 9007.86 | 50.4 | 37192.55
Wind | 21.6 | 45.51 | 9053.37 | 180.74 | 37373.29
Wind | 21.61 | 11.35 | 9064.72 | 45.43 | 37418.72
Wind | 21.63 | 18.49 | 9083.21 | 73.93 | 37492.65
Wind | 21.63 | 58.15 | 9141.36 | 232.41 | 37725.06
Wind | 21.64 | 20.9 | 9162.26 | 83.55 | 37808.61
Wind | 21.64 | 12.56 | 9174.82 | 50.42 | 37859.03
Wind | 21.65 | 106.51 | 9281.33 | 424.88 | 38283.91
Wind | 21.65 | 55.91 | 9337.24 | 221.59 | 38505.5
Wind | 21.65 | 13.63 | 9350.87 | 54.69 | 38560.19
Wind | 21.65 | 65.76 | 9416.63 | 260.5 | 38820.69
Wind | 21.66 | 123.78 | 9540.41 | 494.07 | 39314.76
Wind | 21.66 | 0.9 | 9541.31 | 3.61 | 39318.37
Solar | 34.35 | 3320.3 | 12861.61 | 4946.97 | 44265.34
Solar | 34.36 | 3163.33 | 16024.94 | 4712.49 | 48977.83
Solar | 34.42 | 3737.1 | 19762.04 | 5557.82 | 54535.65
Solar | 34.43 | 3744.19 | 23506.23 | 5566.82 | 60102.47
Solar | 34.44 | 3708.07 | 27214.3 | 5510.98 | 65613.45
Solar | 34.44 | 3478.99 | 30693.29 | 5172.24 | 70785.69
Solar | 34.46 | 3101.83 | 33795.12 | 4608.6 | 75394.29
Solar | 34.46 | 3701.15 | 37496.27 | 5498.07 | 80892.36
Solar | 34.48 | 3703.73 | 41200 | 5499.44 | 86391.8
Solar | 34.48 | 4048.52 | 45248.52 | 6011.84 | 92403.64
Solar | 34.49 | 3224.05 | 48472.57 | 4784.52 | 97188.16
Solar | 34.53 | 3370.37 | 51842.94 | 4997.23 | 102185.39
Solar | 34.53 | 2989.12 | 54832.06 | 4432.05 | 106617.44
Solar | 34.53 | 3375.79 | 58207.85 | 5003.39 | 111620.83
Solar | 34.54 | 3581.7 | 61789.55 | 5309.03 | 116929.86
Solar | 34.55 | 3488.82 | 65278.37 | 5169.8 | 122099.66
Solar | 34.55 | 2654.13 | 67932.5 | 3932.34 | 126032
Solar | 34.56 | 3837.24 | 71769.74 | 5685.07 | 131717.07
Solar | 34.56 | 3712.05 | 75481.79 | 5498.7 | 137215.77
Solar | 34.58 | 3978.18 | 79459.97 | 5889.24 | 143105.01
Solar | 34.59 | 3388.57 | 82848.54 | 5016.42 | 148121.43
Solar | 34.6 | 2980.7 | 85829.24 | 4409.49 | 152530.92
Solar | 34.61 | 3312.47 | 89141.71 | 4900.11 | 157431.03
Solar | 34.63 | 3405.46 | 92547.17 | 5034.83 | 162465.86
Solar | 34.63 | 3170.12 | 95717.29 | 4686.79 | 167152.65
Solar | 34.64 | 3920.69 | 99637.98 | 5794.94 | 172947.59
Solar | 34.65 | 3277.21 | 102915.19 | 4842.41 | 177790
Solar | 34.65 | 3568.04 | 106483.23 | 5271.68 | 183061.68
Solar | 34.65 | 3707.78 | 110191.01 | 5477.93 | 188539.61
Solar | 34.65 | 4018.72 | 114209.73 | 5937.51 | 194477.12
Solar | 34.65 | 4026.17 | 118235.9 | 5949.53 | 200426.65
Solar | 34.66 | 3532.07 | 121767.97 | 5216.13 | 205642.78
Solar | 34.66 | 3614.41 | 125382.38 | 5338.31 | 210981.09
Solar | 34.68 | 3931.65 | 129314.03 | 5802.71 | 216783.8
Solar | 34.68 | 3357.22 | 132671.25 | 4956.47 | 221740.27
Solar | 34.69 | 3301.44 | 135972.69 | 4871.89 | 226612.16
Solar | 34.7 | 3562.65 | 139535.34 | 5256.46 | 231868.62
Solar | 34.71 | 3745.51 | 143280.85 | 5523.33 | 237391.95
Solar | 34.71 | 3598.3 | 146879.15 | 5309.46 | 242701.41
Solar | 34.72 | 3948.36 | 150827.51 | 5822.28 | 248523.69
Solar | 34.73 | 3075.26 | 153902.77 | 4531.4 | 253055.09
Solar | 34.73 | 3749.14 | 157651.91 | 5526.6 | 258581.69
Solar | 34.75 | 3802.83 | 161454.74 | 5602.47 | 264184.16
Solar | 34.75 | 3993.46 | 165448.2 | 5884.15 | 270068.31
Solar | 34.75 | 3281.56 | 168729.76 | 4834.81 | 274903.12
Solar | 34.75 | 3271.2 | 172000.96 | 4819.44 | 279722.56
Solar | 34.76 | 3803.63 | 175804.59 | 5602.91 | 285325.47
Solar | 34.77 | 3226.89 | 179031.48 | 4750.37 | 290075.84
Solar | 34.77 | 2324.41 | 181355.89 | 3421.32 | 293497.16
Solar | 34.77 | 3281.74 | 184637.63 | 4831.76 | 298328.92
Solar | 34.77 | 3544.53 | 188182.16 | 5219.34 | 303548.26
Solar | 34.79 | 3362.99 | 191545.15 | 4948.28 | 308496.54
Solar | 34.79 | 3454.3 | 194999.45 | 5083.08 | 313579.62
Solar | 34.79 | 3503.96 | 198503.41 | 5156.72 | 318736.34
Solar | 34.8 | 3193.34 | 201696.75 | 4697.74 | 323434.08
Solar | 34.8 | 3408.75 | 205105.5 | 5014.49 | 328448.57
Solar | 34.82 | 3605.93 | 208711.43 | 5301.48 | 333750.05
Solar | 34.83 | 3439.42 | 212150.85 | 5054.52 | 338804.57
Solar | 34.84 | 3619.37 | 215770.22 | 5318.52 | 344123.09
Solar | 34.84 | 3631.46 | 219401.68 | 5336.73 | 349459.82
Solar | 34.84 | 3669.41 | 223071.09 | 5391.8 | 354851.62
Solar | 34.85 | 3188.99 | 226260.08 | 4684.67 | 359536.29
Solar | 34.85 | 3538.74 | 229798.82 | 5195.65 | 364731.94
Solar | 34.85 | 3746.64 | 233545.46 | 5505.02 | 370236.96
Solar | 34.86 | 3943.95 | 237489.41 | 5792.2 | 376029.16
Solar | 34.86 | 3009.4 | 240498.81 | 4418.24 | 380447.4
Solar | 34.86 | 3256.35 | 243755.16 | 4780.09 | 385227.49
Solar | 34.86 | 2799.41 | 246554.57 | 4109.58 | 389337.07
Solar | 34.86 | 3873.51 | 250428.08 | 5688.16 | 395025.23
Solar | 34.87 | 3631.77 | 254059.85 | 5332.34 | 400357.57
Solar | 34.87 | 3220.85 | 257280.7 | 4728.62 | 405086.19
Solar | 34.87 | 2185.9 | 259466.6 | 3208.48 | 408294.67
Solar | 34.87 | 3508.28 | 262974.88 | 5151.13 | 413445.8
Solar | 34.88 | 3114.24 | 266089.12 | 4570.7 | 418016.5
Solar | 34.91 | 3172.94 | 269262.06 | 4653.58 | 422670.08
Solar | 34.91 | 3578.1 | 272840.16 | 5246.85 | 427916.93
Solar | 34.91 | 3537.51 | 276377.67 | 5187.69 | 433104.62
Solar | 34.91 | 3802.24 | 280179.91 | 5576.4 | 438681.02
Solar | 34.92 | 3397.5 | 283577.41 | 4980.86 | 443661.88
Solar | 34.92 | 3507.73 | 287085.14 | 5143.49 | 448805.37
Solar | 34.93 | 3581.99 | 290667.13 | 5249.94 | 454055.31
Solar | 34.93 | 2830.14 | 293497.27 | 4147.56 | 458202.87
Solar | 34.93 | 2355.88 | 295853.15 | 3452.35 | 461655.22
Solar | 34.94 | 3253.71 | 299106.86 | 4767.06 | 466422.28
Solar | 34.94 | 3185.71 | 302292.57 | 4667.66 | 471089.94
Solar | 34.94 | 2883.84 | 305176.41 | 4224.84 | 475314.78
Solar | 34.94 | 3043.64 | 308220.05 | 4458.28 | 479773.06
Solar | 34.94 | 3331.37 | 311551.42 | 4880.46 | 484653.52
Solar | 34.95 | 3291.85 | 314843.27 | 4821.28 | 489474.8
Solar | 34.96 | 3384.3 | 318227.57 | 4955.04 | 494429.84
Solar | 34.96 | 3149.54 | 321377.11 | 4611.19 | 499041.03
Solar | 34.96 | 3164.43 | 324541.54 | 4634.09 | 503675.12
Solar | 34.96 | 3103.48 | 327645.02 | 4544.4 | 508219.52
Solar | 34.96 | 3277.12 | 330922.14 | 4800.74 | 513020.26
Solar | 34.97 | 3415.33 | 334337.47 | 4998.34 | 518018.6
Solar | 34.97 | 2879.66 | 337217.13 | 4215.31 | 522233.91
Solar | 34.97 | 3278.41 | 340495.54 | 4797.76 | 527031.67
Solar | 34.98 | 3009.3 | 343504.84 | 4404.24 | 531435.91
Solar | 34.98 | 3998.67 | 347503.51 | 5852.46 | 537288.37
Solar | 34.98 | 1707 | 349210.51 | 2497.57 | 539785.94
Solar | 34.99 | 3532.08 | 352742.59 | 5168.29 | 544954.23
Solar | 34.99 | 3564.73 | 356307.32 | 5217.4 | 550171.63
Solar | 34.99 | 2744.65 | 359051.97 | 4013.66 | 554185.29
Solar | 35 | 3611.4 | 362663.37 | 5281.76 | 559467.05
Solar | 35 | 3353.92 | 366017.29 | 4906.09 | 564373.14
Solar | 35.01 | 2436.8 | 368454.09 | 3562.35 | 567935.49
Solar | 35.01 | 3104.81 | 371558.9 | 4538.3 | 572473.79
Solar | 35.01 | 4146.5 | 375705.4 | 6062.78 | 578536.57
Solar | 35.01 | 2731.53 | 378436.93 | 3992.93 | 582529.5
Solar | 35.01 | 3146.26 | 381583.19 | 4600.84 | 587130.34
Solar | 35.02 | 3224.81 | 384808 | 4712.93 | 591843.27
Solar | 35.02 | 3042.07 | 387850.07 | 4445.85 | 596289.12
Solar | 35.02 | 3779.97 | 391630.04 | 5527.05 | 601816.17
Solar | 35.03 | 2968.68 | 394598.72 | 4337.22 | 606153.39
Solar | 35.06 | 2711.14 | 397309.86 | 3958.72 | 610112.11
Solar | 35.06 | 3053.49 | 400363.35 | 4457.48 | 614569.59
Solar | 35.07 | 3231.64 | 403594.99 | 4717.24 | 619286.83
Solar | 35.08 | 3446.58 | 407041.57 | 5030.05 | 624316.88
Solar | 35.08 | 4124.59 | 411166.16 | 6020.21 | 630337.09
Solar | 35.08 | 3787.59 | 414953.75 | 5528.54 | 635865.63
Solar | 35.09 | 3296.75 | 418250.5 | 4809.34 | 640674.97
Solar | 35.1 | 3051.47 | 421301.97 | 4449.64 | 645124.61
Solar | 35.1 | 2550.01 | 423851.98 | 3719.27 | 648843.88
Solar | 35.1 | 2940.72 | 426792.7 | 4288.91 | 653132.79
Solar | 35.11 | 4111.3 | 430904 | 5995.7 | 659128.49
Solar | 35.11 | 2810.85 | 433714.85 | 4099.02 | 663227.51
Solar | 35.12 | 3370.05 | 437084.9 | 4912.11 | 668139.62
Solar | 35.12 | 3650.49 | 440735.39 | 5321.99 | 673461.61
Solar | 35.12 | 3116.7 | 443852.09 | 4541.45 | 678003.06
Solar | 35.13 | 3401.94 | 447254.03 | 4960.2 | 682963.26
Solar | 35.15 | 3977.17 | 451231.2 | 5793.12 | 688756.38
Solar | 35.15 | 3970.74 | 455201.94 | 5782.88 | 694539.26
Solar | 35.15 | 3415.15 | 458617.09 | 4974.57 | 699513.83
Solar | 35.15 | 3494.75 | 462111.84 | 5091.63 | 704605.46
Solar | 35.15 | 3030.54 | 465142.38 | 4413.91 | 709019.37
Solar | 35.15 | 2865.88 | 468008.26 | 4172.66 | 713192.03
Solar | 35.16 | 3214.15 | 471222.41 | 4680.77 | 717872.8
Solar | 35.17 | 3203.03 | 474425.44 | 4661.25 | 722534.05
Solar | 35.17 | 3124.65 | 477550.09 | 4546.55 | 727080.6
Solar | 35.19 | 2975.41 | 480525.5 | 4328.7 | 731409.3
Solar | 35.2 | 3190.52 | 483716.02 | 4640.05 | 736049.35
Solar | 35.2 | 3092.43 | 486808.45 | 4497.03 | 740546.38
Solar | 35.21 | 3733.15 | 490541.6 | 5428.7 | 745975.08
Solar | 35.22 | 2788.18 | 493329.78 | 4052.16 | 750027.24
Solar | 35.22 | 4070.37 | 497400.15 | 5916.48 | 755943.72
Solar | 35.23 | 3911.57 | 501311.72 | 5684.59 | 761628.31
Solar | 35.24 | 3201.09 | 504512.81 | 4650.47 | 766278.78
Solar | 35.24 | 3114.38 | 507627.19 | 4524.23 | 770803.01
Solar | 35.24 | 3331.28 | 510958.47 | 4841.15 | 775644.16
Solar | 35.24 | 2695.9 | 513654.37 | 3917.81 | 779561.97
Solar | 35.25 | 3862.07 | 517516.44 | 5612.1 | 785174.07
Solar | 35.28 | 4093.41 | 521609.85 | 5940.86 | 791114.93
Solar | 35.29 | 3934.96 | 525544.81 | 5708 | 796822.93
Solar | 35.29 | 1847.43 | 527392.24 | 2679.23 | 799502.16
Solar | 35.3 | 3215.05 | 530607.29 | 4662.42 | 804164.58
Solar | 35.3 | 2811.02 | 533418.31 | 4075.25 | 808239.83
Solar | 35.31 | 2973.6 | 536391.91 | 4311.02 | 812550.85
Solar | 35.31 | 4019.6 | 540411.51 | 5829.99 | 818380.84
Solar | 35.32 | 3051.75 | 543463.26 | 4423 | 822803.84
Solar | 35.34 | 2123.28 | 545586.54 | 3074.68 | 825878.52
Solar | 35.34 | 2926.5 | 548513.04 | 4238.53 | 830117.05
Solar | 35.35 | 3528.92 | 552041.96 | 5110.33 | 835227.38
Solar | 35.36 | 4042.73 | 556084.69 | 5854.38 | 841081.76
Solar | 35.37 | 3805.14 | 559889.83 | 5509.71 | 846591.47
Solar | 35.37 | 3323.85 | 563213.68 | 4813.12 | 851404.59
Solar | 35.38 | 2435.53 | 565649.21 | 3522.96 | 854927.55
Solar | 35.41 | 4185.1 | 569834.31 | 6051.19 | 860978.74
Solar | 35.42 | 3794.67 | 573628.98 | 5484.89 | 866463.63
Solar | 35.42 | 3886.9 | 577515.88 | 5620.89 | 872084.52
Solar | 35.44 | 2695.46 | 580211.34 | 3893.76 | 875978.28
Solar | 35.45 | 4075.34 | 584286.68 | 5886.52 | 881864.8
Solar | 35.46 | 2218.77 | 586505.45 | 3202.41 | 885067.21
Solar | 35.48 | 4157.54 | 590662.99 | 5999.19 | 891066.4
Solar | 35.49 | 3875.59 | 594538.58 | 5591.91 | 896658.31
Solar | 35.5 | 2954.99 | 597493.57 | 4262.38 | 900920.69
Solar | 35.5 | 3803.73 | 601297.3 | 5486.08 | 906406.77
Solar | 35.5 | 3064.66 | 604361.96 | 4418.59 | 910825.36
Solar | 35.54 | 4116.9 | 608478.86 | 5932.9 | 916758.26
Solar | 35.54 | 3538.06 | 612016.92 | 5097.77 | 921856.03
Solar | 35.56 | 2542.61 | 614559.53 | 3659.79 | 925515.82
Solar | 35.57 | 4025.4 | 618584.93 | 5795.78 | 931311.6
Solar | 35.57 | 4139.67 | 622724.6 | 5959.56 | 937271.16
Solar | 35.59 | 2834.16 | 625558.76 | 4076.15 | 941347.31
Solar | 35.6 | 4145.72 | 629704.48 | 5964.65 | 947311.96
Solar | 35.61 | 3902.89 | 633607.37 | 5612.53 | 952924.49
Solar | 35.62 | 2777.97 | 636385.34 | 3992.1 | 956916.59
Solar | 35.63 | 3495.24 | 639880.58 | 5022.82 | 961939.41
Solar | 35.63 | 3932.65 | 643813.23 | 5652.13 | 967591.54
Solar | 35.64 | 1955.09 | 645768.32 | 2807.38 | 970398.92
Solar | 35.64 | 4168.18 | 649936.5 | 5988.99 | 976387.91
Solar | 35.66 | 4145.3 | 654081.8 | 5953.49 | 982341.4
Solar | 35.68 | 2871.25 | 656953.05 | 4120.39 | 986461.79
Solar | 35.73 | 2806.24 | 659759.29 | 4021.33 | 990483.12
Solar | 35.73 | 3069.86 | 662829.15 | 4399.74 | 994882.86
Solar | 35.79 | 3662.47 | 666491.62 | 5239.79 | 1000122.65
Solar | 35.82 | 3902.51 | 670394.13 | 5579.55 | 1005702.2
Solar | 35.87 | 3826.9 | 674221.03 | 5462.85 | 1011165.05
Solar | 35.89 | 3967.84 | 678188.87 | 5661.71 | 1016826.76
Solar | 35.9 | 3984.64 | 682173.51 | 5683.8 | 1022510.56
Solar | 35.98 | 3886.5 | 686060.01 | 5531.51 | 1028042.07
Solar | 36 | 3964.89 | 690024.9 | 5640.1 | 1033682.17

## MISO F
Resource | LCOE | Resource MW | Cumulative MW | Annual GWh | Cumulative GWh
Wind | 22.82 | 96.88 | 96.88 | 350.8 | 350.8
Wind | 22.89 | 170.95 | 267.83 | 616.95 | 967.75
Wind | 22.93 | 66.73 | 334.56 | 240.47 | 1208.22
Wind | 22.96 | 169.57 | 504.13 | 610.32 | 1818.54
Wind | 23 | 127.48 | 631.61 | 458.03 | 2276.57
Wind | 23.01 | 17.33 | 648.94 | 62.21 | 2338.78
Wind | 23.03 | 118.17 | 767.11 | 424.01 | 2762.79
Wind | 23.05 | 109.08 | 876.19 | 391.21 | 3154
Wind | 23.08 | 125.51 | 1001.7 | 451.27 | 3605.27
Wind | 23.14 | 120.94 | 1122.64 | 432.44 | 4037.71
Wind | 23.18 | 112.51 | 1235.15 | 401.01 | 4438.72
Wind | 23.19 | 65 | 1300.15 | 231.63 | 4670.35
Wind | 23.24 | 105.63 | 1405.78 | 375.61 | 5045.96
Wind | 23.25 | 104.88 | 1510.66 | 372.78 | 5418.74
Wind | 23.29 | 145.63 | 1656.29 | 516.7 | 5935.44
Wind | 23.3 | 120.39 | 1776.68 | 431.26 | 6366.7
Wind | 23.3 | 135.74 | 1912.42 | 484.23 | 6850.93
Wind | 23.32 | 100.79 | 2013.21 | 357.11 | 7208.04
Wind | 23.33 | 137.71 | 2150.92 | 492.74 | 7700.78
Wind | 23.34 | 107.62 | 2258.54 | 381.18 | 8081.96
Wind | 23.39 | 43.15 | 2301.69 | 155.42 | 8237.38
Wind | 23.47 | 79.39 | 2381.08 | 279.54 | 8516.92
Wind | 23.5 | 150.68 | 2531.76 | 531.3 | 9048.22
Wind | 23.5 | 50.91 | 2582.67 | 182.53 | 9230.75
Wind | 23.51 | 88.16 | 2670.83 | 313 | 9543.75
Wind | 23.54 | 87.82 | 2758.65 | 308.16 | 9851.91
Wind | 23.56 | 135.62 | 2894.27 | 475.95 | 10327.86
Wind | 23.57 | 27.36 | 2921.63 | 95.91 | 10423.77
Wind | 23.58 | 54.43 | 2976.06 | 190.78 | 10614.55
Wind | 23.6 | 152.99 | 3129.05 | 541.19 | 11155.74
Wind | 23.61 | 142.93 | 3271.98 | 500.19 | 11655.93
Wind | 23.62 | 158 | 3429.98 | 552.74 | 12208.67
Wind | 23.64 | 45.61 | 3475.59 | 159.39 | 12368.06
Wind | 23.65 | 55.02 | 3530.61 | 195.89 | 12563.95
Wind | 23.66 | 70.47 | 3601.08 | 248.61 | 12812.56
Wind | 23.7 | 83.04 | 3684.12 | 289.44 | 13102
Wind | 23.7 | 77.76 | 3761.88 | 276.51 | 13378.51
Wind | 23.71 | 123.93 | 3885.81 | 433.82 | 13812.33
Wind | 23.73 | 97.71 | 3983.52 | 340.15 | 14152.48
Wind | 23.76 | 166.46 | 4149.98 | 579.22 | 14731.7
Wind | 23.76 | 103.62 | 4253.6 | 360.29 | 15091.99
Wind | 23.76 | 90.37 | 4343.97 | 314.2 | 15406.19
Wind | 23.77 | 101.62 | 4445.59 | 353.33 | 15759.52
Wind | 23.79 | 44.27 | 4489.86 | 153.89 | 15913.41
Wind | 23.8 | 106.53 | 4596.39 | 369.7 | 16283.11
Wind | 23.8 | 114.37 | 4710.76 | 399.74 | 16682.85
Wind | 23.81 | 46.78 | 4757.54 | 162.37 | 16845.22
Wind | 23.81 | 101.7 | 4859.24 | 352.82 | 17198.04
Wind | 23.85 | 127.79 | 4987.03 | 442.68 | 17640.72
Wind | 23.92 | 63.73 | 5050.76 | 224.43 | 17865.15
Wind | 23.94 | 62.63 | 5113.39 | 218.28 | 18083.43
Wind | 23.94 | 121.69 | 5235.08 | 420.48 | 18503.91
Wind | 23.95 | 128.23 | 5363.31 | 442.63 | 18946.54
Wind | 23.95 | 65.68 | 5428.99 | 226.58 | 19173.12
Wind | 23.97 | 67.94 | 5496.93 | 234.2 | 19407.32
Wind | 23.97 | 104.61 | 5601.54 | 360.75 | 19768.07
Wind | 23.97 | 70.35 | 5671.89 | 242.64 | 20010.71
Wind | 23.99 | 52.42 | 5724.31 | 180.56 | 20191.27
Wind | 23.99 | 58.56 | 5782.87 | 201.77 | 20393.04
Wind | 23.99 | 109.67 | 5892.54 | 377.82 | 20770.86
Wind | 24 | 107.75 | 6000.29 | 370.9 | 21141.76
Wind | 24.01 | 116.4 | 6116.69 | 400.62 | 21542.38
Wind | 24.01 | 107.33 | 6224.02 | 369.51 | 21911.89
Wind | 24.02 | 112.17 | 6336.19 | 385.96 | 22297.85
Wind | 24.02 | 50.2 | 6386.39 | 172.77 | 22470.62
Wind | 24.02 | 130.76 | 6517.15 | 453.38 | 22924
Wind | 24.04 | 100.92 | 6618.07 | 346.98 | 23270.98
Wind | 24.05 | 106.68 | 6724.75 | 369.72 | 23640.7
Wind | 24.05 | 88.01 | 6812.76 | 302.56 | 23943.26
Wind | 24.06 | 80.29 | 6893.05 | 281.19 | 24224.45
Wind | 24.06 | 166.97 | 7060.02 | 573.6 | 24798.05
Wind | 24.06 | 70.91 | 7130.93 | 243.76 | 25041.81
Wind | 24.08 | 76.79 | 7207.72 | 263.47 | 25305.28
Wind | 24.08 | 84.2 | 7291.92 | 289.26 | 25594.54
Wind | 24.11 | 80.6 | 7372.52 | 276.23 | 25870.77
Wind | 24.11 | 12.05 | 7384.57 | 41.32 | 25912.09
Wind | 24.12 | 95.64 | 7480.21 | 327.5 | 26239.59
Wind | 24.13 | 81.31 | 7561.52 | 278.52 | 26518.11
Wind | 24.13 | 62.94 | 7624.46 | 215.6 | 26733.71
Wind | 24.14 | 120.84 | 7745.3 | 414.5 | 27148.21
Wind | 24.14 | 73.72 | 7819.02 | 257.43 | 27405.64
Wind | 24.16 | 121.52 | 7940.54 | 415.77 | 27821.41
Wind | 24.17 | 93.82 | 8034.36 | 320.7 | 28142.11
Wind | 24.18 | 70.01 | 8104.37 | 239.23 | 28381.34
Wind | 24.18 | 70.71 | 8175.08 | 241.79 | 28623.13
Wind | 24.18 | 83.86 | 8258.94 | 286.74 | 28909.87
Wind | 24.19 | 45.71 | 8304.65 | 159.3 | 29069.17
Wind | 24.2 | 1.77 | 8306.42 | 6.06 | 29075.23
Wind | 24.2 | 89.06 | 8395.48 | 304.24 | 29379.47
Wind | 24.21 | 111.85 | 8507.33 | 381.85 | 29761.32
Wind | 24.21 | 34.31 | 8541.64 | 119.38 | 29880.7
Wind | 24.23 | 83.8 | 8625.44 | 285.65 | 30166.35
Wind | 24.26 | 129.54 | 8754.98 | 441.44 | 30607.79
Wind | 24.26 | 103.2 | 8858.18 | 351.63 | 30959.42
Wind | 24.27 | 126.89 | 8985.07 | 432.27 | 31391.69
Wind | 24.27 | 83.03 | 9068.1 | 282.74 | 31674.43
Wind | 24.33 | 118.8 | 9186.9 | 403.71 | 32078.14
Wind | 24.33 | 65.96 | 9252.86 | 224.01 | 32302.15
Wind | 24.34 | 128.47 | 9381.33 | 439.57 | 32741.72
Wind | 24.37 | 67.87 | 9449.2 | 230.86 | 32972.58
Wind | 24.37 | 81.45 | 9530.65 | 276.14 | 33248.72
Wind | 24.37 | 87.77 | 9618.42 | 297.64 | 33546.36
Wind | 24.39 | 98.34 | 9716.76 | 333.27 | 33879.63
Wind | 24.39 | 71.49 | 9788.25 | 242.32 | 34121.95
Wind | 24.42 | 32.12 | 9820.37 | 108.57 | 34230.52
Wind | 24.42 | 103.93 | 9924.3 | 351.71 | 34582.23
Wind | 24.43 | 102.38 | 10026.68 | 346.28 | 34928.51
Wind | 24.44 | 128.93 | 10155.61 | 436.15 | 35364.66
Wind | 24.45 | 87.7 | 10243.31 | 296.42 | 35661.08
Wind | 24.45 | 72.22 | 10315.53 | 248.81 | 35909.89
Wind | 24.46 | 77.49 | 10393.02 | 261.67 | 36171.56
Wind | 24.48 | 88.31 | 10481.33 | 298.3 | 36469.86
Wind | 24.51 | 104.95 | 10586.28 | 353.75 | 36823.61
Wind | 24.51 | 143.71 | 10729.99 | 484.32 | 37307.93
Wind | 24.55 | 80.31 | 10810.3 | 270.28 | 37578.21
Wind | 24.72 | 82.98 | 10893.28 | 277.49 | 37855.7
Wind | 24.75 | 63.54 | 10956.82 | 213.98 | 38069.68
Wind | 24.78 | 49.13 | 11005.95 | 164.02 | 38233.7
Wind | 24.78 | 136.42 | 11142.37 | 458.37 | 38692.07
Wind | 24.82 | 95.96 | 11238.33 | 321.16 | 39013.23
Wind | 24.82 | 115.74 | 11354.07 | 385.72 | 39398.95
Wind | 24.82 | 79.87 | 11433.94 | 265.93 | 39664.88
Wind | 24.89 | 55.38 | 11489.32 | 183.9 | 39848.78
Wind | 24.89 | 69.94 | 11559.26 | 232.39 | 40081.17
Wind | 24.92 | 116.3 | 11675.56 | 385.94 | 40467.11
Wind | 24.98 | 131.61 | 11807.17 | 435.65 | 40902.76
Wind | 24.98 | 67.04 | 11874.21 | 222.36 | 41125.12
Wind | 25.01 | 110.91 | 11985.12 | 367.72 | 41492.84
Wind | 25.05 | 122.59 | 12107.71 | 405.65 | 41898.49
Wind | 25.08 | 145.51 | 12253.22 | 481.01 | 42379.5
Wind | 25.13 | 67.36 | 12320.58 | 222.26 | 42601.76
Wind | 25.18 | 126.65 | 12447.23 | 424.22 | 43025.98
Wind | 25.22 | 53.78 | 12501.01 | 176.41 | 43202.39
Wind | 25.26 | 71.2 | 12572.21 | 232.99 | 43435.38
Wind | 25.34 | 100.67 | 12672.88 | 331.75 | 43767.13
Wind | 25.36 | 108.16 | 12781.04 | 359.82 | 44126.95
Wind | 25.4 | 139.7 | 12920.74 | 457.04 | 44583.99
Wind | 25.43 | 39.41 | 12960.15 | 129.06 | 44713.05
Wind | 25.43 | 106.43 | 13066.58 | 346.26 | 45059.31
Wind | 25.46 | 95.67 | 13162.25 | 316.93 | 45376.24
Wind | 25.47 | 109.13 | 13271.38 | 355.26 | 45731.5
Wind | 25.53 | 24.25 | 13295.63 | 78.72 | 45810.22
Wind | 25.55 | 169.4 | 13465.03 | 550.41 | 46360.63
Wind | 25.56 | 57.2 | 13522.23 | 186.87 | 46547.5
Wind | 25.6 | 72.63 | 13594.86 | 234.68 | 46782.18
Wind | 25.63 | 105.63 | 13700.49 | 341.52 | 47123.7
Wind | 25.64 | 176.27 | 13876.76 | 569.37 | 47693.07
Wind | 25.74 | 150.34 | 14027.1 | 493.27 | 48186.34
Wind | 25.75 | 89.98 | 14117.08 | 291.87 | 48478.21
Wind | 25.79 | 106.46 | 14223.54 | 343.48 | 48821.69
Wind | 25.8 | 92.02 | 14315.56 | 295.72 | 49117.41
Wind | 25.87 | 43.21 | 14358.77 | 138.13 | 49255.54
Wind | 25.9 | 84.78 | 14443.55 | 270.78 | 49526.32
Wind | 25.91 | 90.74 | 14534.29 | 289.92 | 49816.24
Wind | 25.99 | 54.87 | 14589.16 | 174.76 | 49991
Wind | 26.16 | 70.03 | 14659.19 | 221.44 | 50212.44
Wind | 26.16 | 37.71 | 14696.9 | 119.42 | 50331.86
Wind | 26.23 | 43.4 | 14740.3 | 138.1 | 50469.96
Wind | 26.26 | 133.19 | 14873.49 | 422.04 | 50892
Wind | 26.27 | 16.69 | 14890.18 | 53.09 | 50945.09
Wind | 26.36 | 51.71 | 14941.89 | 162.32 | 51107.41
Wind | 26.43 | 146.07 | 15087.96 | 457.31 | 51564.72
Wind | 26.53 | 55.38 | 15143.34 | 175.96 | 51740.68
Wind | 26.56 | 37.69 | 15181.03 | 117.46 | 51858.14
Wind | 26.58 | 113.26 | 15294.29 | 357.68 | 52215.82
Wind | 26.58 | 97.05 | 15391.34 | 302.37 | 52518.19
Wind | 26.63 | 137.71 | 15529.05 | 436.05 | 52954.24
Wind | 26.63 | 48.77 | 15577.82 | 151.51 | 53105.75
Wind | 26.77 | 25.78 | 15603.6 | 81 | 53186.75
Wind | 26.82 | 187.16 | 15790.76 | 581.24 | 53767.99
Wind | 26.84 | 194.69 | 15985.45 | 612.69 | 54380.68
Wind | 26.85 | 67.58 | 16053.03 | 208.37 | 54589.05
Wind | 26.99 | 67.72 | 16120.75 | 211.25 | 54800.3
Wind | 27.02 | 44.54 | 16165.29 | 136.53 | 54936.83
Wind | 27.1 | 74.63 | 16239.92 | 231.84 | 55168.67
Wind | 27.16 | 136.06 | 16375.98 | 415.17 | 55583.84
Wind | 27.33 | 70.47 | 16446.45 | 213.56 | 55797.4
Wind | 27.34 | 175.62 | 16622.07 | 543.13 | 56340.53
Wind | 27.35 | 127.21 | 16749.28 | 386.86 | 56727.39
Wind | 27.37 | 109.2 | 16858.48 | 330.76 | 57058.15
Wind | 27.44 | 41.82 | 16900.3 | 126.16 | 57184.31
Wind | 27.44 | 65.15 | 16965.45 | 197.01 | 57381.32
Wind | 27.45 | 98.27 | 17063.72 | 302.48 | 57683.8
Wind | 27.48 | 88.35 | 17152.07 | 266.4 | 57950.2
Wind | 27.87 | 96.37 | 17248.44 | 287.37 | 58237.57
Wind | 27.92 | 82.55 | 17330.99 | 244.78 | 58482.35
Wind | 28.03 | 113.24 | 17444.23 | 335.35 | 58817.7
Wind | 28.05 | 126.17 | 17570.4 | 374.39 | 59192.09
Wind | 28.45 | 110.37 | 17680.77 | 321.64 | 59513.73
Wind | 29.19 | 140.26 | 17821.03 | 402.66 | 59916.39
Wind | 29.29 | 84.64 | 17905.67 | 242.62 | 60159.01
Wind | 29.65 | 57.35 | 17963.02 | 160.47 | 60319.48
Solar | 31.01 | 4124.89 | 22087.91 | 6815.87 | 67135.35
Solar | 31.02 | 3897.32 | 25985.23 | 6438.24 | 73573.59
Solar | 31.02 | 3782.76 | 29767.99 | 6247.39 | 79820.98
Solar | 31.04 | 3860.71 | 33628.7 | 6372.55 | 86193.53
Solar | 31.06 | 4182.25 | 37810.95 | 6902.61 | 93096.14
Solar | 31.06 | 4147.97 | 41958.92 | 6843.98 | 99940.12
Solar | 31.06 | 3978.55 | 45937.47 | 6564.26 | 106504.38
Solar | 31.07 | 3796.05 | 49733.52 | 6260.51 | 112764.89
Solar | 31.07 | 3369.92 | 53103.44 | 5558.16 | 118323.05
Solar | 31.07 | 3873.08 | 56976.52 | 6386.71 | 124709.76
Solar | 31.07 | 3581.86 | 60558.38 | 5908.33 | 130618.09
Solar | 31.08 | 3727.38 | 64285.76 | 6146.69 | 136764.78
Solar | 31.08 | 3650 | 67935.76 | 6020.09 | 142784.87
Solar | 31.08 | 4047.01 | 71982.77 | 6672.31 | 149457.18
Solar | 31.08 | 3668.21 | 75650.98 | 6047.89 | 155505.07
Solar | 31.08 | 4099.25 | 79750.23 | 6759.2 | 162264.27
Solar | 31.08 | 4050.57 | 83800.8 | 6677.79 | 168942.06
Solar | 31.09 | 4077.32 | 87878.12 | 6719.35 | 175661.41
Solar | 31.09 | 2952.81 | 90830.93 | 4867.55 | 180528.96
Solar | 31.09 | 3930.03 | 94760.96 | 6479.85 | 187008.81
Solar | 31.1 | 3757.04 | 98518 | 6191.44 | 193200.25
Solar | 31.1 | 3884.85 | 102402.85 | 6401.82 | 199602.07
Solar | 31.1 | 3903.6 | 106306.45 | 6431.16 | 206033.23
Solar | 31.11 | 3457.62 | 109764.07 | 5698.44 | 211731.67
Solar | 31.12 | 4165.21 | 113929.28 | 6860.88 | 218592.55
Solar | 31.12 | 4125.71 | 118054.99 | 6795.85 | 225388.4
Solar | 31.12 | 3854.01 | 121909 | 6346.29 | 231734.69
Solar | 31.12 | 2793.27 | 124702.27 | 4601.19 | 236335.88
Solar | 31.12 | 3795.09 | 128497.36 | 6249.51 | 242585.39
Solar | 31.13 | 3995.89 | 132493.25 | 6580.05 | 249165.44
Solar | 31.13 | 3380.86 | 135874.11 | 5566.13 | 254731.57
Solar | 31.13 | 3936.75 | 139810.86 | 6480.7 | 261212.27
Solar | 31.13 | 3809.74 | 143620.6 | 6271.34 | 267483.61
Solar | 31.13 | 4010.7 | 147631.3 | 6603.4 | 274087.01
Solar | 31.14 | 3237 | 150868.3 | 5326.06 | 279413.07
Solar | 31.14 | 3998.3 | 154866.6 | 6581.02 | 285994.09
Solar | 31.14 | 3829.77 | 158696.37 | 6303.62 | 292297.71
Solar | 31.14 | 2848 | 161544.37 | 4686.85 | 296984.56
Solar | 31.14 | 3853.63 | 165398 | 6343.22 | 303327.78
Solar | 31.15 | 4136.83 | 169534.83 | 6805.95 | 310133.73
Solar | 31.15 | 3780.13 | 173314.96 | 6219 | 316352.73
Solar | 31.15 | 3722.61 | 177037.57 | 6124.93 | 322477.66
Solar | 31.16 | 3758.84 | 180796.41 | 6183.62 | 328661.28
Solar | 31.16 | 4052.95 | 184849.36 | 6667.16 | 335328.44
Solar | 31.16 | 2211.27 | 187060.63 | 3636.61 | 338965.05
Solar | 31.17 | 3770.67 | 190831.3 | 6200.83 | 345165.88
Solar | 31.17 | 4115.8 | 194947.1 | 6766.57 | 351932.45
Solar | 31.17 | 4050.84 | 198997.94 | 6661.72 | 358594.17
Solar | 31.17 | 4071.24 | 203069.18 | 6692.18 | 365286.35
Solar | 31.18 | 3521.48 | 206590.66 | 5787.47 | 371073.82
Solar | 31.18 | 3661.23 | 210251.89 | 6017.76 | 377091.58
Solar | 31.18 | 3540.57 | 213792.46 | 5820.31 | 382911.89
Solar | 31.18 | 4050.75 | 217843.21 | 6659.52 | 389571.41
Solar | 31.19 | 2043.35 | 219886.56 | 3358.03 | 392929.44
Solar | 31.19 | 4011.98 | 223898.54 | 6590.82 | 399520.26
Solar | 31.2 | 3863.03 | 227761.57 | 6345.8 | 405866.06
Solar | 31.2 | 3791.85 | 231553.42 | 6226.51 | 412092.57
Solar | 31.2 | 2440.81 | 233994.23 | 4008.87 | 416101.44
Solar | 31.2 | 4117.6 | 238111.83 | 6765.29 | 422866.73
Solar | 31.2 | 3847.88 | 241959.71 | 6321.22 | 429187.95
Solar | 31.21 | 4171.95 | 246131.66 | 6849.33 | 436037.28
Solar | 31.21 | 3644.38 | 249776.04 | 5985.38 | 442022.66
Solar | 31.22 | 2755.5 | 252531.54 | 4521.66 | 446544.32
Solar | 31.22 | 3675.86 | 256207.4 | 6032.65 | 452576.97
Solar | 31.22 | 3941.2 | 260148.6 | 6470.15 | 459047.12
Solar | 31.22 | 3332.21 | 263480.81 | 5468.7 | 464515.82
Solar | 31.22 | 3975.93 | 267456.74 | 6526.56 | 471042.38
Solar | 31.23 | 3470.85 | 270927.59 | 5695.68 | 476738.06
Solar | 31.23 | 3275.22 | 274202.81 | 5375.99 | 482114.05
Solar | 31.23 | 3388.88 | 277591.69 | 5561.51 | 487675.56
Solar | 31.23 | 4098.87 | 281690.56 | 6727.8 | 494403.36
Solar | 31.23 | 3773.91 | 285464.47 | 6193.23 | 500596.59
Solar | 31.24 | 3863.08 | 289327.55 | 6336.15 | 506932.74
Solar | 31.24 | 3017.7 | 292345.25 | 4950.37 | 511883.11
Solar | 31.24 | 3848.8 | 296194.05 | 6315.59 | 518198.7
Solar | 31.24 | 3530.05 | 299724.1 | 5790.24 | 523988.94
Solar | 31.25 | 4002.7 | 303726.8 | 6565.89 | 530554.83
Solar | 31.26 | 4159.78 | 307886.58 | 6822.41 | 537377.24
Solar | 31.26 | 3924.73 | 311811.31 | 6434.35 | 543811.59
Solar | 31.26 | 3410.7 | 315222.01 | 5591.1 | 549402.69
Solar | 31.26 | 3825.71 | 319047.72 | 6272.34 | 555675.03
Solar | 31.26 | 4076.66 | 323124.38 | 6681.18 | 562356.21
Solar | 31.27 | 3106.04 | 326230.42 | 5088.29 | 567444.5
Solar | 31.27 | 4128.03 | 330358.45 | 6766.78 | 574211.28
Solar | 31.27 | 3857.27 | 334215.72 | 6320.26 | 580531.54
Solar | 31.27 | 2843.37 | 337059.09 | 4659.87 | 585191.41
Solar | 31.27 | 4021.42 | 341080.51 | 6589.26 | 591780.67
Solar | 31.29 | 3438.67 | 344519.18 | 5631.05 | 597411.72
Solar | 31.3 | 2938.53 | 347457.71 | 4812.5 | 602224.22
Solar | 31.3 | 3523.68 | 350981.39 | 5770.16 | 607994.38
Solar | 31.3 | 3801.99 | 354783.38 | 6225.88 | 614220.26
Solar | 31.3 | 3321.93 | 358105.31 | 5439.16 | 619659.42
Solar | 31.31 | 3847.86 | 361953.17 | 6299.03 | 625958.45
Solar | 31.31 | 4028.67 | 365981.84 | 6593.3 | 632551.75
Solar | 31.31 | 3808.5 | 369790.34 | 6233.82 | 638785.57
Solar | 31.31 | 4198.83 | 373989.17 | 6871.55 | 645657.12
Solar | 31.32 | 3827.13 | 377816.3 | 6262.5 | 651919.62
Solar | 31.32 | 3737.09 | 381553.39 | 6114.42 | 658034.04
Solar | 31.33 | 2152.77 | 383706.16 | 3521.41 | 661555.45
Solar | 31.34 | 3396.93 | 387103.09 | 5555.18 | 667110.63
Solar | 31.34 | 3482.45 | 390585.54 | 5693.02 | 672803.65
Solar | 31.35 | 2972.48 | 393558.02 | 4858.07 | 677661.72
Solar | 31.37 | 2822.58 | 396380.6 | 4611.8 | 682273.52
Solar | 31.37 | 3951.18 | 400331.78 | 6454.89 | 688728.41
Solar | 31.37 | 3427.8 | 403759.58 | 5600.78 | 694329.19
Solar | 31.38 | 3540.95 | 407300.53 | 5783.04 | 700112.23
Solar | 31.4 | 3553.83 | 410854.36 | 5801.04 | 705913.27
Solar | 31.4 | 3521.9 | 414376.26 | 5747.69 | 711660.96
Solar | 31.41 | 3619 | 417995.26 | 5903.91 | 717564.87
Solar | 31.43 | 3292.03 | 421287.29 | 5369.07 | 722933.94
Solar | 31.43 | 3270.96 | 424558.25 | 5333.15 | 728267.09
Solar | 31.43 | 3685.71 | 428243.96 | 6008.51 | 734275.6
Solar | 31.44 | 3612.18 | 431856.14 | 5889.48 | 740165.08
Solar | 31.45 | 4015.88 | 435872.02 | 6543.3 | 746708.38
Solar | 31.46 | 3878.78 | 439750.8 | 6317.03 | 753025.41
Solar | 31.47 | 2932.46 | 442683.26 | 4777.04 | 757802.45
Solar | 31.47 | 3635.65 | 446318.91 | 5919.67 | 763722.12
Solar | 31.52 | 3831.64 | 450150.55 | 6228.91 | 769951.03
Solar | 31.52 | 3993.82 | 454144.37 | 6495.06 | 776446.09
Solar | 31.52 | 3722.03 | 457866.4 | 6050.14 | 782496.23
Solar | 31.53 | 3722.7 | 461589.1 | 6049.96 | 788546.19
Solar | 31.54 | 3804.36 | 465393.46 | 6180.99 | 794727.18
Solar | 31.56 | 3683.92 | 469077.38 | 5981.11 | 800708.29
Solar | 31.56 | 3705.03 | 472782.41 | 6016.31 | 806724.6
Solar | 31.57 | 3620.23 | 476402.64 | 5877.73 | 812602.33
Solar | 31.57 | 2872.17 | 479274.81 | 4662.43 | 817264.76
Solar | 31.57 | 3292.16 | 482566.97 | 5342.98 | 822607.74
Solar | 31.59 | 2370.62 | 484937.59 | 3845.57 | 826453.31
Solar | 31.6 | 1777.27 | 486714.86 | 2883.46 | 829336.77
Solar | 31.61 | 3682.41 | 490397.27 | 5970.05 | 835306.82
Wind | 31.61 | 51.32 | 490448.59 | 135.54 | 835442.36
Solar | 31.62 | 3730.32 | 494178.91 | 6046.15 | 841488.51
Solar | 31.62 | 3637.77 | 497816.68 | 5896.05 | 847384.56
Solar | 31.63 | 3821.43 | 501638.11 | 6191.71 | 853576.27
Solar | 31.63 | 3641.16 | 505279.27 | 5900.95 | 859477.22
Solar | 31.65 | 3887.39 | 509166.66 | 6294.12 | 865771.34
Solar | 31.67 | 3072.63 | 512239.29 | 4971.4 | 870742.74
Solar | 31.7 | 2682.36 | 514921.65 | 4336.13 | 875078.87
Solar | 31.7 | 3195.29 | 518116.94 | 5166.61 | 880245.48
Solar | 31.72 | 3821 | 521937.94 | 6172.39 | 886417.87
Solar | 31.72 | 3609.52 | 525547.46 | 5829.82 | 892247.69
Solar | 31.74 | 3706.74 | 529254.2 | 5983.71 | 898231.4
Solar | 31.74 | 3989.75 | 533243.95 | 6442.93 | 904674.33
Solar | 31.76 | 3682.38 | 536926.33 | 5943.1 | 910617.43
Solar | 31.76 | 4042 | 540968.33 | 6522.48 | 917139.91
Solar | 31.83 | 3118.89 | 544087.22 | 5021.06 | 922160.97
Solar | 31.84 | 3962.63 | 548049.85 | 6377.58 | 928538.55
Solar | 31.85 | 3859.59 | 551909.44 | 6210.84 | 934749.39
Solar | 31.85 | 3735.8 | 555645.24 | 6010.79 | 940760.18
Solar | 31.87 | 3756.75 | 559401.99 | 6041.63 | 946801.81
Solar | 31.88 | 3155.83 | 562557.82 | 5071.32 | 951873.13
Solar | 31.88 | 3621.8 | 566179.62 | 5822.92 | 957696.05
Solar | 31.88 | 3311.31 | 569490.93 | 5324.28 | 963020.33
Solar | 31.89 | 2650.33 | 572141.26 | 4258.44 | 967278.77
Solar | 31.91 | 1465.48 | 573606.74 | 2353.32 | 969632.09
Solar | 31.92 | 3252.74 | 576859.48 | 5221.18 | 974853.27
Solar | 31.97 | 3274.17 | 580133.65 | 5248.07 | 980101.34
Solar | 31.97 | 2503.51 | 582637.16 | 4013.92 | 984115.26
Solar | 31.97 | 3458.04 | 586095.2 | 5544.28 | 989659.54
Solar | 31.98 | 3651.22 | 589746.42 | 5851.84 | 995511.38
Solar | 32.09 | 3878.32 | 593624.74 | 6194.68 | 1001706.06
Solar | 32.12 | 3475.67 | 597100.41 | 5547.44 | 1007253.5
Solar | 32.12 | 3592.13 | 600692.54 | 5732.58 | 1012986.08
Solar | 32.12 | 3859.8 | 604552.34 | 6158.5 | 1019144.58
Solar | 32.13 | 3708.95 | 608261.29 | 5916.9 | 1025061.48
Solar | 32.14 | 1592.28 | 609853.57 | 2539.79 | 1027601.27
Solar | 32.14 | 4082.7 | 613936.27 | 6511.36 | 1034112.63
Solar | 32.16 | 3172.55 | 617108.82 | 5054.63 | 1039167.26
Solar | 32.16 | 4035.16 | 621143.98 | 6432.23 | 1045599.49
Solar | 32.16 | 3877.52 | 625021.5 | 6180 | 1051779.49
Solar | 32.17 | 2634.17 | 627655.67 | 4196.37 | 1055975.86
Solar | 32.17 | 3200.24 | 630855.91 | 5098.93 | 1061074.79
Solar | 32.18 | 3236.14 | 634092.05 | 5155.12 | 1066229.91
Solar | 32.18 | 3769.72 | 637861.77 | 6004.44 | 1072234.35
Solar | 32.19 | 4001.21 | 641862.98 | 6371.31 | 1078605.66
Solar | 32.2 | 3704.2 | 645567.18 | 5896.82 | 1084502.48
Solar | 32.2 | 3488.72 | 649055.9 | 5552.41 | 1090054.89
Solar | 32.2 | 3807.41 | 652863.31 | 6061.36 | 1096116.25
Solar | 32.21 | 1132.65 | 653995.96 | 1802.57 | 1097918.82
Solar | 32.22 | 3650.97 | 657646.93 | 5807.44 | 1103726.26
Solar | 32.23 | 3323.01 | 660969.94 | 5284.47 | 1109010.73
Solar | 32.24 | 3924.31 | 664894.25 | 6239.72 | 1115250.45
Solar | 32.25 | 4045.1 | 668939.35 | 6429.46 | 1121679.91
Solar | 32.25 | 3729.57 | 672668.92 | 5928.51 | 1127608.42
Solar | 32.26 | 2665.05 | 675333.97 | 4235.5 | 1131843.92
Solar | 32.27 | 2683.02 | 678016.99 | 4260.68 | 1136104.6
Solar | 32.27 | 3289.33 | 681306.32 | 5225.13 | 1141329.73
Solar | 32.27 | 4019.84 | 685326.16 | 6386.9 | 1147716.63
Solar | 32.28 | 3074.23 | 688400.39 | 4881.99 | 1152598.62
Solar | 32.28 | 4011.06 | 692411.45 | 6370.42 | 1158969.04
Solar | 32.3 | 3761.61 | 696173.06 | 5969.03 | 1164938.07
Solar | 32.31 | 3047.67 | 699220.73 | 4835.69 | 1169773.76
Solar | 32.31 | 3509.75 | 702730.48 | 5568.35 | 1175342.11
Solar | 32.32 | 3813.95 | 706544.43 | 6051.17 | 1181393.28

## MISO G
Resource | LCOE | Resource MW | Cumulative MW | Annual GWh | Cumulative GWh
Wind | 25.69 | 33.46 | 33.46 | 106.74 | 106.74
Wind | 25.78 | 53.34 | 86.8 | 170 | 276.74
Wind | 25.79 | 30.81 | 117.61 | 98.43 | 375.17
Wind | 25.83 | 31.76 | 149.37 | 101.31 | 476.48
Wind | 25.92 | 44.68 | 194.05 | 142 | 618.48
Wind | 25.95 | 18.52 | 212.57 | 58.8 | 677.28
Wind | 25.97 | 102.93 | 315.5 | 326.85 | 1004.13
Wind | 25.97 | 66.19 | 381.69 | 208.89 | 1213.02
Wind | 25.99 | 37.25 | 418.94 | 118.08 | 1331.1
Wind | 26.02 | 102.13 | 521.07 | 323.31 | 1654.41
Wind | 26.04 | 91.95 | 613.02 | 289.64 | 1944.05
Wind | 26.06 | 91.83 | 704.85 | 289.41 | 2233.46
Wind | 26.07 | 30.06 | 734.91 | 95.01 | 2328.47
Wind | 26.09 | 43.25 | 778.16 | 136.19 | 2464.66
Wind | 26.1 | 40.9 | 819.06 | 129.16 | 2593.82
Wind | 26.11 | 87.84 | 906.9 | 277.23 | 2871.05
Wind | 26.13 | 8.16 | 915.06 | 25.73 | 2896.78
Wind | 26.13 | 101.89 | 1016.95 | 321.18 | 3217.96
Wind | 26.14 | 23.81 | 1040.76 | 74.67 | 3292.63
Wind | 26.14 | 16.23 | 1056.99 | 51.16 | 3343.79
Wind | 26.16 | 53.17 | 1110.16 | 167.45 | 3511.24
Wind | 26.17 | 31.37 | 1141.53 | 98.75 | 3609.99
Wind | 26.18 | 23.35 | 1164.88 | 73.47 | 3683.46
Wind | 26.18 | 42.65 | 1207.53 | 133.54 | 3817
Wind | 26.19 | 4.23 | 1211.76 | 13.3 | 3830.3
Wind | 26.2 | 10.5 | 1222.26 | 33.01 | 3863.31
Wind | 26.2 | 10.18 | 1232.44 | 31.89 | 3895.2
Wind | 26.2 | 180.31 | 1412.75 | 563.64 | 4458.84
Wind | 26.21 | 49.89 | 1462.64 | 156.25 | 4615.09
Wind | 26.24 | 23.4 | 1486.04 | 73.45 | 4688.54
Wind | 26.26 | 22.02 | 1508.06 | 69.08 | 4757.62
Wind | 26.27 | 50.13 | 1558.19 | 157.22 | 4914.84
Wind | 26.28 | 40.27 | 1598.46 | 125.85 | 5040.69
Wind | 26.28 | 69.38 | 1667.84 | 216.9 | 5257.59
Wind | 26.28 | 202.1 | 1869.94 | 632.46 | 5890.05
Wind | 26.29 | 135.01 | 2004.95 | 422.72 | 6312.77
Wind | 26.31 | 53.05 | 2058 | 166.09 | 6478.86
Wind | 26.31 | 51.42 | 2109.42 | 160.22 | 6639.08
Wind | 26.33 | 29.31 | 2138.73 | 91.72 | 6730.8
Wind | 26.35 | 66.53 | 2205.26 | 207.62 | 6938.42
Wind | 26.35 | 27.73 | 2232.99 | 86.25 | 7024.67
Wind | 26.36 | 26.1 | 2259.09 | 81.33 | 7106
Wind | 26.41 | 43.52 | 2302.61 | 135.38 | 7241.38
Wind | 26.41 | 78.12 | 2380.73 | 244.02 | 7485.4
Wind | 26.42 | 50.01 | 2430.74 | 155.23 | 7640.63
Wind | 26.42 | 74.3 | 2505.04 | 230.51 | 7871.14
Wind | 26.44 | 28.6 | 2533.64 | 89.14 | 7960.28
Wind | 26.45 | 39.61 | 2573.25 | 123.05 | 8083.33
Wind | 26.47 | 41.63 | 2614.88 | 129.59 | 8212.92
Wind | 26.47 | 53.99 | 2668.87 | 167.26 | 8380.18
Wind | 26.47 | 38.22 | 2707.09 | 118.4 | 8498.58
Wind | 26.47 | 36.96 | 2744.05 | 115.02 | 8613.6
Wind | 26.48 | 224.87 | 2968.92 | 698.1 | 9311.7
Wind | 26.5 | 18.03 | 2986.95 | 56.08 | 9367.78
Wind | 26.52 | 10.81 | 2997.76 | 33.46 | 9401.24
Wind | 26.52 | 51.1 | 3048.86 | 158.53 | 9559.77
Wind | 26.54 | 78.95 | 3127.81 | 243.96 | 9803.73
Wind | 26.56 | 131.27 | 3259.08 | 405.53 | 10209.26
Wind | 26.58 | 25.59 | 3284.67 | 78.97 | 10288.23
Wind | 26.58 | 85.39 | 3370.06 | 263.37 | 10551.6
Wind | 26.59 | 1.82 | 3371.88 | 5.62 | 10557.22
Wind | 26.59 | 15.09 | 3386.97 | 46.75 | 10603.97
Wind | 26.59 | 91.42 | 3478.39 | 282.89 | 10886.86
Wind | 26.6 | 23.5 | 3501.89 | 72.42 | 10959.28
Wind | 26.6 | 43.91 | 3545.8 | 135.34 | 11094.62
Wind | 26.61 | 42.72 | 3588.52 | 131.61 | 11226.23
Wind | 26.61 | 95.35 | 3683.87 | 293.77 | 11520
Wind | 26.62 | 12.56 | 3696.43 | 38.68 | 11558.68
Wind | 26.62 | 47.07 | 3743.5 | 145.65 | 11704.33
Wind | 26.62 | 29.55 | 3773.05 | 90.97 | 11795.3
Wind | 26.63 | 67.64 | 3840.69 | 208.21 | 12003.51
Wind | 26.65 | 212.67 | 4053.36 | 656.39 | 12659.9
Wind | 26.67 | 12.38 | 4065.74 | 38.25 | 12698.15
Wind | 26.67 | 54.04 | 4119.78 | 166.41 | 12864.56
Wind | 26.73 | 59.54 | 4179.32 | 183.33 | 13047.89
Wind | 26.74 | 72.64 | 4251.96 | 223.13 | 13271.02
Wind | 26.75 | 38.52 | 4290.48 | 118.04 | 13389.06
Wind | 26.75 | 38.86 | 4329.34 | 119.09 | 13508.15
Wind | 26.76 | 144.49 | 4473.83 | 442.75 | 13950.9
Wind | 26.76 | 89.51 | 4563.34 | 275.34 | 14226.24
Wind | 26.76 | 29.91 | 4593.25 | 91.92 | 14318.16
Wind | 26.77 | 8.19 | 4601.44 | 25.23 | 14343.39
Wind | 26.77 | 39.83 | 4641.27 | 121.94 | 14465.33
Wind | 26.78 | 29.23 | 4670.5 | 89.48 | 14554.81
Wind | 26.78 | 68.06 | 4738.56 | 209.37 | 14764.18
Wind | 26.79 | 49.31 | 4787.87 | 151.73 | 14915.91
Wind | 26.8 | 52.93 | 4840.8 | 162.26 | 15078.17
Wind | 26.81 | 57.15 | 4897.95 | 175.13 | 15253.3
Wind | 26.82 | 45.83 | 4943.78 | 140.91 | 15394.21
Wind | 26.83 | 40.8 | 4984.58 | 124.65 | 15518.86
Wind | 26.83 | 37.88 | 5022.46 | 115.94 | 15634.8
Wind | 26.86 | 27.68 | 5050.14 | 84.63 | 15719.43
Wind | 26.86 | 3.72 | 5053.86 | 11.38 | 15730.81
Wind | 26.86 | 48.67 | 5102.53 | 149.34 | 15880.15
Wind | 26.86 | 108.26 | 5210.79 | 330.36 | 16210.51
Wind | 26.86 | 14.58 | 5225.37 | 44.5 | 16255.01
Wind | 26.87 | 20.34 | 5245.71 | 62.09 | 16317.1
Wind | 26.87 | 36.64 | 5282.35 | 111.79 | 16428.89
Wind | 26.87 | 44.08 | 5326.43 | 134.59 | 16563.48
Wind | 26.91 | 53.07 | 5379.5 | 162.52 | 16726
Wind | 26.91 | 174.1 | 5553.6 | 532.33 | 17258.33
Wind | 26.93 | 29.96 | 5583.56 | 91.25 | 17349.58
Wind | 26.93 | 69.24 | 5652.8 | 211.65 | 17561.23
Wind | 26.94 | 57.45 | 5710.25 | 175.27 | 17736.5
Wind | 26.97 | 49.6 | 5759.85 | 150.92 | 17887.42
Wind | 26.98 | 10.21 | 5770.06 | 31.02 | 17918.44
Wind | 27 | 43.57 | 5813.63 | 132.37 | 18050.81
Wind | 27 | 27.07 | 5840.7 | 82.22 | 18133.03
Wind | 27.02 | 11.47 | 5852.17 | 34.83 | 18167.86
Wind | 27.02 | 42.46 | 5894.63 | 129.48 | 18297.34
Wind | 27.03 | 57.72 | 5952.35 | 175.36 | 18472.7
Wind | 27.04 | 75.55 | 6027.9 | 227.51 | 18700.21
Wind | 27.04 | 166.36 | 6194.26 | 505.98 | 19206.19
Wind | 27.04 | 60.12 | 6254.38 | 183.34 | 19389.53
Wind | 27.05 | 45 | 6299.38 | 136.66 | 19526.19
Wind | 27.05 | 21.99 | 6321.37 | 66.62 | 19592.81
Wind | 27.07 | 47.24 | 6368.61 | 144.55 | 19737.36
Wind | 27.07 | 21.09 | 6389.7 | 63.93 | 19801.29
Wind | 27.07 | 25.15 | 6414.85 | 76.15 | 19877.44
Wind | 27.08 | 50.18 | 6465.03 | 152.47 | 20029.91
Wind | 27.09 | 26.51 | 6491.54 | 80.26 | 20110.17
Wind | 27.09 | 74.48 | 6566.02 | 225.72 | 20335.89
Wind | 27.1 | 50.11 | 6616.13 | 151.62 | 20487.51
Wind | 27.11 | 46.24 | 6662.37 | 140.09 | 20627.6
Wind | 27.11 | 52.85 | 6715.22 | 159.93 | 20787.53
Wind | 27.11 | 129.81 | 6845.03 | 392.62 | 21180.15
Wind | 27.11 | 48.89 | 6893.92 | 148.08 | 21328.23
Wind | 27.13 | 36.55 | 6930.47 | 110.45 | 21438.68
Wind | 27.14 | 51.35 | 6981.82 | 155.21 | 21593.89
Wind | 27.14 | 113.38 | 7095.2 | 342.55 | 21936.44
Wind | 27.16 | 17.86 | 7113.06 | 53.93 | 21990.37
Wind | 27.16 | 11.52 | 7124.58 | 34.8 | 22025.17
Wind | 27.17 | 63.82 | 7188.4 | 192.58 | 22217.75
Wind | 27.17 | 164.94 | 7353.34 | 499.81 | 22717.56
Wind | 27.18 | 78.95 | 7432.29 | 238.68 | 22956.24
Wind | 27.18 | 53.95 | 7486.24 | 163.05 | 23119.29
Wind | 27.18 | 62.23 | 7548.47 | 187.78 | 23307.07
Wind | 27.19 | 21.24 | 7569.71 | 64.1 | 23371.17
Wind | 27.19 | 51.27 | 7620.98 | 154.74 | 23525.91
Wind | 27.19 | 22.4 | 7643.38 | 67.55 | 23593.46
Wind | 27.2 | 4.5 | 7647.88 | 13.55 | 23607.01
Wind | 27.2 | 13.22 | 7661.1 | 39.85 | 23646.86
Wind | 27.21 | 58 | 7719.1 | 175.25 | 23822.11
Wind | 27.21 | 49.89 | 7768.99 | 149.6 | 23971.71
Wind | 27.24 | 51.73 | 7820.72 | 155.96 | 24127.67
Wind | 27.28 | 42.84 | 7863.56 | 128.95 | 24256.62
Wind | 27.28 | 7.97 | 7871.53 | 23.96 | 24280.58
Wind | 27.29 | 40.41 | 7911.94 | 121.54 | 24402.12
Wind | 27.3 | 9.48 | 7921.42 | 28.46 | 24430.58
Wind | 27.3 | 9.09 | 7930.51 | 27.29 | 24457.87
Wind | 27.31 | 88.01 | 8018.52 | 270.67 | 24728.54
Wind | 27.31 | 3.57 | 8022.09 | 10.73 | 24739.27
Wind | 27.32 | 51.59 | 8073.68 | 154.86 | 24894.13
Wind | 27.32 | 12.56 | 8086.24 | 37.75 | 24931.88
Wind | 27.32 | 172.51 | 8258.75 | 520.19 | 25452.07
Wind | 27.33 | 52.01 | 8310.76 | 156.87 | 25608.94
Wind | 27.33 | 39.3 | 8350.06 | 117.94 | 25726.88
Wind | 27.35 | 23.3 | 8373.36 | 69.97 | 25796.85
Wind | 27.36 | 28.92 | 8402.28 | 86.05 | 25882.9
Wind | 27.36 | 118.78 | 8521.06 | 357.4 | 26240.3
Wind | 27.38 | 9.55 | 8530.61 | 28.72 | 26269.02
Wind | 27.38 | 20.11 | 8550.72 | 61.44 | 26330.46
Wind | 27.38 | 17.57 | 8568.29 | 52.79 | 26383.25
Wind | 27.39 | 67.34 | 8635.63 | 201.88 | 26585.13
Wind | 27.39 | 14.73 | 8650.36 | 44.72 | 26629.85
Wind | 27.42 | 12.71 | 8663.07 | 38.13 | 26667.98
Wind | 27.42 | 148.91 | 8811.98 | 446.88 | 27114.86
Wind | 27.42 | 75.38 | 8887.36 | 226.12 | 27340.98
Wind | 27.42 | 79.39 | 8966.75 | 238.09 | 27579.07
Wind | 27.44 | 76.39 | 9043.14 | 228.26 | 27807.33
Wind | 27.45 | 27.46 | 9070.6 | 82.16 | 27889.49
Wind | 27.45 | 124.12 | 9194.72 | 372.04 | 28261.53
Wind | 27.45 | 80.21 | 9274.93 | 239.68 | 28501.21
Wind | 27.46 | 59.23 | 9334.16 | 177.1 | 28678.31
Wind | 27.46 | 36.94 | 9371.1 | 110.34 | 28788.65
Wind | 27.46 | 103.1 | 9474.2 | 304.98 | 29093.63
Wind | 27.47 | 52.76 | 9526.96 | 157.66 | 29251.29
Wind | 27.48 | 1.36 | 9528.32 | 4.06 | 29255.35
Wind | 27.49 | 9.38 | 9537.7 | 28 | 29283.35
Wind | 27.49 | 17.45 | 9555.15 | 52.22 | 29335.57
Wind | 27.5 | 70.74 | 9625.89 | 211.82 | 29547.39
Wind | 27.51 | 130.56 | 9756.45 | 390.48 | 29937.87
Wind | 27.58 | 8.43 | 9764.88 | 25.08 | 29962.95
Wind | 27.61 | 75.04 | 9839.92 | 226.75 | 30189.7
Wind | 27.63 | 76.96 | 9916.88 | 229 | 30418.7
Wind | 27.63 | 92.24 | 10009.12 | 275.13 | 30693.83
Wind | 27.63 | 55.19 | 10064.31 | 167.79 | 30861.62
Wind | 27.64 | 34 | 10098.31 | 101.34 | 30962.96
Wind | 27.64 | 12.59 | 10110.9 | 37.5 | 31000.46
Wind | 27.66 | 194.55 | 10305.45 | 578.48 | 31578.94
Wind | 27.67 | 134.45 | 10439.9 | 399.64 | 31978.58
Wind | 27.68 | 24.49 | 10464.39 | 72.6 | 32051.18
Wind | 27.69 | 48.89 | 10513.28 | 145.06 | 32196.24
Wind | 27.69 | 93.54 | 10606.82 | 278.19 | 32474.43
Wind | 27.7 | 39.03 | 10645.85 | 114.48 | 32588.91
Wind | 27.71 | 41.82 | 10687.67 | 123.93 | 32712.84
Wind | 27.73 | 20.97 | 10708.64 | 62.15 | 32774.99
Wind | 27.73 | 35.06 | 10743.7 | 103.78 | 32878.77
Wind | 27.73 | 0.19 | 10743.89 | 0.58 | 32879.35
Wind | 27.76 | 16.46 | 10760.35 | 49.77 | 32929.12
Wind | 27.76 | 44.35 | 10804.7 | 131.16 | 33060.28
Wind | 27.76 | 29.21 | 10833.91 | 86.46 | 33146.74
Wind | 27.77 | 125.19 | 10959.1 | 371.23 | 33517.97
Wind | 27.78 | 22.96 | 10982.06 | 67.8 | 33585.77
Wind | 27.78 | 119.63 | 11101.69 | 354.85 | 33940.62
Wind | 27.78 | 6.71 | 11108.4 | 19.91 | 33960.53
Wind | 27.79 | 38.98 | 11147.38 | 115.47 | 34076
Wind | 27.79 | 42.82 | 11190.2 | 127.1 | 34203.1
Wind | 27.8 | 23.35 | 11213.55 | 68.86 | 34271.96
Wind | 27.82 | 39.05 | 11252.6 | 115.92 | 34387.88
Wind | 27.82 | 16.52 | 11269.12 | 48.83 | 34436.71
Wind | 27.83 | 150.68 | 11419.8 | 445.3 | 34882.01
Wind | 27.83 | 12.47 | 11432.27 | 36.78 | 34918.79
Wind | 27.87 | 24.74 | 11457.01 | 72.23 | 34991.02
Wind | 27.89 | 39.12 | 11496.13 | 115.29 | 35106.31
Wind | 27.89 | 146.02 | 11642.15 | 430.8 | 35537.11
Wind | 27.91 | 34.94 | 11677.09 | 102.96 | 35640.07
Wind | 27.93 | 126.46 | 11803.55 | 372.98 | 36013.05
Wind | 27.96 | 20.48 | 11824.03 | 60.15 | 36073.2
Wind | 27.96 | 63.9 | 11887.93 | 192.03 | 36265.23
Wind | 27.96 | 59.8 | 11947.73 | 175.35 | 36440.58
Wind | 27.99 | 24.57 | 11972.3 | 72.11 | 36512.69
Wind | 28.02 | 57.93 | 12030.23 | 171.37 | 36684.06
Wind | 28.03 | 43.21 | 12073.44 | 129.49 | 36813.55
Wind | 28.06 | 25.63 | 12099.07 | 75.36 | 36888.91
Wind | 28.08 | 79.07 | 12178.14 | 231.87 | 37120.78
Wind | 28.09 | 13.32 | 12191.46 | 38.99 | 37159.77
Wind | 28.09 | 45.61 | 12237.07 | 133.4 | 37293.17
Wind | 28.11 | 13.51 | 12250.58 | 39.43 | 37332.6
Wind | 28.11 | 6.78 | 12257.36 | 19.8 | 37352.4
Wind | 28.13 | 139.65 | 12397.01 | 408.35 | 37760.75
Wind | 28.16 | 5.9 | 12402.91 | 17.23 | 37777.98
Wind | 28.18 | 4.79 | 12407.7 | 13.94 | 37791.92
Wind | 28.19 | 3.77 | 12411.47 | 10.96 | 37802.88
Wind | 28.19 | 28.12 | 12439.59 | 81.8 | 37884.68
Wind | 28.22 | 60.76 | 12500.35 | 180.96 | 38065.64
Wind | 28.23 | 4.16 | 12504.51 | 12.09 | 38077.73
Wind | 28.25 | 2.14 | 12506.65 | 6.25 | 38083.98
Wind | 28.26 | 52.61 | 12559.26 | 152.97 | 38236.95
Wind | 28.32 | 41.07 | 12600.33 | 119.18 | 38356.13
Wind | 28.33 | 9.4 | 12609.73 | 27.28 | 38383.41
Wind | 28.33 | 70.03 | 12679.76 | 203.46 | 38586.87
Wind | 28.38 | 147.33 | 12827.09 | 426.96 | 39013.83
Wind | 28.38 | 25.25 | 12852.34 | 73.09 | 39086.92
Wind | 28.39 | 83.2 | 12935.54 | 240.85 | 39327.77
Wind | 28.4 | 6.51 | 12942.05 | 18.85 | 39346.62
Wind | 28.43 | 5.9 | 12947.95 | 17.05 | 39363.67
Wind | 28.45 | 12.24 | 12960.19 | 35.33 | 39399
Wind | 28.45 | 2.53 | 12962.72 | 7.3 | 39406.3
Wind | 28.46 | 20.24 | 12982.96 | 58.52 | 39464.82
Wind | 28.47 | 27.65 | 13010.61 | 79.75 | 39544.57
Wind | 28.48 | 56.93 | 13067.54 | 168.07 | 39712.64
Wind | 28.5 | 13.97 | 13081.51 | 40.88 | 39753.52
Wind | 28.5 | 20.17 | 13101.68 | 58.15 | 39811.67
Wind | 28.5 | 27.07 | 13128.75 | 78.03 | 39889.7
Wind | 28.5 | 3.38 | 13132.13 | 9.73 | 39899.43
Wind | 28.53 | 134.28 | 13266.41 | 387.28 | 40286.71
Wind | 28.64 | 98.91 | 13365.32 | 284.5 | 40571.21
Wind | 28.66 | 5.69 | 13371.01 | 16.29 | 40587.5
Wind | 28.66 | 25.93 | 13396.94 | 74.29 | 40661.79
Wind | 28.68 | 24.01 | 13420.95 | 68.77 | 40730.56
Wind | 28.71 | 20.24 | 13441.19 | 58.96 | 40789.52
Wind | 28.72 | 3.28 | 13444.47 | 9.38 | 40798.9
Wind | 28.73 | 24.79 | 13469.26 | 71.02 | 40869.92
Wind | 28.76 | 72.78 | 13542.04 | 207.68 | 41077.6
Wind | 28.82 | 63.23 | 13605.27 | 180.51 | 41258.11
Wind | 28.86 | 18.54 | 13623.81 | 52.85 | 41310.96
Wind | 28.86 | 0.36 | 13624.17 | 1.04 | 41312
Wind | 28.88 | 98.63 | 13722.8 | 280.97 | 41592.97
Wind | 28.91 | 83.66 | 13806.46 | 237.82 | 41830.79
Wind | 28.95 | 0.24 | 13806.7 | 0.69 | 41831.48
Wind | 28.96 | 17.69 | 13824.39 | 50.2 | 41881.68
Wind | 28.97 | 117.1 | 13941.49 | 332.89 | 42214.57
Wind | 28.99 | 110.15 | 14051.64 | 312.73 | 42527.3
Wind | 29 | 14.09 | 14065.73 | 39.94 | 42567.24
Wind | 29 | 10.45 | 14076.18 | 29.63 | 42596.87
Wind | 29.02 | 18.27 | 14094.45 | 51.75 | 42648.62
Wind | 29.05 | 42.01 | 14136.46 | 121.61 | 42770.23
Wind | 29.19 | 55.79 | 14192.25 | 156.92 | 42927.15
Wind | 29.2 | 33.87 | 14226.12 | 95.33 | 43022.48
Wind | 29.26 | 105.17 | 14331.29 | 295.97 | 43318.45
Wind | 29.28 | 84.3 | 14415.59 | 237.16 | 43555.61
Wind | 29.33 | 5.93 | 14421.52 | 17 | 43572.61
Wind | 29.41 | 74.02 | 14495.54 | 207.01 | 43779.62
Wind | 29.43 | 29.16 | 14524.7 | 82.76 | 43862.38
Wind | 29.44 | 108.09 | 14632.79 | 302.27 | 44164.65
Solar | 29.52 | 3358.04 | 17990.83 | 5825.11 | 49989.76
Solar | 29.57 | 3039.45 | 21030.28 | 5262.18 | 55251.94
Solar | 29.61 | 3510.08 | 24540.36 | 6069.15 | 61321.09
Wind | 29.62 | 109.7 | 24650.06 | 304.78 | 61625.87
Solar | 29.63 | 307.86 | 24957.92 | 532.08 | 62157.95
Solar | 29.65 | 2823.64 | 27781.56 | 4876.27 | 67034.22
Solar | 29.66 | 3734.3 | 31515.86 | 6447.54 | 73481.76
Wind | 29.66 | 81.21 | 31597.07 | 225.66 | 73707.42
Solar | 29.69 | 2338.49 | 33935.56 | 4032.98 | 77740.4
Solar | 29.7 | 2805.91 | 36741.47 | 4837.17 | 82577.57
Solar | 29.7 | 2063.62 | 38805.09 | 3557.36 | 86134.93
Solar | 29.7 | 3382.88 | 42187.97 | 5831.56 | 91966.49
Solar | 29.7 | 1582.56 | 43770.53 | 2727.82 | 94694.31
Solar | 29.71 | 2614.12 | 46384.65 | 4505.13 | 99199.44
Solar | 29.71 | 3259.88 | 49644.53 | 5617.28 | 104816.72
Solar | 29.71 | 2843.92 | 52488.45 | 4900.28 | 109717
Solar | 29.71 | 3156.09 | 55644.54 | 5439.17 | 115156.17
Solar | 29.73 | 3033.1 | 58677.64 | 5223.24 | 120379.41
Solar | 29.73 | 220.98 | 58898.62 | 380.47 | 120759.88
Solar | 29.74 | 3442.05 | 62340.67 | 5925.54 | 126685.42
Solar | 29.74 | 3273.68 | 65614.35 | 5636.73 | 132322.15
Solar | 29.75 | 3070.95 | 68685.3 | 5285.83 | 137607.98
Solar | 29.75 | 3080.96 | 71766.26 | 5302.75 | 142910.73
Solar | 29.75 | 2232.75 | 73999.01 | 3843.34 | 146754.07
Solar | 29.76 | 2671.11 | 76670.12 | 4596.09 | 151350.16
Solar | 29.78 | 3369.28 | 80039.4 | 5793.92 | 157144.08
Solar | 29.78 | 2558.22 | 82597.62 | 4399.34 | 161543.42
Solar | 29.79 | 2883.24 | 85480.86 | 4955.56 | 166498.98
Solar | 29.79 | 3285.3 | 88766.16 | 5646.89 | 172145.87
Solar | 29.81 | 3196.14 | 91962.3 | 5491.36 | 177637.23
Solar | 29.81 | 2977.64 | 94939.94 | 5114.51 | 182751.74
Solar | 29.81 | 2963.07 | 97903.01 | 5090.28 | 187842.02
Solar | 29.81 | 2262.85 | 100165.86 | 3886.75 | 191728.77
Solar | 29.81 | 3490.84 | 103656.7 | 5997.84 | 197726.61
Solar | 29.81 | 2024.9 | 105681.6 | 3477.31 | 201203.92
Solar | 29.81 | 3244.58 | 108926.18 | 5574.18 | 206778.1
Solar | 29.82 | 1497.35 | 110423.53 | 2571.24 | 209349.34
Solar | 29.82 | 2825.12 | 113248.65 | 4852.45 | 214201.79
Solar | 29.82 | 2013.13 | 115261.78 | 3457.16 | 217658.95
Solar | 29.82 | 3157.49 | 118419.27 | 5422.93 | 223081.88
Solar | 29.82 | 2134.91 | 120554.18 | 3665.27 | 226747.15
Solar | 29.83 | 3135.41 | 123689.59 | 5382.39 | 232129.54
Solar | 29.83 | 2635.34 | 126324.93 | 4522.74 | 236652.28
Solar | 29.83 | 1547.12 | 127872.05 | 2656.59 | 239308.87
Solar | 29.83 | 685.63 | 128557.68 | 1177.03 | 240485.9
Solar | 29.85 | 1756.06 | 130313.74 | 3012.64 | 243498.54
Solar | 29.85 | 446.21 | 130759.95 | 765.25 | 244263.79
Solar | 29.85 | 739.82 | 131499.77 | 1269.37 | 245533.16
Solar | 29.86 | 2732.52 | 134232.29 | 4686.36 | 250219.52
Solar | 29.86 | 1937.79 | 136170.08 | 3323.03 | 253542.55
Solar | 29.86 | 1298.26 | 137468.34 | 2225.61 | 255768.16
Solar | 29.86 | 2221 | 139689.34 | 3807.81 | 259575.97
Solar | 29.86 | 3174.58 | 142863.92 | 5444.57 | 265020.54
Solar | 29.87 | 1519.4 | 144383.32 | 2604.54 | 267625.08
Solar | 29.87 | 2664.94 | 147048.26 | 4567.41 | 272192.49
Solar | 29.87 | 1094.99 | 148143.25 | 1876.6 | 274069.09
Solar | 29.88 | 3565.96 | 151709.21 | 6113.52 | 280182.61
Solar | 29.88 | 1726.89 | 153436.1 | 2958.52 | 283141.13
Solar | 29.89 | 3090.82 | 156526.92 | 5293.59 | 288434.72
Solar | 29.9 | 3042.86 | 159569.78 | 5211.07 | 293645.79
Solar | 29.9 | 3389.2 | 162958.98 | 5804.95 | 299450.74
Solar | 29.91 | 2962.02 | 165921 | 5071.01 | 304521.75
Solar | 29.91 | 2688.15 | 168609.15 | 4602.12 | 309123.87
Solar | 29.91 | 3577.67 | 172186.82 | 6123.56 | 315247.43
Solar | 29.92 | 2696.26 | 174883.08 | 4614.84 | 319862.27
Solar | 29.92 | 2399.95 | 177283.03 | 4107.8 | 323970.07
Solar | 29.93 | 2815.63 | 180098.66 | 4818.28 | 328788.35
Solar | 29.93 | 3145.97 | 183244.63 | 5383.05 | 334171.4
Solar | 29.93 | 2833.67 | 186078.3 | 4849.02 | 339020.42
Solar | 29.93 | 2713.78 | 188792.08 | 4642.34 | 343662.76
Solar | 29.94 | 2733.35 | 191525.43 | 4675.68 | 348338.44
Solar | 29.94 | 2644.69 | 194170.12 | 4522.72 | 352861.16
Solar | 29.94 | 3522.03 | 197692.15 | 6023.61 | 358884.77
Solar | 29.94 | 3144.26 | 200836.41 | 5378.45 | 364263.22
Solar | 29.96 | 1722.14 | 202558.55 | 2943.81 | 367207.03
Solar | 29.96 | 1707.77 | 204266.32 | 2919.03 | 370126.06
Solar | 29.97 | 1917.17 | 206183.49 | 3275.7 | 373401.76
Solar | 29.97 | 2307.02 | 208490.51 | 3941.29 | 377343.05
Solar | 29.98 | 3056.71 | 211547.22 | 5220.82 | 382563.87
Solar | 29.98 | 2619.87 | 214167.09 | 4475.22 | 387039.09
Solar | 29.98 | 2961.42 | 217128.51 | 5057.6 | 392096.69
Solar | 29.98 | 1604.17 | 218732.68 | 2740.06 | 394836.75
Solar | 29.98 | 3140.19 | 221872.87 | 5364.14 | 400200.89
Solar | 29.99 | 2610.5 | 224483.37 | 4457.62 | 404658.51
Solar | 30 | 2892.8 | 227376.17 | 4939.06 | 409597.57
Solar | 30 | 2868.11 | 230244.28 | 4896.11 | 414493.68
Solar | 30 | 2031.7 | 232275.98 | 3467.75 | 417961.43
Solar | 30 | 215.45 | 232491.43 | 367.7 | 418329.13
Solar | 30.01 | 3738.61 | 236230.04 | 6378.91 | 424708.04
Solar | 30.01 | 1695.08 | 237925.12 | 2892.04 | 427600.08
Solar | 30.01 | 2145.9 | 240071.02 | 3661.58 | 431261.66
Solar | 30.04 | 433.02 | 240504.04 | 738.16 | 431999.82
Solar | 30.04 | 2588.92 | 243092.96 | 4413.45 | 436413.27
Solar | 30.04 | 2966.18 | 246059.14 | 5056.99 | 441470.26
Solar | 30.04 | 1610.54 | 247669.68 | 2745.73 | 444215.99
Solar | 30.05 | 3747.98 | 251417.66 | 6385.06 | 450601.05
Solar | 30.05 | 3183.3 | 254600.96 | 5424.54 | 456025.59
Solar | 30.06 | 2469.61 | 257070.57 | 4207.19 | 460232.78
Solar | 30.07 | 1891.78 | 258962.35 | 3220.84 | 463453.62
Solar | 30.08 | 2348.88 | 261311.23 | 3999.23 | 467452.85
Solar | 30.08 | 3013.53 | 264324.76 | 5130.6 | 472583.45
Solar | 30.1 | 2070.38 | 266395.14 | 3522.27 | 476105.72
Solar | 30.1 | 1509.14 | 267904.28 | 2566.97 | 478672.69
Solar | 30.11 | 2739.66 | 270643.94 | 4658.57 | 483331.26
Solar | 30.11 | 1830.68 | 272474.62 | 3113.16 | 486444.42
Solar | 30.11 | 1843.88 | 274318.5 | 3135.88 | 489580.3
Solar | 30.11 | 881.79 | 275200.29 | 1499.94 | 491080.24
Solar | 30.11 | 2340.19 | 277540.48 | 3979.21 | 495059.45
Solar | 30.12 | 1649.48 | 279189.96 | 2805.44 | 497864.89
Solar | 30.12 | 2343.45 | 281533.41 | 3983.84 | 501848.73
Solar | 30.13 | 1624.43 | 283157.84 | 2760.94 | 504609.67
Solar | 30.14 | 2094.96 | 285252.8 | 3560.09 | 508169.76
Solar | 30.15 | 3086.89 | 288339.69 | 5244.07 | 513413.83
Solar | 30.16 | 1267.89 | 289607.58 | 2152.72 | 515566.55
Solar | 30.17 | 3404.38 | 293011.96 | 5778.54 | 521345.09
Solar | 30.18 | 2626.67 | 295638.63 | 4456.2 | 525801.29
Solar | 30.2 | 381.28 | 296019.91 | 646.48 | 526447.77
Solar | 30.2 | 3421.2 | 299441.11 | 5801.05 | 532248.82
Solar | 30.2 | 3146.85 | 302587.96 | 5335.05 | 537583.87
Solar | 30.21 | 2587.27 | 305175.23 | 4384.81 | 541968.68
Solar | 30.21 | 2696.14 | 307871.37 | 4571.2 | 546539.88
Solar | 30.21 | 1065.13 | 308936.5 | 1805.06 | 548344.94
Solar | 30.22 | 2206.36 | 311142.86 | 3738.4 | 552083.34
Solar | 30.22 | 3309.88 | 314452.74 | 5608.23 | 557691.57
Solar | 30.23 | 3422.79 | 317875.53 | 5798.5 | 563490.07
Solar | 30.23 | 3279.42 | 321154.95 | 5555.23 | 569045.3
Solar | 30.24 | 1090.95 | 322245.9 | 1847.06 | 570892.36
Solar | 30.24 | 1510 | 323755.9 | 2556.83 | 573449.19
Solar | 30.25 | 3673.21 | 327429.11 | 6215.62 | 579664.81
Solar | 30.25 | 2646.68 | 330075.79 | 4480.69 | 584145.5
Solar | 30.26 | 3063.08 | 333138.87 | 5186.55 | 589332.05
Solar | 30.26 | 2993.68 | 336132.55 | 5065.5 | 594397.55
Solar | 30.27 | 3058.33 | 339190.88 | 5174.23 | 599571.78
Solar | 30.28 | 4082.9 | 343273.78 | 6905.83 | 606477.61
Solar | 30.3 | 1770.25 | 345044.03 | 2991.51 | 609469.12
Solar | 30.31 | 3814.1 | 348858.13 | 6443.84 | 615912.96
Solar | 30.31 | 3161.24 | 352019.37 | 5339.81 | 621252.77
Solar | 30.33 | 3373.24 | 355392.61 | 5694.38 | 626947.15
Solar | 30.34 | 2694.21 | 358086.82 | 4547.94 | 631495.09
Solar | 30.35 | 3779.28 | 361866.1 | 6375.06 | 637870.15
Solar | 30.35 | 3650.03 | 365516.13 | 6159.87 | 644030.02
Solar | 30.38 | 3932.59 | 369448.72 | 6627.55 | 650657.57
Solar | 30.43 | 472.12 | 369920.84 | 794.69 | 651452.26
Solar | 30.43 | 771.13 | 370691.97 | 1297.53 | 652749.79
Solar | 30.45 | 2373.35 | 373065.32 | 3989.79 | 656739.58
Solar | 30.46 | 2226.26 | 375291.58 | 3744.21 | 660483.79
Solar | 30.47 | 2854.82 | 378146.4 | 4795.88 | 665279.67
Solar | 30.47 | 1960.54 | 380106.94 | 3293.68 | 668573.35
Solar | 30.48 | 2186.22 | 382293.16 | 3672.19 | 672245.54
Solar | 30.48 | 2385.63 | 384678.79 | 4008.84 | 676254.38
Solar | 30.5 | 1774.65 | 386453.44 | 2980.39 | 679234.77
Solar | 30.5 | 3002.68 | 389456.12 | 5042.44 | 684277.21
Solar | 30.5 | 3512.11 | 392968.23 | 5895.01 | 690172.22
Solar | 30.51 | 2428.65 | 395396.88 | 4076.06 | 694248.28
Solar | 30.52 | 4064.64 | 399461.52 | 6817.51 | 701065.79
Solar | 30.55 | 209.42 | 399670.94 | 351.05 | 701416.84
Solar | 30.55 | 850.16 | 400521.1 | 1425.97 | 702842.81
Solar | 30.57 | 2912.86 | 403433.96 | 4879.4 | 707722.21
Solar | 30.61 | 3938.65 | 407372.61 | 6585.55 | 714307.76
Solar | 30.61 | 2076.87 | 409449.48 | 3472.53 | 717780.29
Solar | 30.63 | 490.6 | 409940.08 | 820.51 | 718600.8
Solar | 30.63 | 2762.43 | 412702.51 | 4616.69 | 723217.49
Solar | 30.63 | 683.47 | 413385.98 | 1142.39 | 724359.88
Solar | 30.64 | 4017.62 | 417403.6 | 6712.96 | 731072.84
Solar | 30.65 | 4028.74 | 421432.34 | 6729.88 | 737802.72
Solar | 30.66 | 2846.04 | 424278.38 | 4754.02 | 742556.74
Solar | 30.67 | 3140.96 | 427419.34 | 5246.38 | 747803.12
Solar | 30.68 | 2103.53 | 429522.87 | 3511.32 | 751314.44
Solar | 30.68 | 3989.61 | 433512.48 | 6657.18 | 757971.62
Solar | 30.69 | 115.52 | 433628 | 192.86 | 758164.48
Solar | 30.69 | 2244.95 | 435872.95 | 3745.85 | 761910.33
Solar | 30.7 | 2139.65 | 438012.6 | 3567.13 | 765477.46
Solar | 30.7 | 3043.59 | 441056.19 | 5076.35 | 770553.81
Solar | 30.71 | 2177.47 | 443233.66 | 3629.09 | 774182.9
Solar | 30.73 | 63.9 | 443297.56 | 106.46 | 774289.36
Solar | 30.75 | 1379.83 | 444677.39 | 2296.97 | 776586.33
Solar | 30.77 | 2031.26 | 446708.65 | 3382.81 | 779969.14
Solar | 30.8 | 4073.89 | 450782.54 | 6769.75 | 786738.89
Solar | 30.8 | 2564.61 | 453347.15 | 4266.3 | 791005.19
Solar | 30.82 | 1647.09 | 454994.24 | 2738.4 | 793743.59
Solar | 30.84 | 365.02 | 455359.26 | 605.85 | 794349.44
Solar | 30.86 | 2935.92 | 458295.18 | 4868.49 | 799217.93
Solar | 30.86 | 3265.89 | 461561.07 | 5416.11 | 804634.04
Solar | 30.87 | 3836.54 | 465397.61 | 6360.59 | 810994.63
Solar | 30.88 | 3274.98 | 468672.59 | 5432.58 | 816427.21
Solar | 30.88 | 3450.66 | 472123.25 | 5725.18 | 822152.39
Solar | 30.88 | 2628.45 | 474751.7 | 4359.6 | 826511.99
Solar | 30.89 | 2687.92 | 477439.62 | 4457.43 | 830969.42
Solar | 30.9 | 3896.4 | 481336.02 | 6455.12 | 837424.54
Solar | 30.9 | 1833.69 | 483169.71 | 3040.76 | 840465.3
Solar | 30.91 | 3344.55 | 486514.26 | 5541.47 | 846006.77
Solar | 30.94 | 3306.3 | 489820.56 | 5474.83 | 851481.6
Solar | 30.95 | 2790.15 | 492610.71 | 4619.13 | 856100.73
Solar | 30.95 | 3271.64 | 495882.35 | 5415.68 | 861516.41
Solar | 30.96 | 2331.19 | 498213.54 | 3857.62 | 865374.03
Solar | 30.98 | 2462.23 | 500675.77 | 4071.2 | 869445.23
Solar | 30.99 | 2692.21 | 503367.98 | 4450.53 | 873895.76
Solar | 31 | 2562.25 | 505930.23 | 4233.52 | 878129.28
Solar | 31.01 | 2645.34 | 508575.57 | 4369.07 | 882498.35
Solar | 31.01 | 2704.84 | 511280.41 | 4468.1 | 886966.45
Solar | 31.02 | 1791.15 | 513071.56 | 2957.99 | 889924.44
Solar | 31.02 | 1776.28 | 514847.84 | 2933.21 | 892857.65
Solar | 31.03 | 2785.58 | 517633.42 | 4597.97 | 897455.62
Solar | 31.03 | 2221.23 | 519854.65 | 3667.52 | 901123.14
Solar | 31.03 | 3251.79 | 523106.44 | 5368.39 | 906491.53
Solar | 31.04 | 2617.57 | 525724.01 | 4319.96 | 910811.49
Solar | 31.04 | 1090.79 | 526814.8 | 1799.68 | 912611.17
Solar | 31.05 | 3280.54 | 530095.34 | 5412.44 | 918023.61
Solar | 31.05 | 3316.9 | 533412.24 | 5472.59 | 923496.2
Solar | 31.06 | 478.4 | 533890.64 | 789.15 | 924285.35
Solar | 31.07 | 2840.22 | 536730.86 | 4682.31 | 928967.66
Solar | 31.08 | 3824.51 | 540555.37 | 6299.05 | 935266.71
Solar | 31.09 | 3212.11 | 543767.48 | 5291.71 | 940558.42
Solar | 31.1 | 3200.76 | 546968.24 | 5273.35 | 945831.77
Solar | 31.11 | 3431.76 | 550400 | 5650.47 | 951482.24
Solar | 31.11 | 32.97 | 550432.97 | 54.28 | 951536.52
Solar | 31.12 | 617.73 | 551050.7 | 1016.97 | 952553.49
Solar | 31.12 | 2392.26 | 553442.96 | 3938.38 | 956491.87
Solar | 31.12 | 60.55 | 553503.51 | 99.67 | 956591.54
Solar | 31.12 | 2529.6 | 556033.11 | 4164.26 | 960755.8
Solar | 31.13 | 2332.07 | 558365.18 | 3837.41 | 964593.21
Solar | 31.13 | 3634.83 | 562000.01 | 5980.92 | 970574.13
Solar | 31.13 | 3771.55 | 565771.56 | 6203.04 | 976777.17
Solar | 31.13 | 3011.18 | 568782.74 | 4955.15 | 981732.32
Solar | 31.15 | 2477.5 | 571260.24 | 4075.25 | 985807.57
Solar | 31.15 | 3086.41 | 574346.65 | 5075.47 | 990883.04
Solar | 31.16 | 895.57 | 575242.22 | 1472.34 | 992355.38
Solar | 31.17 | 1883.54 | 577125.76 | 3095.63 | 995451.01
Solar | 31.17 | 3892.26 | 581018.02 | 6393.96 | 1001844.97
Solar | 31.18 | 3330.38 | 584348.4 | 5471.65 | 1007316.62
Solar | 31.18 | 1431.02 | 585779.42 | 2350.57 | 1009667.19
Solar | 31.18 | 804.19 | 586583.61 | 1321 | 1010988.19
Solar | 31.18 | 3441.1 | 590024.71 | 5648.27 | 1016636.46
Solar | 31.2 | 2896.41 | 592921.12 | 4753.82 | 1021390.28
Solar | 31.2 | 1926.91 | 594848.03 | 3163.2 | 1024553.48
Solar | 31.21 | 1821.76 | 596669.79 | 2990.35 | 1027543.83
Solar | 31.21 | 3258.91 | 599928.7 | 5348.97 | 1032892.8
Solar | 31.22 | 3802.01 | 603730.71 | 6234.39 | 1039127.19
Solar | 31.24 | 2470.69 | 606201.4 | 4051.18 | 1043178.37
Solar | 31.24 | 3976.24 | 610177.64 | 6516.16 | 1049694.53
Solar | 31.25 | 1088.82 | 611266.46 | 1784.44 | 1051478.97
Solar | 31.25 | 1380.92 | 612647.38 | 2262.89 | 1053741.86
Solar | 31.26 | 2727.35 | 615374.73 | 4468.81 | 1058210.67
Solar | 31.27 | 1967.45 | 617342.18 | 3220.79 | 1061431.46
Solar | 31.27 | 387.42 | 617729.6 | 634.18 | 1062065.64
Solar | 31.28 | 3205.51 | 620935.11 | 5249.72 | 1067315.36
Solar | 31.29 | 189.41 | 621124.52 | 310.06 | 1067625.42
Solar | 31.29 | 774.01 | 621898.53 | 1266.77 | 1068892.19
Solar | 31.29 | 415.2 | 622313.73 | 679.14 | 1069571.33
Solar | 31.3 | 1808.75 | 624122.48 | 2959.46 | 1072530.79
Solar | 31.3 | 2725.43 | 626847.91 | 4461 | 1076991.79
Solar | 31.32 | 365.94 | 627213.85 | 598.44 | 1077590.23
Solar | 31.32 | 2463.89 | 629677.74 | 4030.03 | 1081620.26
Solar | 31.33 | 1117.37 | 630795.11 | 1825.26 | 1083445.52
Solar | 31.33 | 2362.12 | 633157.23 | 3860.17 | 1087305.69
Solar | 31.34 | 3714.47 | 636871.7 | 6070.66 | 1093376.35
Solar | 31.38 | 3515.57 | 640387.27 | 5738.66 | 1099115.01
Solar | 31.39 | 3284.47 | 643671.74 | 5358.27 | 1104473.28
Solar | 31.41 | 3414.75 | 647086.49 | 5566.99 | 1110040.27
Solar | 31.42 | 3445.8 | 650532.29 | 5617.44 | 1115657.71
Solar | 31.43 | 3402.78 | 653935.07 | 5546.43 | 1121204.14
Solar | 31.43 | 2448.93 | 656384 | 3990.48 | 1125194.62
Solar | 31.43 | 525.75 | 656909.75 | 856.78 | 1126051.4
Solar | 31.44 | 1618.07 | 658527.82 | 2635.43 | 1128686.83
Solar | 31.44 | 3416.35 | 661944.17 | 5565.74 | 1134252.57
Solar | 31.45 | 2433.36 | 664377.53 | 3962.9 | 1138215.47
Solar | 31.46 | 2185.26 | 666562.79 | 3557.89 | 1141773.36
Solar | 31.46 | 333.96 | 666896.75 | 543.72 | 1142317.08
Solar | 31.47 | 566 | 667462.75 | 921.14 | 1143238.22
Solar | 31.47 | 2807.48 | 670270.23 | 4570.19 | 1147808.41
Solar | 31.47 | 2813.63 | 673083.86 | 4580.7 | 1152389.11
Solar | 31.47 | 2208.41 | 675292.27 | 3595.49 | 1155984.6
Solar | 31.47 | 3317.27 | 678609.54 | 5398.76 | 1161383.36
Solar | 31.48 | 1861.09 | 680470.63 | 3028.09 | 1164411.45
Solar | 31.48 | 3467.93 | 683938.56 | 5642.63 | 1170054.08
Solar | 31.49 | 3656.31 | 687594.87 | 5946.57 | 1176000.65
Solar | 31.49 | 3606.54 | 691201.41 | 5867.26 | 1181867.91
Solar | 31.5 | 3265.74 | 694467.15 | 5310.09 | 1187178
Solar | 31.5 | 3333.62 | 697800.77 | 5421.95 | 1192599.95
Solar | 31.5 | 2419.12 | 700219.89 | 3933.94 | 1196533.89
Solar | 31.51 | 57.17 | 700277.06 | 92.92 | 1196626.81
Solar | 31.51 | 308.36 | 700585.42 | 501.36 | 1197128.17
Solar | 31.53 | 2735.97 | 703321.39 | 4445.78 | 1201573.95
Solar | 31.53 | 3679.84 | 707001.23 | 5979.18 | 1207553.13
Solar | 31.55 | 3386.82 | 710388.05 | 5499.07 | 1213052.2
Solar | 31.55 | 3494.16 | 713882.21 | 5673.33 | 1218725.53
Solar | 31.57 | 4.17 | 713886.38 | 6.77 | 1218732.3
Solar | 31.58 | 1366.68 | 715253.06 | 2216.92 | 1220949.22
Solar | 31.61 | 2869.76 | 718122.82 | 4649.51 | 1225598.73
Solar | 31.63 | 833.98 | 718956.8 | 1350.77 | 1226949.5

## MISO H
Resource | LCOE | Resource MW | Cumulative MW | Annual GWh | Cumulative GWh
Wind | 18.96 | 17.88 | 17.88 | 80.85 | 80.85
Wind | 18.98 | 17.93 | 35.81 | 80.97 | 161.82
Wind | 19.07 | 108.43 | 144.24 | 476.13 | 637.95
Wind | 19.24 | 76.57 | 220.81 | 340.97 | 978.92
Wind | 19.29 | 14.29 | 235.1 | 63.48 | 1042.4
Wind | 19.33 | 39 | 274.1 | 169.05 | 1211.45
Wind | 19.34 | 6.54 | 280.64 | 28.96 | 1240.41
Wind | 19.38 | 98.27 | 378.91 | 424.9 | 1665.31
Wind | 19.42 | 11.15 | 390.06 | 49.23 | 1714.54
Wind | 19.46 | 24.01 | 414.07 | 105.9 | 1820.44
Wind | 19.49 | 30.25 | 444.32 | 133.21 | 1953.65
Wind | 19.61 | 46.67 | 490.99 | 204.27 | 2157.92
Wind | 19.65 | 6.49 | 497.48 | 28.29 | 2186.21
Wind | 19.68 | 23.69 | 521.17 | 103.34 | 2289.55
Wind | 19.69 | 27.8 | 548.97 | 121.2 | 2410.75
Wind | 19.71 | 25.3 | 574.27 | 110.13 | 2520.88
Wind | 19.73 | 36.35 | 610.62 | 158.22 | 2679.1
Wind | 19.75 | 61.82 | 672.44 | 268.44 | 2947.54
Wind | 19.83 | 194.11 | 866.55 | 839.52 | 3787.06
Wind | 19.85 | 109.54 | 976.09 | 472.97 | 4260.03
Wind | 19.94 | 186.62 | 1162.71 | 802.91 | 5062.94
Wind | 19.95 | 86.75 | 1249.46 | 372.71 | 5435.65
Wind | 19.96 | 44.57 | 1294.03 | 191.63 | 5627.28
Wind | 19.98 | 28.29 | 1322.32 | 121.52 | 5748.8
Wind | 20.02 | 27.31 | 1349.63 | 114.21 | 5863.01
Wind | 20.04 | 76.54 | 1426.17 | 327.91 | 6190.92
Wind | 20.04 | 53.12 | 1479.29 | 227.75 | 6418.67
Wind | 20.11 | 39.73 | 1519.02 | 169.46 | 6588.13
Wind | 20.11 | 62.18 | 1581.2 | 265.21 | 6853.34
Wind | 20.11 | 34.02 | 1615.22 | 141.57 | 6994.91
Wind | 20.11 | 34.6 | 1649.82 | 147.68 | 7142.59
Wind | 20.12 | 19.61 | 1669.43 | 83.53 | 7226.12
Wind | 20.15 | 56.62 | 1726.05 | 241.23 | 7467.35
Wind | 20.16 | 115.77 | 1841.82 | 493.24 | 7960.59
Wind | 20.17 | 49.91 | 1891.73 | 212.27 | 8172.86
Wind | 20.18 | 157.61 | 2049.34 | 670.19 | 8843.05
Wind | 20.18 | 45.9 | 2095.24 | 195.21 | 9038.26
Wind | 20.18 | 46.53 | 2141.77 | 197.84 | 9236.1
Wind | 20.19 | 54.07 | 2195.84 | 229.55 | 9465.65
Wind | 20.2 | 96.35 | 2292.19 | 408.98 | 9874.63
Wind | 20.21 | 119.88 | 2412.07 | 496.86 | 10371.49
Wind | 20.24 | 110.01 | 2522.08 | 466.47 | 10837.96
Wind | 20.24 | 46.63 | 2568.71 | 197.86 | 11035.82
Wind | 20.24 | 113.14 | 2681.85 | 479.94 | 11515.76
Wind | 20.24 | 167.4 | 2849.25 | 709.64 | 12225.4
Wind | 20.25 | 92.78 | 2942.03 | 392.72 | 12618.12
Wind | 20.25 | 135.59 | 3077.62 | 575.06 | 13193.18
Wind | 20.26 | 18.74 | 3096.36 | 79.38 | 13272.56
Wind | 20.28 | 14.63 | 3110.99 | 61.87 | 13334.43
Wind | 20.31 | 137.15 | 3248.14 | 579.15 | 13913.58
Wind | 20.32 | 67.19 | 3315.33 | 283.56 | 14197.14
Wind | 20.32 | 75.52 | 3390.85 | 318.73 | 14515.87
Wind | 20.33 | 41.95 | 3432.8 | 177.06 | 14692.93
Wind | 20.36 | 81 | 3513.8 | 341.64 | 15034.57
Wind | 20.37 | 23.84 | 3537.64 | 100.38 | 15134.95
Wind | 20.38 | 108.5 | 3646.14 | 457 | 15591.95
Wind | 20.4 | 68.26 | 3714.4 | 287.11 | 15879.06
Wind | 20.4 | 54.87 | 3769.27 | 230.64 | 16109.7
Wind | 20.43 | 76.08 | 3845.35 | 319.12 | 16428.82
Wind | 20.45 | 58.56 | 3903.91 | 239.63 | 16668.45
Wind | 20.46 | 86.44 | 3990.35 | 362.44 | 17030.89
Wind | 20.46 | 71.34 | 4061.69 | 291.87 | 17322.76
Wind | 20.47 | 22.11 | 4083.8 | 92.66 | 17415.42
Wind | 20.5 | 17.55 | 4101.35 | 73.38 | 17488.8
Wind | 20.5 | 23.91 | 4125.26 | 100.04 | 17588.84
Wind | 20.5 | 108.67 | 4233.93 | 454.84 | 18043.68
Wind | 20.51 | 134.06 | 4367.99 | 560.98 | 18604.66
Wind | 20.52 | 59.34 | 4427.33 | 248.02 | 18852.68
Wind | 20.52 | 51.2 | 4478.53 | 213.91 | 19066.59
Wind | 20.53 | 80.92 | 4559.45 | 338.8 | 19405.39
Wind | 20.53 | 46.44 | 4605.89 | 194.1 | 19599.49
Wind | 20.53 | 82.13 | 4688.02 | 342.97 | 19942.46
Wind | 20.53 | 37.66 | 4725.68 | 157.34 | 20099.8
Wind | 20.55 | 34.7 | 4760.38 | 144.71 | 20244.51
Wind | 20.55 | 59.75 | 4820.13 | 249.63 | 20494.14
Wind | 20.55 | 67.68 | 4887.81 | 281.4 | 20775.54
Wind | 20.56 | 44.25 | 4932.06 | 184.61 | 20960.15
Wind | 20.57 | 64.18 | 4996.24 | 267.42 | 21227.57
Wind | 20.57 | 97.25 | 5093.49 | 405.24 | 21632.81
Wind | 20.58 | 55.98 | 5149.47 | 233.11 | 21865.92
Wind | 20.59 | 65.08 | 5214.55 | 271.15 | 22137.07
Wind | 20.59 | 25.83 | 5240.38 | 107.68 | 22244.75
Wind | 20.59 | 83.59 | 5323.97 | 348.3 | 22593.05
Wind | 20.6 | 99.1 | 5423.07 | 412.38 | 23005.43
Wind | 20.6 | 54.19 | 5477.26 | 225.81 | 23231.24
Wind | 20.61 | 70.3 | 5547.56 | 285.54 | 23516.78
Wind | 20.61 | 137.2 | 5684.76 | 571.6 | 24088.38
Wind | 20.63 | 97.1 | 5781.86 | 403.38 | 24491.76
Wind | 20.65 | 73.05 | 5854.91 | 302.26 | 24794.02
Wind | 20.65 | 61.02 | 5915.93 | 253.48 | 25047.5
Wind | 20.66 | 43.33 | 5959.26 | 175.55 | 25223.05
Wind | 20.67 | 120.63 | 6079.89 | 501.19 | 25724.24
Wind | 20.7 | 83.76 | 6163.65 | 338.81 | 26063.05
Wind | 20.72 | 36.26 | 6199.91 | 150.26 | 26213.31
Wind | 20.72 | 80.94 | 6280.85 | 334.93 | 26548.24
Wind | 20.72 | 68.96 | 6349.81 | 283.71 | 26831.95
Wind | 20.72 | 71.32 | 6421.13 | 295.39 | 27127.34
Wind | 20.72 | 123.47 | 6544.6 | 511.59 | 27638.93
Wind | 20.73 | 31.35 | 6575.95 | 129.77 | 27768.7
Wind | 20.77 | 21.14 | 6597.09 | 87.38 | 27856.08
Wind | 20.77 | 106.22 | 6703.31 | 439.26 | 28295.34
Wind | 20.77 | 57.2 | 6760.51 | 236.11 | 28531.45
Wind | 20.78 | 42.11 | 6802.62 | 173.71 | 28705.16
Wind | 20.78 | 67.82 | 6870.44 | 280.15 | 28985.31
Wind | 20.78 | 76.11 | 6946.55 | 309.18 | 29294.49
Wind | 20.79 | 49.51 | 6996.06 | 204.05 | 29498.54
Wind | 20.79 | 70.93 | 7066.99 | 292.71 | 29791.25
Wind | 20.79 | 54.46 | 7121.45 | 224.63 | 30015.88
Wind | 20.8 | 52.54 | 7173.99 | 216.93 | 30232.81
Wind | 20.8 | 139.65 | 7313.64 | 576.43 | 30809.24
Wind | 20.81 | 59.75 | 7373.39 | 240.41 | 31049.65
Wind | 20.82 | 67.7 | 7441.09 | 279.02 | 31328.67
Wind | 20.83 | 105.97 | 7547.06 | 436.98 | 31765.65
Wind | 20.83 | 53.24 | 7600.3 | 219.3 | 31984.95
Wind | 20.84 | 85.65 | 7685.95 | 344.33 | 32329.28
Wind | 20.88 | 57.06 | 7743.01 | 234.37 | 32563.65
Wind | 20.89 | 53.98 | 7796.99 | 221.85 | 32785.5
Wind | 20.89 | 84.15 | 7881.14 | 346.03 | 33131.53
Wind | 20.9 | 89.52 | 7970.66 | 358.8 | 33490.33
Wind | 20.9 | 74.04 | 8044.7 | 296.79 | 33787.12
Wind | 20.9 | 58.14 | 8102.84 | 238.59 | 34025.71
Wind | 20.9 | 35.02 | 8137.86 | 143.82 | 34169.53
Wind | 20.91 | 25.98 | 8163.84 | 106.56 | 34276.09
Wind | 20.92 | 103.74 | 8267.58 | 425.91 | 34702
Wind | 20.94 | 52.34 | 8319.92 | 214.65 | 34916.65
Wind | 20.94 | 40.31 | 8360.23 | 165.07 | 35081.72
Wind | 20.95 | 34.7 | 8394.93 | 142.08 | 35223.8
Wind | 20.96 | 71.25 | 8466.18 | 291.62 | 35515.42
Wind | 20.96 | 26.8 | 8492.98 | 109.6 | 35625.02
Wind | 20.96 | 83.25 | 8576.23 | 332.45 | 35957.47
Wind | 20.96 | 104.56 | 8680.79 | 429.17 | 36386.64
Wind | 20.97 | 89.69 | 8770.48 | 366.86 | 36753.5
Wind | 20.99 | 59.92 | 8830.4 | 245.18 | 36998.68
Wind | 20.99 | 9.89 | 8840.29 | 40.42 | 37039.1
Wind | 20.99 | 64.37 | 8904.66 | 263.1 | 37302.2
Wind | 21.01 | 98.29 | 9002.95 | 394.04 | 37696.24
Wind | 21.01 | 55.33 | 9058.28 | 226.14 | 37922.38
Wind | 21.02 | 73.14 | 9131.42 | 297.82 | 38220.2
Wind | 21.03 | 56.52 | 9187.94 | 230.57 | 38450.77
Wind | 21.03 | 16.18 | 9204.12 | 65.92 | 38516.69
Wind | 21.04 | 71.22 | 9275.34 | 286.58 | 38803.27
Wind | 21.04 | 103.28 | 9378.62 | 421.31 | 39224.58
Wind | 21.04 | 66.05 | 9444.67 | 269.35 | 39493.93
Wind | 21.04 | 103.15 | 9547.82 | 420.83 | 39914.76
Wind | 21.06 | 16.04 | 9563.86 | 65.38 | 39980.14
Wind | 21.07 | 51.2 | 9615.06 | 208.48 | 40188.62
Wind | 21.08 | 42.01 | 9657.07 | 170.87 | 40359.49
Wind | 21.08 | 88.96 | 9746.03 | 362.51 | 40722
Wind | 21.09 | 55.55 | 9801.58 | 226.28 | 40948.28
Wind | 21.09 | 90.81 | 9892.39 | 369.06 | 41317.34
Wind | 21.1 | 64.98 | 9957.37 | 264.16 | 41581.5
Wind | 21.1 | 73.41 | 10030.78 | 298.21 | 41879.71
Wind | 21.1 | 58.15 | 10088.93 | 236.22 | 42115.93
Wind | 21.11 | 51.78 | 10140.71 | 210.24 | 42326.17
Wind | 21.12 | 46.05 | 10186.76 | 186.91 | 42513.08
Wind | 21.13 | 68.11 | 10254.87 | 276.47 | 42789.55
Wind | 21.17 | 48.11 | 10302.98 | 194.9 | 42984.45
Wind | 21.18 | 51.01 | 10353.99 | 201.63 | 43186.08
Wind | 21.18 | 57.07 | 10411.06 | 231.17 | 43417.25
Wind | 21.21 | 35.48 | 10446.54 | 143.6 | 43560.85
Wind | 21.22 | 65.34 | 10511.88 | 264.37 | 43825.22
Wind | 21.23 | 40.94 | 10552.82 | 165.58 | 43990.8
Wind | 21.23 | 87.09 | 10639.91 | 352.07 | 44342.87
Wind | 21.24 | 62.84 | 10702.75 | 253.81 | 44596.68
Wind | 21.24 | 53.95 | 10756.7 | 217.92 | 44814.6
Wind | 21.25 | 72.68 | 10829.38 | 286.36 | 45100.96
Wind | 21.27 | 49.2 | 10878.58 | 198.53 | 45299.49
Wind | 21.27 | 64.93 | 10943.51 | 261.89 | 45561.38
Wind | 21.28 | 38.98 | 10982.49 | 156.97 | 45718.35
Wind | 21.28 | 58.17 | 11040.66 | 234.64 | 45952.99
Wind | 21.28 | 77.47 | 11118.13 | 311.66 | 46264.65
Wind | 21.29 | 31.88 | 11150.01 | 128.4 | 46393.05
Wind | 21.29 | 77.06 | 11227.07 | 310.63 | 46703.68
Wind | 21.34 | 51.3 | 11278.37 | 206.36 | 46910.04
Wind | 21.38 | 58.76 | 11337.13 | 236.07 | 47146.11
Wind | 21.39 | 76.16 | 11413.29 | 305.65 | 47451.76
Wind | 21.4 | 71.71 | 11485 | 287.39 | 47739.15
Wind | 21.4 | 23.23 | 11508.23 | 93.06 | 47832.21
Wind | 21.4 | 112.42 | 11620.65 | 450.66 | 48282.87
Wind | 21.42 | 13.61 | 11634.26 | 54.53 | 48337.4
Wind | 21.42 | 64.64 | 11698.9 | 258.99 | 48596.39
Wind | 21.43 | 55.62 | 11754.52 | 222.72 | 48819.11
Wind | 21.44 | 73.82 | 11828.34 | 295.5 | 49114.61
Wind | 21.44 | 86.24 | 11914.58 | 345.06 | 49459.67
Wind | 21.45 | 28.82 | 11943.4 | 115.15 | 49574.82
Wind | 21.46 | 36.26 | 11979.66 | 144.81 | 49719.63
Wind | 21.47 | 26.95 | 12006.61 | 107.68 | 49827.31
Wind | 21.47 | 42.38 | 12048.99 | 169.35 | 49996.66
Wind | 21.48 | 108.62 | 12157.61 | 434.34 | 50431
Wind | 21.5 | 47.77 | 12205.38 | 190.62 | 50621.62
Wind | 21.51 | 37.32 | 12242.7 | 149.31 | 50770.93
Wind | 21.54 | 28.99 | 12271.69 | 115.54 | 50886.47
Wind | 21.54 | 114.43 | 12386.12 | 455.82 | 51342.29
Wind | 21.55 | 61.84 | 12447.96 | 246.42 | 51588.71
Wind | 21.56 | 63.84 | 12511.8 | 253.99 | 51842.7
Wind | 21.57 | 66.42 | 12578.22 | 264.36 | 52107.06
Wind | 21.59 | 77.64 | 12655.86 | 308.64 | 52415.7
Wind | 21.61 | 91.2 | 12747.06 | 362.79 | 52778.49
Wind | 21.67 | 63.18 | 12810.24 | 250.14 | 53028.63
Solar | 34.5 | 3562.9 | 16373.14 | 5287.97 | 58316.6
Solar | 34.57 | 3764.35 | 20137.49 | 5576 | 63892.6
Solar | 34.63 | 3766.2 | 23903.69 | 5569.29 | 69461.89
Solar | 34.64 | 3884.78 | 27788.47 | 5743.39 | 75205.28
Solar | 34.64 | 4076.03 | 31864.5 | 6026.03 | 81231.31
Solar | 34.65 | 3641.42 | 35505.92 | 5380.62 | 86611.93
Solar | 34.66 | 3485.61 | 38991.53 | 5149.73 | 91761.66
Solar | 34.69 | 3533.06 | 42524.59 | 5215.61 | 96977.27
Solar | 34.69 | 3768.92 | 46293.51 | 5563.43 | 102540.7
Solar | 34.71 | 3490.15 | 49783.66 | 5149.41 | 107690.11
Solar | 34.71 | 3600.41 | 53384.07 | 5311.41 | 113001.52
Solar | 34.71 | 3933.4 | 57317.47 | 5802.48 | 118804
Solar | 34.73 | 4005.92 | 61323.39 | 5906.42 | 124710.42
Solar | 34.76 | 3543.37 | 64866.76 | 5220.62 | 129931.04
Solar | 34.76 | 3943.71 | 68810.47 | 5809.58 | 135740.62
Solar | 34.77 | 3489.6 | 72300.07 | 5139.36 | 140879.98
Solar | 34.79 | 4026.1 | 76326.17 | 5926.68 | 146806.66
Solar | 34.79 | 3117.35 | 79443.52 | 4588.22 | 151394.88
Solar | 34.8 | 4060.27 | 83503.79 | 5975.63 | 157370.51
Solar | 34.8 | 3744.09 | 87247.88 | 5510.1 | 162880.61
Solar | 34.81 | 3926.33 | 91174.21 | 5774.11 | 168654.72
Solar | 34.82 | 3442.63 | 94616.84 | 5062.83 | 173717.55
Solar | 34.82 | 3402.94 | 98019.78 | 5004.13 | 178721.68
Solar | 34.83 | 3936.73 | 101956.51 | 5788.3 | 184509.98
Solar | 34.84 | 3776.45 | 105732.96 | 5550.97 | 190060.95
Solar | 34.84 | 3391.37 | 109124.33 | 4983.85 | 195044.8
Solar | 34.84 | 3264.57 | 112388.9 | 4798.26 | 199843.06
Solar | 34.84 | 3874.92 | 116263.82 | 5694.68 | 205537.74
Solar | 34.85 | 3714.97 | 119978.79 | 5459.6 | 210997.34
Solar | 34.86 | 3423.63 | 123402.42 | 5029.19 | 216026.53
Solar | 34.88 | 3178.89 | 126581.31 | 4667.74 | 220694.27
Solar | 34.88 | 3405.63 | 129986.94 | 4998.84 | 225693.11
Solar | 34.9 | 3760.7 | 133747.64 | 5517.44 | 231210.55
Solar | 34.9 | 4011.42 | 137759.06 | 5886.02 | 237096.57
Solar | 34.91 | 3456.53 | 141215.59 | 5069.95 | 242166.52
Solar | 34.91 | 3660.94 | 144876.53 | 5369.56 | 247536.08
Solar | 34.92 | 3962.71 | 148839.24 | 5810.29 | 253346.37
Solar | 34.92 | 3960.12 | 152799.36 | 5807.1 | 259153.47
Solar | 34.92 | 3449.47 | 156248.83 | 5058.32 | 264211.79
Solar | 34.92 | 3486.08 | 159734.91 | 5111.5 | 269323.29
Solar | 34.93 | 3499.89 | 163234.8 | 5130.39 | 274453.68
Solar | 34.95 | 3991.55 | 167226.35 | 5847.76 | 280301.44
Solar | 34.95 | 3655.17 | 170881.52 | 5354.85 | 285656.29
Solar | 34.97 | 3794.28 | 174675.8 | 5556.69 | 291212.98
Solar | 34.97 | 3962.44 | 178638.24 | 5803.5 | 297016.48
Solar | 34.98 | 3961.5 | 182599.74 | 5799.64 | 302816.12
Solar | 34.98 | 3699.33 | 186299.07 | 5415.71 | 308231.83
Solar | 35 | 3454.74 | 189753.81 | 5054.33 | 313286.16
Solar | 35.01 | 3743.45 | 193497.26 | 5474.73 | 318760.89
Solar | 35.01 | 3499.85 | 196997.11 | 5119.97 | 323880.86
Solar | 35.01 | 3456.87 | 200453.98 | 5057.01 | 328937.87
Solar | 35.02 | 3553.64 | 204007.62 | 5196.31 | 334134.18
Solar | 35.03 | 3785.72 | 207793.34 | 5533.25 | 339667.43
Solar | 35.03 | 3486.19 | 211279.53 | 5096.96 | 344764.39
Solar | 35.03 | 3776.44 | 215055.97 | 5520.05 | 350284.44
Solar | 35.03 | 3745.69 | 218801.66 | 5473.83 | 355758.27
Solar | 35.04 | 4074.51 | 222876.17 | 5954.2 | 361712.47
Solar | 35.04 | 3658.48 | 226534.65 | 5345.71 | 367058.18
Solar | 35.04 | 3918.3 | 230452.95 | 5725.32 | 372783.5
Solar | 35.05 | 3223.9 | 233676.85 | 4710.09 | 377493.59
Solar | 35.05 | 3750.57 | 237427.42 | 5478.62 | 382972.21
Solar | 35.06 | 3728 | 241155.42 | 5445.01 | 388417.22
Solar | 35.06 | 3179.65 | 244335.07 | 4644.75 | 393061.97
Solar | 35.07 | 3705.93 | 248041 | 5411.51 | 398473.48
Solar | 35.08 | 3822.42 | 251863.42 | 5578.11 | 404051.59
Solar | 35.09 | 3761.71 | 255625.13 | 5489.05 | 409540.64
Solar | 35.09 | 3930.08 | 259555.21 | 5735.46 | 415276.1
Solar | 35.1 | 3432.16 | 262987.37 | 5006.61 | 420282.71
Solar | 35.1 | 3777.68 | 266765.05 | 5511.01 | 425793.72
Solar | 35.1 | 3621.67 | 270386.72 | 5283.18 | 431076.9
Solar | 35.11 | 3713.28 | 274100 | 5416.32 | 436493.22
Solar | 35.11 | 3466.45 | 277566.45 | 5054.47 | 441547.69
Solar | 35.11 | 3282.05 | 280848.5 | 4786.65 | 446334.34
Solar | 35.12 | 3319.57 | 284168.07 | 4839.41 | 451173.75
Solar | 35.12 | 3488.44 | 287656.51 | 5085.82 | 456259.57
Solar | 35.12 | 3667.94 | 291324.45 | 5348.33 | 461607.9
Solar | 35.12 | 3482.95 | 294807.4 | 5079.35 | 466687.25
Solar | 35.13 | 3804.91 | 298612.31 | 5546.25 | 472233.5
Solar | 35.13 | 3817.43 | 302429.74 | 5565.55 | 477799.05
Solar | 35.14 | 3604.67 | 306034.41 | 5252.85 | 483051.9
Solar | 35.14 | 3329.31 | 309363.72 | 4851.16 | 487903.06
Solar | 35.14 | 3365.84 | 312729.56 | 4905.48 | 492808.54
Solar | 35.14 | 3822.78 | 316552.34 | 5571.44 | 498379.98
Solar | 35.14 | 3292.82 | 319845.16 | 4797.31 | 503177.29
Solar | 35.15 | 3691.29 | 323536.45 | 5376.9 | 508554.19
Solar | 35.16 | 3708.43 | 327244.88 | 5401.52 | 513955.71
Solar | 35.16 | 3814.56 | 331059.44 | 5555.94 | 519511.65
Solar | 35.17 | 3453.24 | 334512.68 | 5028.18 | 524539.83
Solar | 35.17 | 4054.61 | 338567.29 | 5903.49 | 530443.32
Solar | 35.17 | 3626.24 | 342193.53 | 5280.19 | 535723.51
Solar | 35.17 | 3875.75 | 346069.28 | 5642.66 | 541366.17
Solar | 35.17 | 3482.74 | 349552.02 | 5069.62 | 546435.79
Solar | 35.18 | 3051.98 | 352604 | 4442.69 | 550878.48
Solar | 35.19 | 3755.22 | 356359.22 | 5464.24 | 556342.72
Solar | 35.19 | 3218.21 | 359577.43 | 4682.44 | 561025.16
Solar | 35.19 | 3673.94 | 363251.37 | 5345.32 | 566370.48
Solar | 35.2 | 3588.08 | 366839.45 | 5219.48 | 571589.96
Solar | 35.2 | 3861.56 | 370701.01 | 5617.4 | 577207.36
Solar | 35.2 | 3585.67 | 374286.68 | 5215.81 | 582423.17
Solar | 35.2 | 3591.88 | 377878.56 | 5224.02 | 587647.19
Solar | 35.2 | 3519.8 | 381398.36 | 5118.9 | 592766.09
Solar | 35.2 | 3633.76 | 385032.12 | 5286.09 | 598052.18
Solar | 35.21 | 3473.36 | 388505.48 | 5051.07 | 603103.25
Solar | 35.21 | 3614.01 | 392119.49 | 5255.12 | 608358.37
Solar | 35.22 | 3791.63 | 395911.12 | 5512.21 | 613870.58
Solar | 35.22 | 3696.89 | 399608.01 | 5374.61 | 619245.19
Solar | 35.23 | 3662.14 | 403270.15 | 5322.66 | 624567.85
Solar | 35.23 | 3571.17 | 406841.32 | 5189.97 | 629757.82
Solar | 35.24 | 3872.44 | 410713.76 | 5625.87 | 635383.69
Solar | 35.25 | 3623.59 | 414337.35 | 5263.87 | 640647.56
Solar | 35.26 | 3663.83 | 418001.18 | 5320.57 | 645968.13
Solar | 35.26 | 3791.53 | 421792.71 | 5506.37 | 651474.5
Solar | 35.26 | 3111.87 | 424904.58 | 4517.91 | 655992.41
Solar | 35.27 | 3226.12 | 428130.7 | 4684.22 | 660676.63
Solar | 35.29 | 3952.35 | 432083.05 | 5735.57 | 666412.2
Solar | 35.29 | 3776.43 | 435859.48 | 5478.96 | 671891.16
Solar | 35.3 | 3470.84 | 439330.32 | 5034.34 | 676925.5
Solar | 35.31 | 3938.02 | 443268.34 | 5711.7 | 682637.2
Solar | 35.32 | 3243.39 | 446511.73 | 4702.04 | 687339.24
Solar | 35.32 | 3981.63 | 450493.36 | 5771.63 | 693110.87
Solar | 35.32 | 3707.52 | 454200.88 | 5373.63 | 698484.5
Solar | 35.33 | 2356.39 | 456557.27 | 3415.36 | 701899.86
Solar | 35.33 | 3992.4 | 460549.67 | 5786.32 | 707686.18
Solar | 35.34 | 3702.76 | 464252.43 | 5365.69 | 713051.87
Solar | 35.34 | 4022.01 | 468274.44 | 5827.62 | 718879.49
Solar | 35.34 | 3838.78 | 472113.22 | 5561.02 | 724440.51
Solar | 35.35 | 3659.63 | 475772.85 | 5300.51 | 729741.02
Solar | 35.35 | 3380.56 | 479153.41 | 4897.23 | 734638.25
Solar | 35.35 | 4015.09 | 483168.5 | 5815.63 | 740453.88
Solar | 35.36 | 2988.19 | 486156.69 | 4327.57 | 744781.45
Solar | 35.38 | 3733.01 | 489889.7 | 5403.18 | 750184.63
Solar | 35.38 | 3582.71 | 493472.41 | 5185.15 | 755369.78
Solar | 35.38 | 3277.8 | 496750.21 | 4743.26 | 760113.04
Solar | 35.4 | 3310.96 | 500061.17 | 4789.9 | 764902.94
Solar | 35.4 | 3770.24 | 503831.41 | 5453.75 | 770356.69
Solar | 35.41 | 3683.24 | 507514.65 | 5325.62 | 775682.31
Solar | 35.41 | 3657.38 | 511172.03 | 5289.23 | 780971.54
Solar | 35.42 | 4129.98 | 515302.01 | 5969.76 | 786941.3
Solar | 35.43 | 3585.32 | 518887.33 | 5181.97 | 792123.27
Solar | 35.43 | 3879.39 | 522766.72 | 5605.34 | 797728.61
Solar | 35.44 | 4002.27 | 526768.99 | 5781.56 | 803510.17
Solar | 35.44 | 3468.26 | 530237.25 | 5011.07 | 808521.24
Solar | 35.44 | 3568.66 | 533805.91 | 5157.49 | 813678.73
Solar | 35.44 | 3758.62 | 537564.53 | 5430.93 | 819109.66
Solar | 35.44 | 4161.53 | 541726.06 | 6012.58 | 825122.24
Solar | 35.44 | 4008.65 | 545734.71 | 5790.79 | 830913.03
Solar | 35.45 | 2943.54 | 548678.25 | 4251.33 | 835164.36
Solar | 35.45 | 3960.33 | 552638.58 | 5719 | 840883.36
Solar | 35.46 | 4054.2 | 556692.78 | 5853.84 | 846737.2
Solar | 35.46 | 3816.1 | 560508.88 | 5510.85 | 852248.05
Solar | 35.46 | 4167.96 | 564676.84 | 6017.63 | 858265.68
Solar | 35.48 | 3914.09 | 568590.93 | 5647.36 | 863913.04
Solar | 35.48 | 3973.33 | 572564.26 | 5734.47 | 869647.51
Solar | 35.48 | 3621.25 | 576185.51 | 5226.4 | 874873.91
Solar | 35.49 | 3799.57 | 579985.08 | 5481.74 | 880355.65
Solar | 35.5 | 3807.94 | 583793.02 | 5493.71 | 885849.36
Solar | 35.5 | 3797.73 | 587590.75 | 5477.23 | 891326.59
Solar | 35.51 | 4145.99 | 591736.74 | 5977.89 | 897304.48
Solar | 35.51 | 3963.11 | 595699.85 | 5714.53 | 903019.01
Solar | 35.51 | 3474.03 | 599173.88 | 5009.51 | 908028.52
Solar | 35.52 | 4041.25 | 603215.13 | 5827.37 | 913855.89
Solar | 35.52 | 3862.93 | 607078.06 | 5568.62 | 919424.51
Solar | 35.54 | 4104.12 | 611182.18 | 5911.54 | 925336.05
Solar | 35.54 | 3362.47 | 614544.65 | 4844.21 | 930180.26
Solar | 35.54 | 3771.36 | 618316.01 | 5433.07 | 935613.33
Solar | 35.55 | 3405.07 | 621721.08 | 4903.9 | 940517.23
Solar | 35.56 | 3356.19 | 625077.27 | 4832.81 | 945350.04
Solar | 35.57 | 3811.68 | 628888.95 | 5488.02 | 950838.06
Solar | 35.57 | 4076.93 | 632965.88 | 5868.71 | 956706.77
Solar | 35.57 | 4115.15 | 637081.03 | 5922.87 | 962629.64
Solar | 35.57 | 3999.35 | 641080.38 | 5756.67 | 968386.31
Solar | 35.57 | 3466.57 | 644546.95 | 4990.8 | 973377.11
Solar | 35.59 | 4059.45 | 648606.4 | 5839.35 | 979216.46
Solar | 35.59 | 3729.7 | 652336.1 | 5366.46 | 984582.92
Solar | 35.6 | 3387.43 | 655723.53 | 4873.56 | 989456.48
Solar | 35.61 | 3657.84 | 659381.37 | 5260.35 | 994716.83
Solar | 35.61 | 3825.16 | 663206.53 | 5500.01 | 1000216.84
Solar | 35.61 | 3578.25 | 666784.78 | 5145.13 | 1005361.97
Solar | 35.63 | 3309.26 | 670094.04 | 4755.88 | 1010117.85
Solar | 35.63 | 3725.54 | 673819.58 | 5355.5 | 1015473.35
Solar | 35.63 | 4069.64 | 677889.22 | 5846.87 | 1021320.22
Solar | 35.64 | 3338.56 | 681227.78 | 4797.03 | 1026117.25
Solar | 35.64 | 4139.86 | 685367.64 | 5946.1 | 1032063.35
Solar | 35.67 | 3299.55 | 688667.19 | 4735.42 | 1036798.77
Solar | 35.67 | 3529.75 | 692196.94 | 5067.15 | 1041865.92
Solar | 35.67 | 3623.26 | 695820.2 | 5201.16 | 1047067.08
Solar | 35.67 | 4026.23 | 699846.43 | 5777.75 | 1052844.83
Solar | 35.7 | 3756.57 | 703603 | 5387.82 | 1058232.65
Solar | 35.7 | 3646.84 | 707249.84 | 5230.43 | 1063463.08
Solar | 35.7 | 3910.83 | 711160.67 | 5608.51 | 1069071.59
Solar | 35.71 | 3555.29 | 714715.96 | 5097.73 | 1074169.32
Solar | 35.71 | 3225.07 | 717941.03 | 4624.02 | 1078793.34
Solar | 35.73 | 3891.15 | 721832.18 | 5576 | 1084369.34
Solar | 35.73 | 3152.68 | 724984.86 | 4516.77 | 1088886.11
Solar | 35.73 | 3655.66 | 728640.52 | 5239.55 | 1094125.66
Solar | 35.78 | 3613.28 | 732253.8 | 5172.21 | 1099297.87
Solar | 35.78 | 3691.4 | 735945.2 | 5282.23 | 1104580.1
Solar | 35.79 | 3449.16 | 739394.36 | 4934.65 | 1109514.75
Solar | 35.85 | 3751.59 | 743145.95 | 5357.88 | 1114872.63

## MISO I
Resource | LCOE | Resource MW | Cumulative MW | Annual GWh | Cumulative GWh
Wind | 19.62 | 216.44 | 216.44 | 944.03 | 944.03
Wind | 19.63 | 186.18 | 402.62 | 814.35 | 1758.38
Wind | 19.63 | 166.92 | 569.54 | 730.21 | 2488.59
Wind | 19.63 | 172.33 | 741.87 | 753.71 | 3242.3
Wind | 19.73 | 79.17 | 821.04 | 343.33 | 3585.63
Wind | 19.78 | 224.05 | 1045.09 | 969.07 | 4554.7
Wind | 19.78 | 190.23 | 1235.32 | 825.5 | 5380.2
Wind | 19.78 | 107.29 | 1342.61 | 465.75 | 5845.95
Wind | 19.83 | 96.7 | 1439.31 | 418.71 | 6264.66
Wind | 19.85 | 159.19 | 1598.5 | 685.93 | 6950.59
Wind | 19.86 | 95.45 | 1693.95 | 411.09 | 7361.68
Wind | 19.88 | 98.9 | 1792.85 | 427.31 | 7788.99
Wind | 19.89 | 170.25 | 1963.1 | 734.66 | 8523.65
Wind | 19.89 | 189.24 | 2152.34 | 817.18 | 9340.83
Wind | 19.91 | 109.73 | 2262.07 | 471.53 | 9812.36
Wind | 19.97 | 212.72 | 2474.79 | 913.55 | 10725.91
Wind | 19.98 | 80.46 | 2555.25 | 344.57 | 11070.48
Wind | 19.99 | 105.07 | 2660.32 | 449.56 | 11520.04
Wind | 19.99 | 101.8 | 2762.12 | 436.78 | 11956.82
Wind | 20.02 | 66.27 | 2828.39 | 283.11 | 12239.93
Wind | 20.03 | 63.45 | 2891.84 | 271.14 | 12511.07
Wind | 20.04 | 71.76 | 2963.6 | 306.32 | 12817.39
Wind | 20.07 | 63.9 | 3027.5 | 272.33 | 13089.72
Wind | 20.1 | 110.44 | 3137.94 | 470.02 | 13559.74
Wind | 20.13 | 306.33 | 3444.27 | 1299.92 | 14859.66
Wind | 20.14 | 47.3 | 3491.57 | 200.91 | 15060.57
Wind | 20.19 | 246.88 | 3738.45 | 1046.49 | 16107.06
Wind | 20.19 | 73.39 | 3811.84 | 312.09 | 16419.15
Wind | 20.2 | 76.31 | 3888.15 | 323.13 | 16742.28
Wind | 20.21 | 90.54 | 3978.69 | 383.33 | 17125.61
Wind | 20.26 | 75.96 | 4054.65 | 320.73 | 17446.34
Wind | 20.28 | 112.78 | 4167.43 | 475.04 | 17921.38
Wind | 20.29 | 87.92 | 4255.35 | 370.8 | 18292.18
Wind | 20.29 | 85.03 | 4340.38 | 359.21 | 18651.39
Wind | 20.3 | 101.57 | 4441.95 | 429.8 | 19081.19
Wind | 20.33 | 84.7 | 4526.65 | 356.53 | 19437.72
Wind | 20.38 | 82.27 | 4608.92 | 345.77 | 19783.49
Wind | 20.4 | 68.06 | 4676.98 | 285.5 | 20068.99
Wind | 20.4 | 204.88 | 4881.86 | 859.03 | 20928.02
Wind | 20.42 | 69.01 | 4950.87 | 289.19 | 21217.21
Wind | 20.44 | 77.58 | 5028.45 | 324.69 | 21541.9
Wind | 20.46 | 193.72 | 5222.17 | 810 | 22351.9
Wind | 20.48 | 96.72 | 5318.89 | 404.11 | 22756.01
Wind | 20.48 | 87.8 | 5406.69 | 367.93 | 23123.94
Wind | 20.52 | 45.85 | 5452.54 | 191.17 | 23315.11
Wind | 20.53 | 93.53 | 5546.07 | 389.69 | 23704.8
Wind | 20.53 | 75.5 | 5621.57 | 314.58 | 24019.38
Wind | 20.54 | 72.2 | 5693.77 | 301.44 | 24320.82
Wind | 20.57 | 116.23 | 5810 | 483.28 | 24804.1
Wind | 20.58 | 121.04 | 5931.04 | 503.37 | 25307.47
Wind | 20.59 | 99.12 | 6030.16 | 412.56 | 25720.03
Wind | 20.61 | 105.29 | 6135.45 | 436.45 | 26156.48
Wind | 20.62 | 106.87 | 6242.32 | 443.38 | 26599.86
Wind | 20.63 | 79.11 | 6321.43 | 329.24 | 26929.1
Wind | 20.64 | 51.88 | 6373.31 | 215.1 | 27144.2
Wind | 20.64 | 108.69 | 6482 | 450.25 | 27594.45
Wind | 20.67 | 129.42 | 6611.42 | 534.82 | 28129.27
Wind | 20.67 | 91.71 | 6703.13 | 379.05 | 28508.32
Wind | 20.68 | 110.15 | 6813.28 | 455.64 | 28963.96
Wind | 20.68 | 58.99 | 6872.27 | 245.01 | 29208.97
Wind | 20.68 | 73.96 | 6946.23 | 305.99 | 29514.96
Wind | 20.69 | 88.58 | 7034.81 | 366.29 | 29881.25
Wind | 20.7 | 116.4 | 7151.21 | 480.99 | 30362.24
Wind | 20.71 | 286.18 | 7437.39 | 1181.82 | 31544.06
Wind | 20.71 | 90.73 | 7528.12 | 375.91 | 31919.97
Wind | 20.75 | 105.1 | 7633.22 | 433.09 | 32353.06
Wind | 20.77 | 74.9 | 7708.12 | 308.6 | 32661.66
Wind | 20.77 | 57.3 | 7765.42 | 235.98 | 32897.64
Wind | 20.78 | 40.39 | 7805.81 | 166.29 | 33063.93
Wind | 20.8 | 123.45 | 7929.26 | 507.81 | 33571.74
Wind | 20.81 | 108.26 | 8037.52 | 444.5 | 34016.24
Wind | 20.81 | 67.04 | 8104.56 | 275.59 | 34291.83
Wind | 20.81 | 85.1 | 8189.66 | 349.81 | 34641.64
Wind | 20.83 | 129.58 | 8319.24 | 533.28 | 35174.92
Wind | 20.84 | 61.57 | 8380.81 | 252.82 | 35427.74
Wind | 20.86 | 96.03 | 8476.84 | 393.56 | 35821.3
Wind | 20.86 | 102.96 | 8579.8 | 423 | 36244.3
Wind | 20.86 | 158.52 | 8738.32 | 652.71 | 36897.01
Wind | 20.87 | 84.83 | 8823.15 | 347.74 | 37244.75
Wind | 20.88 | 53.44 | 8876.59 | 219.22 | 37463.97
Wind | 20.88 | 65.05 | 8941.64 | 266.48 | 37730.45
Wind | 20.89 | 71.61 | 9013.25 | 293.25 | 38023.7
Wind | 20.9 | 109.77 | 9123.02 | 449.29 | 38472.99
Wind | 20.9 | 113.36 | 9236.38 | 464.02 | 38937.01
Wind | 20.92 | 113.99 | 9350.37 | 466.16 | 39403.17
Wind | 20.92 | 82.62 | 9432.99 | 338.31 | 39741.48
Wind | 20.93 | 106.66 | 9539.65 | 436.93 | 40178.41
Wind | 20.94 | 108.58 | 9648.23 | 442.92 | 40621.33
Wind | 20.94 | 86.78 | 9735.01 | 355.55 | 40976.88
Wind | 20.94 | 59.76 | 9794.77 | 244.09 | 41220.97
Wind | 20.95 | 77.64 | 9872.41 | 316.9 | 41537.87
Wind | 20.96 | 80.31 | 9952.72 | 327.8 | 41865.67
Wind | 20.97 | 65.47 | 10018.19 | 267.03 | 42132.7
Wind | 20.97 | 112.56 | 10130.75 | 461 | 42593.7
Wind | 20.97 | 77.06 | 10207.81 | 314.32 | 42908.02
Wind | 20.99 | 81.09 | 10288.9 | 331.03 | 43239.05
Wind | 21 | 90.21 | 10379.11 | 367 | 43606.05
Wind | 21.02 | 109.96 | 10489.07 | 448.61 | 44054.66
Wind | 21.02 | 88.5 | 10577.57 | 360.15 | 44414.81
Wind | 21.02 | 167.38 | 10744.95 | 680.9 | 45095.71
Wind | 21.02 | 314.15 | 11059.1 | 1278.45 | 46374.16
Wind | 21.03 | 145.24 | 11204.34 | 591.97 | 46966.13
Wind | 21.03 | 94.48 | 11298.82 | 384.38 | 47350.51
Wind | 21.03 | 34.31 | 11333.13 | 139.65 | 47490.16
Wind | 21.05 | 56.96 | 11390.09 | 231.55 | 47721.71
Wind | 21.06 | 74.43 | 11464.52 | 303.04 | 48024.75
Wind | 21.07 | 69.55 | 11534.07 | 283.54 | 48308.29
Wind | 21.09 | 98.53 | 11632.6 | 400.27 | 48708.56
Wind | 21.13 | 71.41 | 11704.01 | 289.17 | 48997.73
Wind | 21.14 | 85.13 | 11789.14 | 344.44 | 49342.17
Wind | 21.15 | 67.88 | 11857.02 | 274.55 | 49616.72
Wind | 21.15 | 88.35 | 11945.37 | 357.26 | 49973.98
Wind | 21.17 | 100.77 | 12046.14 | 408.67 | 50382.65
Wind | 21.17 | 87.21 | 12133.35 | 351.84 | 50734.49
Wind | 21.17 | 79.19 | 12212.54 | 320.08 | 51054.57
Wind | 21.19 | 58.76 | 12271.3 | 237.24 | 51291.81
Wind | 21.2 | 78.68 | 12349.98 | 318.25 | 51610.06
Wind | 21.2 | 68.77 | 12418.75 | 277.87 | 51887.93
Wind | 21.2 | 84.44 | 12503.19 | 342.97 | 52230.9
Wind | 21.2 | 77.35 | 12580.54 | 312.11 | 52543.01
Wind | 21.21 | 59.02 | 12639.56 | 238.82 | 52781.83
Wind | 21.22 | 207.67 | 12847.23 | 836.9 | 53618.73
Wind | 21.23 | 80.43 | 12927.66 | 323.76 | 53942.49
Wind | 21.25 | 85.15 | 13012.81 | 344.79 | 54287.28
Wind | 21.26 | 71.32 | 13084.13 | 287.05 | 54574.33
Wind | 21.27 | 96.33 | 13180.46 | 386.84 | 54961.17
Wind | 21.28 | 78.29 | 13258.75 | 314.31 | 55275.48
Wind | 21.31 | 93.88 | 13352.63 | 378.92 | 55654.4
Wind | 21.32 | 95.16 | 13447.79 | 381.13 | 56035.53
Wind | 21.32 | 70.24 | 13518.03 | 283.73 | 56319.26
Wind | 21.33 | 74.02 | 13592.05 | 298.55 | 56617.81
Wind | 21.33 | 77.47 | 13669.52 | 312.57 | 56930.38
Wind | 21.34 | 62.45 | 13731.97 | 250.96 | 57181.34
Wind | 21.34 | 77.52 | 13809.49 | 312.42 | 57493.76
Wind | 21.35 | 89.4 | 13898.89 | 357.55 | 57851.31
Wind | 21.35 | 44.32 | 13943.21 | 177.87 | 58029.18
Wind | 21.35 | 91.37 | 14034.58 | 367.66 | 58396.84
Wind | 21.37 | 53.12 | 14087.7 | 212.98 | 58609.82
Wind | 21.37 | 84.88 | 14172.58 | 340.25 | 58950.07
Wind | 21.38 | 78.22 | 14250.8 | 312.93 | 59263
Wind | 21.38 | 104.85 | 14355.65 | 420.54 | 59683.54
Wind | 21.38 | 76.16 | 14431.81 | 304.81 | 59988.35
Wind | 21.39 | 155.43 | 14587.24 | 620.77 | 60609.12
Wind | 21.39 | 85.2 | 14672.44 | 342.7 | 60951.82
Wind | 21.39 | 92.01 | 14764.45 | 368.38 | 61320.2
Wind | 21.39 | 69.03 | 14833.48 | 275.67 | 61595.87
Wind | 21.41 | 52.73 | 14886.21 | 211.48 | 61807.35
Wind | 21.41 | 51.52 | 14937.73 | 205.56 | 62012.91
Wind | 21.42 | 46.58 | 14984.31 | 186.04 | 62198.95
Wind | 21.42 | 71.3 | 15055.61 | 284.84 | 62483.79
Wind | 21.44 | 94.32 | 15149.93 | 377.42 | 62861.21
Wind | 21.46 | 45.25 | 15195.18 | 180.45 | 63041.66
Wind | 21.46 | 77.66 | 15272.84 | 309.57 | 63351.23
Wind | 21.5 | 50.57 | 15323.41 | 200.9 | 63552.13
Wind | 21.51 | 58.48 | 15381.89 | 232.76 | 63784.89
Wind | 21.51 | 110.08 | 15491.97 | 437.22 | 64222.11
Wind | 21.51 | 90.06 | 15582.03 | 358.64 | 64580.75
Wind | 21.51 | 37.87 | 15619.9 | 150.63 | 64731.38
Wind | 21.51 | 66.37 | 15686.27 | 263.58 | 64994.96
Wind | 21.53 | 112.51 | 15798.78 | 449.49 | 65444.45
Wind | 21.53 | 99.53 | 15898.31 | 395.55 | 65840
Wind | 21.53 | 68.62 | 15966.93 | 272.69 | 66112.69
Wind | 21.54 | 55.55 | 16022.48 | 221.41 | 66334.1
Wind | 21.54 | 107.72 | 16130.2 | 427.82 | 66761.92
Wind | 21.55 | 93.65 | 16223.85 | 373.84 | 67135.76
Wind | 21.55 | 38.1 | 16261.95 | 151.68 | 67287.44
Wind | 21.55 | 43.87 | 16305.82 | 173.9 | 67461.34
Wind | 21.56 | 81 | 16386.82 | 321.03 | 67782.37
Wind | 21.56 | 77.86 | 16464.68 | 308.85 | 68091.22
Wind | 21.56 | 47 | 16511.68 | 186.58 | 68277.8
Wind | 21.57 | 63.67 | 16575.35 | 252.07 | 68529.87
Wind | 21.58 | 10.96 | 16586.31 | 43.39 | 68573.26
Wind | 21.58 | 59.29 | 16645.6 | 235.41 | 68808.67
Wind | 21.58 | 39.3 | 16684.9 | 156.36 | 68965.03
Wind | 21.59 | 80.31 | 16765.21 | 318.19 | 69283.22
Wind | 21.6 | 94.24 | 16859.45 | 373.3 | 69656.52
Wind | 21.6 | 81.82 | 16941.27 | 324.6 | 69981.12
Wind | 21.6 | 88.11 | 17029.38 | 349.59 | 70330.71
Wind | 21.6 | 45.8 | 17075.18 | 182.18 | 70512.89
Wind | 21.6 | 65.32 | 17140.5 | 258.21 | 70771.1
Wind | 21.61 | 78.88 | 17219.38 | 311.66 | 71082.76
Wind | 21.61 | 56.76 | 17276.14 | 224.35 | 71307.11
Wind | 21.61 | 48.02 | 17324.16 | 189.73 | 71496.84
Wind | 21.61 | 68.36 | 17392.52 | 270.14 | 71766.98
Wind | 21.62 | 51.66 | 17444.18 | 206.02 | 71973
Wind | 21.62 | 81.23 | 17525.41 | 323.39 | 72296.39
Wind | 21.64 | 69.8 | 17595.21 | 276.92 | 72573.31
Wind | 21.66 | 48.84 | 17644.05 | 193 | 72766.31
Wind | 21.67 | 18.74 | 17662.79 | 74.14 | 72840.45
Solar | 33.16 | 3556.52 | 21219.31 | 5493.93 | 78334.38
Solar | 33.19 | 4109.35 | 25328.66 | 6342.16 | 84676.54
Solar | 33.22 | 3750.95 | 29079.61 | 5785.32 | 90461.86
Solar | 33.23 | 3597.68 | 32677.29 | 5547.26 | 96009.12
Solar | 33.24 | 3857.91 | 36535.2 | 5946.37 | 101955.49
Solar | 33.25 | 4133.84 | 40669.04 | 6369.82 | 108325.31
Solar | 33.25 | 3997.71 | 44666.75 | 6160.2 | 114485.51
Solar | 33.26 | 3309.53 | 47976.28 | 5097.46 | 119582.97
Solar | 33.27 | 4119.89 | 52096.17 | 6344.03 | 125927
Solar | 33.27 | 3810.34 | 55906.51 | 5868.12 | 131795.12
Solar | 33.27 | 3190.17 | 59096.68 | 4911.5 | 136706.62
Solar | 33.27 | 3953.01 | 63049.69 | 6086.61 | 142793.23
Solar | 33.27 | 4176.35 | 67226.04 | 6430.68 | 149223.91
Solar | 33.29 | 3749.52 | 70975.56 | 5770 | 154993.91
Solar | 33.29 | 4135.54 | 75111.1 | 6365.07 | 161358.98
Solar | 33.3 | 3831.28 | 78942.38 | 5894.86 | 167253.84
Solar | 33.3 | 4140.58 | 83082.96 | 6370.82 | 173624.66
Solar | 33.3 | 4178.14 | 87261.1 | 6428.36 | 180053.02
Solar | 33.3 | 3983.9 | 91245 | 6128.81 | 186181.83
Solar | 33.31 | 3742.43 | 94987.43 | 5756.8 | 191938.63
Solar | 33.31 | 4082.38 | 99069.81 | 6279.03 | 198217.66
Solar | 33.31 | 4116.03 | 103185.84 | 6330.66 | 204548.32
Solar | 33.31 | 4039.28 | 107225.12 | 6211.81 | 210760.13
Solar | 33.32 | 3429.33 | 110654.45 | 5273.31 | 216033.44
Solar | 33.33 | 4168.6 | 114823.05 | 6409.29 | 222442.73
Solar | 33.34 | 4070.24 | 118893.29 | 6254.56 | 228697.29
Solar | 33.34 | 4003.69 | 122896.98 | 6152.8 | 234850.09
Solar | 33.34 | 4005.92 | 126902.9 | 6155.42 | 241005.51
Solar | 33.35 | 3528.89 | 130431.79 | 5420.77 | 246426.28
Solar | 33.35 | 3862.34 | 134294.13 | 5933.23 | 252359.51
Solar | 33.35 | 4145.98 | 138440.11 | 6367.81 | 258727.32
Solar | 33.35 | 4144.23 | 142584.34 | 6366.96 | 265094.28
Solar | 33.35 | 4028.15 | 146612.49 | 6186.93 | 271281.21
Solar | 33.35 | 4093.69 | 150706.18 | 6289.34 | 277570.55
Solar | 33.35 | 4122.25 | 154828.43 | 6333.15 | 283903.7
Solar | 33.36 | 3878.66 | 158707.09 | 5956.05 | 289859.75
Solar | 33.36 | 3940.72 | 162647.81 | 6052.27 | 295912.02
Solar | 33.37 | 4150.68 | 166798.49 | 6373.22 | 302285.24
Solar | 33.37 | 3320.29 | 170118.78 | 5096.84 | 307382.08
Solar | 33.37 | 3805.06 | 173923.84 | 5839.41 | 313221.49
Solar | 33.37 | 3999.16 | 177923 | 6138.97 | 319360.46
Solar | 33.37 | 4183.07 | 182106.07 | 6421.98 | 325782.44
Solar | 33.38 | 3934.87 | 186040.94 | 6039.89 | 331822.33
Solar | 33.39 | 3830.88 | 189871.82 | 5877.37 | 337699.7
Solar | 33.39 | 3799.2 | 193671.02 | 5829.38 | 343529.08
Solar | 33.39 | 3841.51 | 197512.53 | 5894.21 | 349423.29
Solar | 33.39 | 3724.33 | 201236.86 | 5714.38 | 355137.67
Solar | 33.4 | 4005.26 | 205242.12 | 6143.87 | 361281.54
Solar | 33.4 | 4200.54 | 209442.66 | 6442.78 | 367724.32
Solar | 33.4 | 3851.37 | 213294.03 | 5907.45 | 373631.77
Solar | 33.4 | 3825.03 | 217119.06 | 5868.32 | 379500.09
Solar | 33.4 | 3937.14 | 221056.2 | 6038.48 | 385538.57
Solar | 33.4 | 4128.55 | 225184.75 | 6333.56 | 391872.13
Solar | 33.4 | 4045.49 | 229230.24 | 6204.27 | 398076.4
Solar | 33.41 | 4013 | 233243.24 | 6154.03 | 404230.43
Solar | 33.41 | 3996.39 | 237239.63 | 6128.64 | 410359.07
Solar | 33.41 | 4120.28 | 241359.91 | 6318.29 | 416677.36
Solar | 33.42 | 4059.11 | 245419.02 | 6221.16 | 422898.52
Solar | 33.42 | 4039.64 | 249458.66 | 6193.59 | 429092.11
Solar | 33.42 | 4177.5 | 253636.16 | 6405.12 | 435497.23
Solar | 33.42 | 3873.77 | 257509.93 | 5938.58 | 441435.81
Solar | 33.43 | 4170.51 | 261680.44 | 6389.96 | 447825.77
Solar | 33.43 | 3989.08 | 265669.52 | 6112.75 | 453938.52
Solar | 33.43 | 4113.05 | 269782.57 | 6303.18 | 460241.7
Solar | 33.44 | 3542.18 | 273324.75 | 5426.85 | 465668.55
Solar | 33.44 | 3953.48 | 277278.23 | 6056.47 | 471725.02
Solar | 33.44 | 4099.51 | 281377.74 | 6278.34 | 478003.36
Solar | 33.44 | 3460.95 | 284838.69 | 5301.42 | 483304.78
Solar | 33.45 | 3976.64 | 288815.33 | 6090.6 | 489395.38
Solar | 33.45 | 4087.86 | 292903.19 | 6260.12 | 495655.5
Solar | 33.45 | 4172.13 | 297075.32 | 6390.91 | 502046.41
Solar | 33.45 | 3854.4 | 300929.72 | 5903.64 | 507950.05
Solar | 33.45 | 3790.37 | 304720.09 | 5805.66 | 513755.71
Solar | 33.45 | 3902.91 | 308623 | 5977.28 | 519732.99
Solar | 33.46 | 4010.69 | 312633.69 | 6142.72 | 525875.71
Solar | 33.46 | 4007.6 | 316641.29 | 6135.87 | 532011.58
Solar | 33.46 | 3928.11 | 320569.4 | 6014.26 | 538025.84
Solar | 33.48 | 2972.31 | 323541.71 | 4549.11 | 542574.95
Solar | 33.48 | 3824.16 | 327365.87 | 5852.75 | 548427.7
Solar | 33.49 | 4018.26 | 331384.13 | 6147.52 | 554575.22
Solar | 33.49 | 3890.71 | 335274.84 | 5952 | 560527.22
Solar | 33.49 | 3915.37 | 339190.21 | 5991.03 | 566518.25
Solar | 33.49 | 3795.35 | 342985.56 | 5807.04 | 572325.29
Solar | 33.49 | 4156.15 | 347141.71 | 6358.17 | 578683.46
Solar | 33.49 | 4073.1 | 351214.81 | 6232.61 | 584916.07
Solar | 33.5 | 3996.15 | 355210.96 | 6112.75 | 591028.82
Solar | 33.5 | 3979.91 | 359190.87 | 6086.48 | 597115.3
Solar | 33.5 | 3681.03 | 362871.9 | 5629.33 | 602744.63
Solar | 33.51 | 4032.58 | 366904.48 | 6166.74 | 608911.37
Solar | 33.51 | 3936.38 | 370840.86 | 6017.53 | 614928.9
Solar | 33.52 | 4164.1 | 375004.96 | 6365.33 | 621294.23
Solar | 33.52 | 3474.96 | 378479.92 | 5310.64 | 626604.87
Solar | 33.52 | 3829.27 | 382309.19 | 5852.05 | 632456.92
Solar | 33.52 | 4180.7 | 386489.89 | 6391.18 | 638848.1
Solar | 33.53 | 4083.16 | 390573.05 | 6238.29 | 645086.39
Solar | 33.53 | 4033.25 | 394606.3 | 6164.46 | 651250.85
Solar | 33.53 | 3922.93 | 398529.23 | 5995.2 | 657246.05
Solar | 33.55 | 4036.17 | 402565.4 | 6164.81 | 663410.86
Solar | 33.55 | 4156.91 | 406722.31 | 6348.26 | 669759.12
Solar | 33.55 | 3158.03 | 409880.34 | 4822.59 | 674581.71
Solar | 33.55 | 3801.01 | 413681.35 | 5803.33 | 680385.04
Solar | 33.56 | 3720.35 | 417401.7 | 5679.64 | 686064.68
Solar | 33.56 | 3984.86 | 421386.56 | 6083.69 | 692148.37
Solar | 33.56 | 3927.63 | 425314.19 | 5995.28 | 698143.65
Solar | 33.57 | 3710.77 | 429024.96 | 5664.41 | 703808.06
Solar | 33.57 | 3952.28 | 432977.24 | 6030.92 | 709838.98
Solar | 33.58 | 4205.64 | 437182.88 | 6416.25 | 716255.23
Solar | 33.58 | 3951.69 | 441134.57 | 6028.54 | 722283.77
Solar | 33.58 | 3909.32 | 445043.89 | 5964.31 | 728248.08
Solar | 33.58 | 4102.67 | 449146.56 | 6259.16 | 734507.24
Solar | 33.58 | 3951.38 | 453097.94 | 6029.88 | 740537.12
Solar | 33.59 | 4092.21 | 457190.15 | 6241 | 746778.12
Solar | 33.6 | 4009.14 | 461199.29 | 6112.66 | 752890.78
Solar | 33.61 | 4107.8 | 465307.09 | 6262.08 | 759152.86
Solar | 33.61 | 4151.41 | 469458.5 | 6328.45 | 765481.31
Solar | 33.61 | 4020.11 | 473478.61 | 6128.7 | 771610.01
Solar | 33.62 | 4059.63 | 477538.24 | 6187.22 | 777797.23
Solar | 33.62 | 4165.1 | 481703.34 | 6346.38 | 784143.61
Solar | 33.64 | 3949.27 | 485652.61 | 6015.11 | 790158.72
Solar | 33.66 | 4111.77 | 489764.38 | 6258.84 | 796417.56
Solar | 33.66 | 3896.79 | 493661.17 | 5930.36 | 802347.92
Solar | 33.67 | 4099.48 | 497760.65 | 6237.14 | 808585.06
Solar | 33.68 | 4011.09 | 501771.74 | 6102.51 | 814687.57
Solar | 33.69 | 4063.49 | 505835.23 | 6180.08 | 820867.65
Solar | 33.69 | 4137.22 | 509972.45 | 6291.4 | 827159.05
Solar | 33.69 | 4064.64 | 514037.09 | 6182.2 | 833341.25
Solar | 33.7 | 3899.15 | 517936.24 | 5927.68 | 839268.93
Solar | 33.7 | 4024.63 | 521960.87 | 6118.25 | 845387.18
Solar | 33.71 | 4067.18 | 526028.05 | 6183.01 | 851570.19
Solar | 33.71 | 4080.72 | 530108.77 | 6200.69 | 857770.88
Solar | 33.71 | 2867.29 | 532976.06 | 4357.63 | 862128.51
Solar | 33.73 | 2456.4 | 535432.46 | 3730.64 | 865859.15
Solar | 33.73 | 3859.52 | 539291.98 | 5862.22 | 871721.37
Solar | 33.77 | 3569.6 | 542861.58 | 5416.23 | 877137.6
Solar | 33.77 | 3247.29 | 546108.87 | 4924.63 | 882062.23
Solar | 33.78 | 3938.28 | 550047.15 | 5973.76 | 888035.99
Solar | 33.79 | 4060.68 | 554107.83 | 6156.41 | 894192.4
Solar | 33.79 | 4110.29 | 558218.12 | 6230.71 | 900423.11
Solar | 33.79 | 3947.64 | 562165.76 | 5984 | 906407.11
Solar | 33.79 | 3938.38 | 566104.14 | 5969.37 | 912376.48
Solar | 33.8 | 2765.43 | 568869.57 | 4191.33 | 916567.81
Solar | 33.81 | 4073.78 | 572943.35 | 6171.71 | 922739.52
Solar | 33.81 | 3750.85 | 576694.2 | 5681.25 | 928420.77
Solar | 33.81 | 3667.74 | 580361.94 | 5556.71 | 933977.48
Solar | 33.82 | 4125.87 | 584487.81 | 6250.12 | 940227.6
Solar | 33.82 | 3510.84 | 587998.65 | 5315.47 | 945543.07
Solar | 33.82 | 3824.91 | 591823.56 | 5792.26 | 951335.33
Solar | 33.82 | 4131.9 | 595955.46 | 6258.56 | 957593.89
Solar | 33.84 | 3922.89 | 599878.35 | 5939.52 | 963533.41
Solar | 33.84 | 4014.7 | 603893.05 | 6077.06 | 969610.47
Solar | 33.84 | 4176.11 | 608069.16 | 6322.62 | 975933.09
Solar | 33.84 | 3871.32 | 611940.48 | 5860.22 | 981793.31
Solar | 33.85 | 4072.79 | 616013.27 | 6164.54 | 987957.85
Solar | 33.85 | 3891.05 | 619904.32 | 5888.65 | 993846.5
Solar | 33.86 | 4059.04 | 623963.36 | 6141.24 | 999987.74
Solar | 33.86 | 3985.05 | 627948.41 | 6027.73 | 1006015.47
Solar | 33.89 | 4110.47 | 632058.88 | 6213.12 | 1012228.59
Solar | 33.9 | 3597.92 | 635656.8 | 5435.37 | 1017663.96
Solar | 33.91 | 3726.61 | 639383.41 | 5629.48 | 1023293.44
Solar | 33.91 | 3912.84 | 643296.25 | 5909.74 | 1029203.18
Solar | 33.91 | 4049.59 | 647345.84 | 6115.75 | 1035318.93
Solar | 33.92 | 4126.02 | 651471.86 | 6231.44 | 1041550.37
Solar | 33.92 | 3873.24 | 655345.1 | 5849.76 | 1047400.13
Solar | 33.92 | 3822.91 | 659168.01 | 5773.76 | 1053173.89
Solar | 33.93 | 3836.8 | 663004.81 | 5793.1 | 1058966.99
Solar | 33.93 | 3675.81 | 666680.62 | 5549.64 | 1064516.63
Solar | 33.94 | 4090 | 670770.62 | 6172.93 | 1070689.56
Solar | 33.94 | 4133.72 | 674904.34 | 6239.13 | 1076928.69
Solar | 33.95 | 3861.82 | 678766.16 | 5826.84 | 1082755.53
Solar | 33.97 | 3773.44 | 682539.6 | 5689.06 | 1088444.59
Solar | 33.97 | 3663.19 | 686202.79 | 5523.66 | 1093968.25
Solar | 33.99 | 4056.52 | 690259.31 | 6113.76 | 1100082.01
Solar | 34.02 | 4101.17 | 694360.48 | 6174.95 | 1106256.96
Solar | 34.02 | 3892.3 | 698252.78 | 5861.16 | 1112118.12
Solar | 34.03 | 4029.25 | 702282.03 | 6066.42 | 1118184.54
Solar | 34.04 | 3864.12 | 706146.15 | 5814.71 | 1123999.25
Solar | 34.04 | 3826.04 | 709972.19 | 5756.34 | 1129755.59
Solar | 34.04 | 3772.39 | 713744.58 | 5677.34 | 1135432.93
Solar | 34.06 | 4077.39 | 717821.97 | 6132.11 | 1141565.04
Solar | 34.06 | 3676.05 | 721498.02 | 5528.07 | 1147093.11
Solar | 34.07 | 3850.65 | 725348.67 | 5789.73 | 1152882.84
Solar | 34.08 | 4033.08 | 729381.75 | 6060.97 | 1158943.81
Solar | 34.08 | 3742.66 | 733124.41 | 5624.01 | 1164567.82
Solar | 34.12 | 3887.77 | 737012.18 | 5834.88 | 1170402.7
Solar | 34.13 | 3976.14 | 740988.32 | 5966.51 | 1176369.21
Solar | 34.13 | 3770.73 | 744759.05 | 5658.03 | 1182027.24
Solar | 34.13 | 4178.02 | 748937.07 | 6269.34 | 1188296.58
Solar | 34.18 | 3534.56 | 752471.63 | 5295.92 | 1193592.5
Solar | 34.21 | 3907.7 | 756379.33 | 5850.02 | 1199442.52

## MISO J
Resource | LCOE | Resource MW | Cumulative MW | Annual GWh | Cumulative GWh
Wind | 19.63 | 191.84 | 191.84 | 838.92 | 838.92
Wind | 19.67 | 284.56 | 476.4 | 1242.44 | 2081.36
Wind | 19.75 | 124.05 | 600.45 | 539.6 | 2620.96
Wind | 19.78 | 98.59 | 699.04 | 427.95 | 3048.91
Wind | 19.78 | 71.42 | 770.46 | 310.05 | 3358.96
Wind | 19.8 | 69.28 | 839.74 | 300.41 | 3659.37
Wind | 19.83 | 308.59 | 1148.33 | 1336.39 | 4995.76
Wind | 19.84 | 209.9 | 1358.23 | 914.78 | 5910.54
Wind | 19.86 | 311.4 | 1669.63 | 1346.72 | 7257.26
Wind | 19.88 | 104.93 | 1774.56 | 453.25 | 7710.51
Wind | 19.9 | 53.91 | 1828.47 | 232.58 | 7943.09
Wind | 19.96 | 157.37 | 1985.84 | 677.29 | 8620.38
Wind | 19.97 | 334.71 | 2320.55 | 1449.97 | 10070.35
Wind | 20 | 56.67 | 2377.22 | 245.05 | 10315.4
Wind | 20.05 | 94.2 | 2471.42 | 406.46 | 10721.86
Wind | 20.05 | 317.33 | 2788.75 | 1368.88 | 12090.74
Wind | 20.05 | 108.21 | 2896.96 | 466.76 | 12557.5
Wind | 20.05 | 72.75 | 2969.71 | 311.92 | 12869.42
Wind | 20.09 | 83.9 | 3053.61 | 361.11 | 13230.53
Wind | 20.1 | 58.1 | 3111.71 | 248.21 | 13478.74
Wind | 20.1 | 42.09 | 3153.8 | 181.12 | 13659.86
Wind | 20.1 | 69.67 | 3223.47 | 297.67 | 13957.53
Wind | 20.12 | 68.84 | 3292.31 | 293.76 | 14251.29
Wind | 20.12 | 63.28 | 3355.59 | 272.01 | 14523.3
Wind | 20.12 | 123.08 | 3478.67 | 525.18 | 15048.48
Wind | 20.13 | 47.48 | 3526.15 | 204 | 15252.48
Wind | 20.14 | 86.99 | 3613.14 | 370.81 | 15623.29
Wind | 20.15 | 62.91 | 3676.05 | 268.11 | 15891.4
Wind | 20.15 | 151.63 | 3827.68 | 646.06 | 16537.46
Wind | 20.15 | 118.13 | 3945.81 | 503.42 | 17040.88
Wind | 20.16 | 56.98 | 4002.79 | 242.72 | 17283.6
Wind | 20.16 | 82.01 | 4084.8 | 349.28 | 17632.88
Wind | 20.17 | 80.27 | 4165.07 | 344.15 | 17977.03
Wind | 20.18 | 62.94 | 4228.01 | 269.83 | 18246.86
Wind | 20.18 | 232.43 | 4460.44 | 999.21 | 19246.07
Wind | 20.18 | 149.24 | 4609.68 | 639.78 | 19885.85
Wind | 20.19 | 60.39 | 4670.07 | 256.81 | 20142.66
Wind | 20.19 | 228.01 | 4898.08 | 969.57 | 21112.23
Wind | 20.19 | 187.11 | 5085.19 | 796 | 21908.23
Wind | 20.2 | 183.6 | 5268.79 | 780.49 | 22688.72
Wind | 20.2 | 75.99 | 5344.78 | 325.45 | 23014.17
Wind | 20.22 | 182.81 | 5527.59 | 783.78 | 23797.95
Wind | 20.22 | 98.71 | 5626.3 | 422.1 | 24220.05
Wind | 20.24 | 82.03 | 5708.33 | 350.43 | 24570.48
Wind | 20.24 | 118.82 | 5827.15 | 512.18 | 25082.66
Wind | 20.24 | 110.77 | 5937.92 | 469.92 | 25552.58
Wind | 20.28 | 36.76 | 5974.68 | 156.78 | 25709.36
Wind | 20.28 | 71.42 | 6046.1 | 302.43 | 26011.79
Wind | 20.29 | 93.24 | 6139.34 | 394.82 | 26406.61
Wind | 20.3 | 87.48 | 6226.82 | 372.69 | 26779.3
Wind | 20.3 | 65.83 | 6292.65 | 280.44 | 27059.74
Wind | 20.3 | 109.37 | 6402.02 | 462.57 | 27522.31
Wind | 20.3 | 89.11 | 6491.13 | 376.9 | 27899.21
Wind | 20.31 | 72.16 | 6563.29 | 307.22 | 28206.43
Wind | 20.32 | 83.79 | 6647.08 | 354.1 | 28560.53
Wind | 20.33 | 78.22 | 6725.3 | 332.61 | 28893.14
Wind | 20.34 | 132.95 | 6858.25 | 561.61 | 29454.75
Wind | 20.34 | 131.91 | 6990.16 | 558.93 | 30013.68
Wind | 20.35 | 208.66 | 7198.82 | 878.63 | 30892.31
Wind | 20.36 | 53.36 | 7252.18 | 227.59 | 31119.9
Wind | 20.36 | 47.58 | 7299.76 | 202.09 | 31321.99
Wind | 20.37 | 131.18 | 7430.94 | 557.12 | 31879.11
Wind | 20.37 | 110.08 | 7541.02 | 471.27 | 32350.38
Wind | 20.41 | 94.07 | 7635.09 | 401.86 | 32752.24
Wind | 20.43 | 121.99 | 7757.08 | 516.38 | 33268.62
Wind | 20.44 | 278.58 | 8035.66 | 1168.35 | 34436.97
Wind | 20.44 | 48.7 | 8084.36 | 206.01 | 34642.98
Wind | 20.44 | 87.67 | 8172.03 | 371.06 | 35014.04
Wind | 20.44 | 64.93 | 8236.96 | 274.77 | 35288.81
Wind | 20.44 | 133.21 | 8370.17 | 563.59 | 35852.4
Wind | 20.44 | 84.71 | 8454.88 | 355.87 | 36208.27
Wind | 20.45 | 74.84 | 8529.72 | 316.61 | 36524.88
Wind | 20.46 | 104.42 | 8634.14 | 441.54 | 36966.42
Wind | 20.5 | 93.77 | 8727.91 | 392.88 | 37359.3
Wind | 20.51 | 77.69 | 8805.6 | 327.66 | 37686.96
Wind | 20.52 | 124.02 | 8929.62 | 518.87 | 38205.83
Wind | 20.52 | 85.6 | 9015.22 | 363.78 | 38569.61
Wind | 20.53 | 61.72 | 9076.94 | 259.23 | 38828.84
Wind | 20.53 | 7.48 | 9084.42 | 31.53 | 38860.37
Wind | 20.54 | 152.31 | 9236.73 | 636.45 | 39496.82
Wind | 20.55 | 168.33 | 9405.06 | 703.34 | 40200.16
Wind | 20.55 | 37.76 | 9442.82 | 157.8 | 40357.96
Wind | 20.55 | 49.86 | 9492.68 | 210.17 | 40568.13
Wind | 20.56 | 112.1 | 9604.78 | 468.43 | 41036.56
Wind | 20.56 | 106.56 | 9711.34 | 445.14 | 41481.7
Wind | 20.57 | 47.14 | 9758.48 | 198.19 | 41679.89
Wind | 20.59 | 61.24 | 9819.72 | 259.44 | 41939.33
Wind | 20.59 | 133.55 | 9953.27 | 555.8 | 42495.13
Wind | 20.6 | 90.78 | 10044.05 | 377.9 | 42873.03
Wind | 20.6 | 62.69 | 10106.74 | 265.37 | 43138.4
Wind | 20.6 | 88.65 | 10195.39 | 375.3 | 43513.7
Wind | 20.61 | 75.4 | 10270.79 | 316.73 | 43830.43
Wind | 20.63 | 90.18 | 10360.97 | 378.84 | 44209.27
Wind | 20.67 | 73.85 | 10434.82 | 309.1 | 44518.37
Wind | 20.67 | 127.3 | 10562.12 | 527.89 | 45046.26
Wind | 20.68 | 58.3 | 10620.42 | 242.04 | 45288.3
Wind | 20.68 | 80.92 | 10701.34 | 338.45 | 45626.75
Wind | 20.68 | 24.71 | 10726.05 | 103.24 | 45729.99
Wind | 20.69 | 87.99 | 10814.04 | 367.76 | 46097.75
Wind | 20.69 | 42.99 | 10857.03 | 178.42 | 46276.17
Wind | 20.69 | 81.02 | 10938.05 | 338.46 | 46614.63
Wind | 20.7 | 102.64 | 11040.69 | 423.49 | 47038.12
Wind | 20.7 | 57.64 | 11098.33 | 241.46 | 47279.58
Wind | 20.7 | 63.74 | 11162.07 | 266.31 | 47545.89
Wind | 20.7 | 58.28 | 11220.35 | 241.76 | 47787.65
Wind | 20.71 | 72.68 | 11293.03 | 303.45 | 48091.1
Wind | 20.71 | 64.24 | 11357.27 | 268.37 | 48359.47
Wind | 20.72 | 73.14 | 11430.41 | 302.55 | 48662.02
Wind | 20.75 | 61.19 | 11491.6 | 255.16 | 48917.18
Wind | 20.75 | 61.65 | 11553.25 | 259.09 | 49176.27
Wind | 20.76 | 51.01 | 11604.26 | 212.49 | 49388.76
Wind | 20.77 | 143.13 | 11747.39 | 590.43 | 49979.19
Wind | 20.77 | 70.37 | 11817.76 | 290.38 | 50269.57
Wind | 20.78 | 43.52 | 11861.28 | 182.61 | 50452.18
Wind | 20.79 | 106.82 | 11968.1 | 440.25 | 50892.43
Wind | 20.8 | 266.95 | 12235.05 | 1099.52 | 51991.95
Wind | 20.81 | 41.87 | 12276.92 | 174.28 | 52166.23
Wind | 20.82 | 94.11 | 12371.03 | 389.98 | 52556.21
Wind | 20.82 | 57.59 | 12428.62 | 239.54 | 52795.75
Wind | 20.82 | 66.7 | 12495.32 | 276.49 | 53072.24
Wind | 20.83 | 75.27 | 12570.59 | 315.22 | 53387.46
Wind | 20.83 | 69.28 | 12639.87 | 287.63 | 53675.09
Wind | 20.83 | 50.08 | 12689.95 | 208.22 | 53883.31
Wind | 20.83 | 88.96 | 12778.91 | 368.45 | 54251.76
Wind | 20.84 | 71.42 | 12850.33 | 296.51 | 54548.27
Wind | 20.85 | 73.76 | 12924.09 | 306.04 | 54854.31
Wind | 20.85 | 37.52 | 12961.61 | 155.82 | 55010.13
Wind | 20.85 | 68.16 | 13029.77 | 282.84 | 55292.97
Wind | 20.86 | 108.24 | 13138.01 | 444.55 | 55737.52
Wind | 20.87 | 69.62 | 13207.63 | 290.98 | 56028.5
Wind | 20.88 | 58.93 | 13266.56 | 246.26 | 56274.76
Wind | 20.88 | 49.52 | 13316.08 | 206.82 | 56481.58
Wind | 20.89 | 58.52 | 13374.6 | 244.36 | 56725.94
Wind | 20.89 | 89.93 | 13464.53 | 371.84 | 57097.78
Wind | 20.89 | 228.93 | 13693.46 | 938.9 | 58036.68
Wind | 20.91 | 45.76 | 13739.22 | 187.98 | 58224.66
Wind | 20.92 | 121.28 | 13860.5 | 497.98 | 58722.64
Wind | 20.92 | 42.39 | 13902.89 | 176.78 | 58899.42
Wind | 20.92 | 62.33 | 13965.22 | 257.75 | 59157.17
Wind | 20.92 | 140.48 | 14105.7 | 575.45 | 59732.62
Wind | 20.94 | 70.69 | 14176.39 | 292.04 | 60024.66
Wind | 20.94 | 84.17 | 14260.56 | 347.67 | 60372.33
Wind | 20.96 | 58.08 | 14318.64 | 239.71 | 60612.04
Wind | 20.97 | 46.9 | 14365.54 | 195 | 60807.04
Wind | 20.98 | 81.35 | 14446.89 | 332.94 | 61139.98
Wind | 20.98 | 88.98 | 14535.87 | 363.89 | 61503.87
Wind | 20.99 | 67.96 | 14603.83 | 280.03 | 61783.9
Wind | 21 | 80.34 | 14684.17 | 333.75 | 62117.65
Wind | 21 | 58.34 | 14742.51 | 240.33 | 62357.98
Wind | 21.03 | 75.94 | 14818.45 | 312.55 | 62670.53
Wind | 21.04 | 118.8 | 14937.25 | 485.24 | 63155.77
Wind | 21.04 | 92.15 | 15029.4 | 378.74 | 63534.51
Wind | 21.05 | 78.29 | 15107.69 | 318.66 | 63853.17
Wind | 21.06 | 81.72 | 15189.41 | 332.3 | 64185.47
Wind | 21.06 | 67.43 | 15256.84 | 276.87 | 64462.34
Wind | 21.07 | 32.46 | 15289.3 | 134.45 | 64596.79
Wind | 21.1 | 44.44 | 15333.74 | 182.2 | 64778.99
Wind | 21.1 | 119.41 | 15453.15 | 486.2 | 65265.19
Wind | 21.12 | 75.72 | 15528.87 | 307.6 | 65572.79
Wind | 21.14 | 64.38 | 15593.25 | 263.41 | 65836.2
Wind | 21.17 | 30.93 | 15624.18 | 127.55 | 65963.75
Wind | 21.17 | 80.65 | 15704.83 | 326.44 | 66290.19
Wind | 21.18 | 110.83 | 15815.66 | 448.52 | 66738.71
Wind | 21.19 | 39.85 | 15855.51 | 164.09 | 66902.8
Wind | 21.2 | 40 | 15895.51 | 164.62 | 67067.42
Wind | 21.21 | 51.78 | 15947.29 | 212.9 | 67280.32
Wind | 21.21 | 15.84 | 15963.13 | 65.16 | 67345.48
Wind | 21.22 | 102.55 | 16065.68 | 414.9 | 67760.38
Wind | 21.23 | 39.37 | 16105.05 | 160.4 | 67920.78
Wind | 21.26 | 42.35 | 16147.4 | 173.74 | 68094.52
Wind | 21.26 | 94.26 | 16241.66 | 379.74 | 68474.26
Wind | 21.3 | 79.1 | 16320.76 | 318.4 | 68792.66
Wind | 21.3 | 80.17 | 16400.93 | 326.2 | 69118.86
Wind | 21.3 | 15.24 | 16416.17 | 62.44 | 69181.3
Wind | 21.3 | 27.98 | 16444.15 | 113.64 | 69294.94
Wind | 21.31 | 64.46 | 16508.61 | 263.9 | 69558.84
Wind | 21.33 | 64.48 | 16573.09 | 263.71 | 69822.55
Wind | 21.33 | 16.7 | 16589.79 | 68.3 | 69890.85
Wind | 21.34 | 34.26 | 16624.05 | 140.03 | 70030.88
Wind | 21.35 | 84.71 | 16708.76 | 339.25 | 70370.13
Wind | 21.35 | 15.21 | 16723.97 | 61.63 | 70431.76
Wind | 21.36 | 45.3 | 16769.27 | 185.02 | 70616.78
Wind | 21.37 | 19.73 | 16789 | 80.54 | 70697.32
Wind | 21.38 | 95.99 | 16884.99 | 384.72 | 71082.04
Wind | 21.38 | 46.15 | 16931.14 | 188.38 | 71270.42
Wind | 21.39 | 67.99 | 16999.13 | 274.93 | 71545.35
Wind | 21.4 | 64.42 | 17063.55 | 260.7 | 71806.05
Wind | 21.42 | 33.9 | 17097.45 | 137.84 | 71943.89
Wind | 21.42 | 90.61 | 17188.06 | 362.35 | 72306.24
Wind | 21.42 | 29.18 | 17217.24 | 118.9 | 72425.14
Wind | 21.44 | 145.33 | 17362.57 | 582.14 | 73007.28
Wind | 21.45 | 70.86 | 17433.43 | 282.23 | 73289.51
Wind | 21.46 | 69.45 | 17502.88 | 282.57 | 73572.08
Wind | 21.46 | 92.95 | 17595.83 | 378.21 | 73950.29
Wind | 21.47 | 7.24 | 17603.07 | 29.48 | 73979.77
Wind | 21.48 | 46.88 | 17649.95 | 190.36 | 74170.13
Wind | 21.49 | 67.6 | 17717.55 | 269.54 | 74439.67
Wind | 21.53 | 72.27 | 17789.82 | 293.2 | 74732.87
Wind | 21.55 | 16.45 | 17806.27 | 66.38 | 74799.25
Wind | 21.6 | 11.57 | 17817.84 | 46.85 | 74846.1
Wind | 21.61 | 11.62 | 17829.46 | 46.51 | 74892.61
Wind | 21.63 | 28.23 | 17857.69 | 113.74 | 75006.35
Wind | 21.65 | 42.06 | 17899.75 | 170.18 | 75176.53
Wind | 21.65 | 21.14 | 17920.89 | 85.25 | 75261.78
Wind | 21.65 | 7.56 | 17928.45 | 30.47 | 75292.25
Wind | 21.66 | 72.95 | 18001.4 | 287.74 | 75579.99
Wind | 21.66 | 80.48 | 18081.88 | 324.24 | 75904.23
Solar | 33.4 | 3814.47 | 21896.35 | 5849.02 | 81753.25
Solar | 33.43 | 4084.25 | 25980.6 | 6256.35 | 88009.6
Solar | 33.44 | 4083.28 | 30063.88 | 6254.82 | 94264.42
Solar | 33.47 | 4094.67 | 34158.55 | 6264.69 | 100529.11
Solar | 33.48 | 4032.37 | 38190.92 | 6167.24 | 106696.35
Solar | 33.49 | 4150.64 | 42341.56 | 6347.18 | 113043.53
Solar | 33.5 | 3994.8 | 46336.36 | 6106.65 | 119150.18
Solar | 33.51 | 4051.53 | 50387.89 | 6190.24 | 125340.42
Solar | 33.52 | 4036.02 | 54423.91 | 6164.28 | 131504.7
Solar | 33.53 | 4034.43 | 58458.34 | 6160.37 | 137665.07
Solar | 33.55 | 4107.14 | 62565.48 | 6268.51 | 143933.58
Solar | 33.57 | 4099.1 | 66664.58 | 6251.86 | 150185.44
Solar | 33.59 | 3861.93 | 70526.51 | 5888.78 | 156074.22
Solar | 33.6 | 4036.31 | 74562.82 | 6151.35 | 162225.57
Solar | 33.61 | 4060.52 | 78623.34 | 6186.41 | 168411.98
Solar | 33.62 | 3775.16 | 82398.5 | 5749.21 | 174161.19
Solar | 33.63 | 3863.62 | 86262.12 | 5882.33 | 180043.52
Solar | 33.64 | 3865.65 | 90127.77 | 5882.98 | 185926.5
Solar | 33.66 | 4156.39 | 94284.16 | 6322.34 | 192248.84
Solar | 33.66 | 4212.49 | 98496.65 | 6408.79 | 198657.63
Solar | 33.67 | 4007.16 | 102503.81 | 6094.19 | 204751.82
Solar | 33.68 | 4093.94 | 106597.75 | 6227.16 | 210978.98
Solar | 33.69 | 4114.42 | 110712.17 | 6252.98 | 217231.96
Solar | 33.69 | 4093.12 | 114805.29 | 6220.45 | 223452.41
Solar | 33.69 | 4075.62 | 118880.91 | 6193.42 | 229645.83
Solar | 33.71 | 4075.93 | 122956.84 | 6192 | 235837.83
Solar | 33.73 | 4028.91 | 126985.75 | 6116.35 | 241954.18
Solar | 33.73 | 4160.3 | 131146.05 | 6315.58 | 248269.76
Solar | 33.73 | 3860.69 | 135006.74 | 5860.65 | 254130.41
Solar | 33.74 | 4146.72 | 139153.46 | 6292.34 | 260422.75
Solar | 33.74 | 3847.06 | 143000.52 | 5839.65 | 266262.4
Solar | 33.77 | 2963.54 | 145964.06 | 4494.14 | 270756.54
Solar | 33.77 | 4114.74 | 150078.8 | 6238.14 | 276994.68
Solar | 33.77 | 3877.89 | 153956.69 | 5879.66 | 282874.34
Solar | 33.77 | 4031.5 | 157988.19 | 6113.83 | 288988.17
Solar | 33.79 | 3448.89 | 161437.08 | 5225.82 | 294213.99
Solar | 33.8 | 4020.27 | 165457.35 | 6092.79 | 300306.78
Solar | 33.81 | 4158.76 | 169616.11 | 6297.67 | 306604.45
Solar | 33.81 | 4159.96 | 173776.07 | 6299.89 | 312904.34
Solar | 33.81 | 3779.05 | 177555.12 | 5721.92 | 318626.26
Solar | 33.82 | 3804.41 | 181359.53 | 5758.98 | 324385.24
Solar | 33.84 | 4159.51 | 185519.04 | 6292.76 | 330678
Solar | 33.84 | 3924.15 | 189443.19 | 5939.97 | 336617.97
Solar | 33.86 | 4063.28 | 193506.47 | 6145.26 | 342763.23
Solar | 33.86 | 3100.86 | 196607.33 | 4689.63 | 347452.86
Solar | 33.87 | 3871.98 | 200479.31 | 5854.66 | 353307.52
Solar | 33.87 | 3979.01 | 204458.32 | 6015.17 | 359322.69
Solar | 33.88 | 4142.29 | 208600.61 | 6262.51 | 365585.2
Solar | 33.89 | 4161.19 | 212761.8 | 6289.07 | 371874.27
Solar | 33.89 | 3763.2 | 216525 | 5687.07 | 377561.34
Solar | 33.9 | 4071.4 | 220596.4 | 6150.15 | 383711.49
Solar | 33.9 | 4053.37 | 224649.77 | 6123.11 | 389834.6
Solar | 33.9 | 3666.7 | 228316.47 | 5539.59 | 395374.19
Solar | 33.92 | 3445.04 | 231761.51 | 5201.4 | 400575.59
Solar | 33.93 | 3813 | 235574.51 | 5755.09 | 406330.68
Solar | 33.94 | 4190.01 | 239764.52 | 6319.84 | 412650.52
Solar | 33.94 | 3999.29 | 243763.81 | 6035.16 | 418685.68
Solar | 33.94 | 4148.76 | 247912.57 | 6259.55 | 424945.23
Solar | 33.96 | 3895.92 | 251808.49 | 5872.42 | 430817.65
Solar | 33.97 | 4077.9 | 255886.39 | 6146.3 | 436963.95
Solar | 33.97 | 3414.87 | 259301.26 | 5147.93 | 442111.88
Solar | 33.97 | 3808.59 | 263109.85 | 5741.88 | 447853.76
Solar | 33.97 | 3922.88 | 267032.73 | 5914.49 | 453768.25
Solar | 33.98 | 3492.09 | 270524.82 | 5261.87 | 459030.12
Solar | 33.99 | 3851.6 | 274376.42 | 5803.76 | 464833.88
Solar | 33.99 | 4202.02 | 278578.44 | 6332.01 | 471165.89
Solar | 33.99 | 3933.6 | 282512.04 | 5928.2 | 477094.09
Solar | 34.01 | 4082.89 | 286594.93 | 6147.65 | 483241.74
Solar | 34.01 | 3865.16 | 290460.09 | 5818.53 | 489060.27
Solar | 34.01 | 3893.36 | 294353.45 | 5862.55 | 494922.82
Solar | 34.02 | 4086.03 | 298439.48 | 6152.02 | 501074.84
Solar | 34.02 | 4109.28 | 302548.76 | 6183.96 | 507258.8
Solar | 34.02 | 4035.98 | 306584.74 | 6075.95 | 513334.75
Solar | 34.03 | 3990.7 | 310575.44 | 6006.54 | 519341.29
Solar | 34.03 | 3570.51 | 314145.95 | 5373.31 | 524714.6
Solar | 34.04 | 3985.29 | 318131.24 | 5995.42 | 530710.02
Solar | 34.04 | 4031.84 | 322163.08 | 6063.31 | 536773.33
Solar | 34.07 | 4171.05 | 326334.13 | 6271.36 | 543044.69
Solar | 34.07 | 4079.97 | 330414.1 | 6130.7 | 549175.39
Solar | 34.07 | 3887.68 | 334301.78 | 5844.76 | 555020.15
Solar | 34.08 | 4121.76 | 338423.54 | 6194.3 | 561214.45
Solar | 34.09 | 4046.73 | 342470.27 | 6080.3 | 567294.75
Solar | 34.09 | 4096.73 | 346567 | 6153.66 | 573448.41
Solar | 34.09 | 3934.6 | 350501.6 | 5910.65 | 579359.06
Solar | 34.1 | 3604.85 | 354106.45 | 5412.99 | 584772.05
Solar | 34.1 | 3793.24 | 357899.69 | 5695.43 | 590467.48
Solar | 34.1 | 3965.72 | 361865.41 | 5955.92 | 596423.4
Solar | 34.11 | 3715.62 | 365581.03 | 5576.35 | 601999.75
Solar | 34.11 | 3904.44 | 369485.47 | 5862.02 | 607861.77
Solar | 34.11 | 3797.06 | 373282.53 | 5699.06 | 613560.83
Solar | 34.12 | 4125.19 | 377407.72 | 6192.16 | 619752.99
Solar | 34.14 | 3919.4 | 381327.12 | 5878.61 | 625631.6
Solar | 34.14 | 3841.22 | 385168.34 | 5761.5 | 631393.1
Solar | 34.15 | 3914.07 | 389082.41 | 5868.33 | 637261.43
Solar | 34.16 | 4071.98 | 393154.39 | 6102.93 | 643364.36
Solar | 34.16 | 3649.51 | 396803.9 | 5470.8 | 648835.16
Solar | 34.16 | 3768.53 | 400572.43 | 5648.55 | 654483.71
Solar | 34.17 | 3989.13 | 404561.56 | 5977.54 | 660461.25
Solar | 34.17 | 4023.77 | 408585.33 | 6030.82 | 666492.07
Solar | 34.17 | 3684.77 | 412270.1 | 5522.9 | 672014.97
Solar | 34.17 | 4026.26 | 416296.36 | 6034.95 | 678049.92
Solar | 34.18 | 3648.61 | 419944.97 | 5466.13 | 683516.05
Solar | 34.18 | 4033.91 | 423978.88 | 6044.76 | 689560.81
Solar | 34.18 | 4066.72 | 428045.6 | 6092.18 | 695652.99
Solar | 34.18 | 3909.24 | 431954.84 | 5857.13 | 701510.12
Solar | 34.19 | 4049.03 | 436003.87 | 6064.07 | 707574.19
Solar | 34.19 | 2542.42 | 438546.29 | 3808.31 | 711382.5
Solar | 34.19 | 3701.9 | 442248.19 | 5542.14 | 716924.64
Solar | 34.19 | 4163.91 | 446412.1 | 6238.25 | 723162.89
Solar | 34.2 | 4144.55 | 450556.65 | 6204.05 | 729366.94
Solar | 34.21 | 4203.84 | 454760.49 | 6292.94 | 735659.88
Solar | 34.21 | 3953.28 | 458713.77 | 5919.03 | 741578.91
Solar | 34.23 | 3706.51 | 462420.28 | 5544.13 | 747123.04
Solar | 34.23 | 3693.7 | 466113.98 | 5524.09 | 752647.13
Solar | 34.23 | 1325.34 | 467439.32 | 1982.86 | 754629.99
Solar | 34.24 | 2754.75 | 470194.07 | 4117.9 | 758747.89
Solar | 34.24 | 3469.87 | 473663.94 | 5188.68 | 763936.57
Solar | 34.24 | 4085.43 | 477749.37 | 6109.9 | 770046.47
Solar | 34.24 | 3308.17 | 481057.54 | 4947.37 | 774993.84
Solar | 34.24 | 4198.2 | 485255.74 | 6279.56 | 781273.4
Solar | 34.25 | 3985.71 | 489241.45 | 5959.13 | 787232.53
Solar | 34.26 | 3824.44 | 493065.89 | 5716.58 | 792949.11
Solar | 34.26 | 3744.52 | 496810.41 | 5594.45 | 798543.56
Solar | 34.26 | 330.43 | 497140.84 | 493.95 | 799037.51
Solar | 34.27 | 3872.34 | 501013.18 | 5785.46 | 804822.97
Solar | 34.27 | 3939.18 | 504952.36 | 5885.77 | 810708.74
Solar | 34.27 | 3982.45 | 508934.81 | 5950.74 | 816659.48
Solar | 34.27 | 4048.36 | 512983.17 | 6050.56 | 822710.04
Solar | 34.27 | 4077.44 | 517060.61 | 6093.64 | 828803.68
Solar | 34.28 | 3798.88 | 520859.49 | 5674.88 | 834478.56
Solar | 34.28 | 4083.73 | 524943.22 | 6102.5 | 840581.06
Solar | 34.28 | 3603.27 | 528546.49 | 5381.75 | 845962.81
Solar | 34.28 | 3666.08 | 532212.57 | 5474.97 | 851437.78
Solar | 34.29 | 3879.73 | 536092.3 | 5791.84 | 857229.62
Solar | 34.29 | 4181.26 | 540273.56 | 6244.49 | 863474.11
Solar | 34.29 | 3898.63 | 544172.19 | 5821.87 | 869295.98
Solar | 34.29 | 3477.59 | 547649.78 | 5192.4 | 874488.38
Solar | 34.3 | 3937.8 | 551587.58 | 5879.05 | 880367.43
Solar | 34.31 | 3882.48 | 555470.06 | 5794.25 | 886161.68
Solar | 34.31 | 3703.43 | 559173.49 | 5526.68 | 891688.36
Solar | 34.31 | 3799.79 | 562973.28 | 5669.44 | 897357.8
Solar | 34.32 | 2230.22 | 565203.5 | 3325.93 | 900683.73
Solar | 34.32 | 3750.68 | 568954.18 | 5595.97 | 906279.7
Solar | 34.32 | 3919.59 | 572873.77 | 5849.76 | 912129.46
Solar | 34.32 | 3095.46 | 575969.23 | 4617.28 | 916746.74
Solar | 34.32 | 2588.92 | 578558.15 | 3863.32 | 920610.06
Solar | 34.33 | 3295.12 | 581853.27 | 4912.98 | 925523.04
Solar | 34.33 | 3569.88 | 585423.15 | 5324.35 | 930847.39
Solar | 34.33 | 4046.53 | 589469.68 | 6036.51 | 936883.9
Solar | 34.34 | 3391.46 | 592861.14 | 5055.64 | 941939.54
Solar | 34.34 | 693.47 | 593554.61 | 1034.28 | 942973.82
Solar | 34.34 | 3867.29 | 597421.9 | 5765.72 | 948739.54
Solar | 34.34 | 4227.68 | 601649.58 | 6305.51 | 955045.05
Solar | 34.35 | 2958.94 | 604608.52 | 4409.48 | 959454.53
Solar | 34.35 | 4139.94 | 608748.46 | 6172.22 | 965626.75
Solar | 34.36 | 3415.54 | 612164 | 5089.63 | 970716.38
Solar | 34.36 | 3757.86 | 615921.86 | 5598.37 | 976314.75
Solar | 34.37 | 4063.51 | 619985.37 | 6055.13 | 982369.88
Solar | 34.38 | 4219.03 | 624204.4 | 6285.66 | 988655.54
Solar | 34.38 | 3760.36 | 627964.76 | 5599.35 | 994254.89
Solar | 34.39 | 3893.89 | 631858.65 | 5797.88 | 1000052.77
Solar | 34.39 | 4104.44 | 635963.09 | 6111.95 | 1006164.72
Solar | 34.39 | 4122.15 | 640085.24 | 6138.27 | 1012302.99
Solar | 34.39 | 3757.28 | 643842.52 | 5592.66 | 1017895.65
Solar | 34.39 | 3836.46 | 647678.98 | 5711.12 | 1023606.77
Solar | 34.4 | 4058.93 | 651737.91 | 6042.45 | 1029649.22
Solar | 34.4 | 3502.97 | 655240.88 | 5212.75 | 1034861.97
Solar | 34.41 | 3767.58 | 659008.46 | 5606.57 | 1040468.54
Solar | 34.42 | 4037.81 | 663046.27 | 6005.32 | 1046473.86
Solar | 34.42 | 4152.94 | 667199.21 | 6178.83 | 1052652.69
Solar | 34.42 | 2986.13 | 670185.34 | 4440.83 | 1057093.52
Solar | 34.42 | 1940.07 | 672125.41 | 2885.74 | 1059979.26
Solar | 34.43 | 4193.24 | 676318.65 | 6238.13 | 1066217.39
Solar | 34.44 | 3376.74 | 679695.39 | 5019.33 | 1071236.72
Solar | 34.44 | 3843.19 | 683538.58 | 5712.11 | 1076948.83
Solar | 34.44 | 3967.29 | 687505.87 | 5899.07 | 1082847.9
Solar | 34.44 | 4064.76 | 691570.63 | 6045.01 | 1088892.91
Solar | 34.44 | 3971.79 | 695542.42 | 5904.8 | 1094797.71
Solar | 34.45 | 3989.94 | 699532.36 | 5931.4 | 1100729.11
Solar | 34.45 | 3777.21 | 703309.57 | 5613.22 | 1106342.33
Solar | 34.45 | 3562.88 | 706872.45 | 5293.29 | 1111635.62
Solar | 34.46 | 3694.33 | 710566.78 | 5489.56 | 1117125.18
Solar | 34.46 | 3926.62 | 714493.4 | 5835.1 | 1122960.28
Solar | 34.46 | 3546.77 | 718040.17 | 5269.94 | 1128230.22
Solar | 34.47 | 3154.69 | 721194.86 | 4686.49 | 1132916.71
Solar | 34.48 | 3698.71 | 724893.57 | 5491.54 | 1138408.25
Solar | 34.48 | 101.35 | 724994.92 | 150.52 | 1138558.77
Solar | 34.5 | 4113.29 | 729108.21 | 6104.92 | 1144663.69
Solar | 34.51 | 3623.47 | 732731.68 | 5373.74 | 1150037.43
Solar | 34.52 | 3547.62 | 736279.3 | 5260.7 | 1155298.13
Solar | 34.52 | 3596.33 | 739875.63 | 5332.97 | 1160631.1
Solar | 34.53 | 4104.96 | 743980.59 | 6086.65 | 1166717.75
Solar | 34.53 | 4123.75 | 748104.34 | 6113.9 | 1172831.65
Solar | 34.54 | 3611.19 | 751715.53 | 5352.23 | 1178183.88
Solar | 34.54 | 3483.3 | 755198.83 | 5163.61 | 1183347.49
Solar | 34.56 | 3929.45 | 759128.28 | 5819.96 | 1189167.45
Solar | 34.56 | 3976.5 | 763104.78 | 5889.79 | 1195057.24
Solar | 34.58 | 1975.53 | 765080.31 | 2924.87 | 1197982.11
Solar | 34.6 | 3831.42 | 768911.73 | 5669.95 | 1203652.06
Solar | 34.61 | 2404.93 | 771316.66 | 3558.23 | 1207210.29
Solar | 34.61 | 3579.62 | 774896.28 | 5293.26 | 1212503.55
Solar | 34.61 | 3961.04 | 778857.32 | 5859.49 | 1218363.04
Solar | 34.64 | 3888.53 | 782745.85 | 5747.51 | 1224110.55
Solar | 34.64 | 3418.93 | 786164.78 | 5051.38 | 1229161.93
Solar | 34.67 | 3862.58 | 790027.36 | 5704.87 | 1234866.8
Solar | 34.69 | 3758.6 | 793785.96 | 5547.81 | 1240414.61
Solar | 34.7 | 3781.3 | 797567.26 | 5580.84 | 1245995.45

## MISO K
Resource | LCOE | Resource MW | Cumulative MW | Annual GWh | Cumulative GWh
Wind | 18.96 | 116.62 | 116.62 | 530.65 | 530.65
Wind | 18.99 | 206.23 | 322.85 | 936.62 | 1467.27
Wind | 19.04 | 7.39 | 330.24 | 33.57 | 1500.84
Wind | 19.09 | 32.59 | 362.83 | 147.24 | 1648.08
Wind | 19.16 | 233.18 | 596.01 | 1049.62 | 2697.7
Wind | 19.22 | 332.91 | 928.92 | 1493.72 | 4191.42
Wind | 19.25 | 21.58 | 950.5 | 96.96 | 4288.38
Wind | 19.26 | 80.85 | 1031.35 | 362 | 4650.38
Wind | 19.3 | 309.56 | 1340.91 | 1383.35 | 6033.73
Wind | 19.32 | 77.06 | 1417.97 | 343.91 | 6377.64
Wind | 19.33 | 197.35 | 1615.32 | 880.32 | 7257.96
Wind | 19.35 | 7.8 | 1623.12 | 34.86 | 7292.82
Wind | 19.36 | 300.45 | 1923.57 | 1338.32 | 8631.14
Wind | 19.38 | 124.93 | 2048.5 | 556.29 | 9187.43
Wind | 19.39 | 36.55 | 2085.05 | 163 | 9350.43
Wind | 19.39 | 29.26 | 2114.31 | 130.15 | 9480.58
Wind | 19.41 | 207.81 | 2322.12 | 923.38 | 10403.96
Wind | 19.41 | 110.87 | 2432.99 | 492.44 | 10896.4
Wind | 19.41 | 225.02 | 2658.01 | 999.75 | 11896.15
Wind | 19.43 | 90.08 | 2748.09 | 399.74 | 12295.89
Wind | 19.43 | 148.38 | 2896.47 | 660.46 | 12956.35
Wind | 19.44 | 14.77 | 2911.24 | 65.72 | 13022.07
Wind | 19.44 | 67 | 2978.24 | 297.1 | 13319.17
Wind | 19.5 | 72.12 | 3050.36 | 318.98 | 13638.15
Wind | 19.51 | 43.18 | 3093.54 | 191.07 | 13829.22
Wind | 19.51 | 66.61 | 3160.15 | 294.37 | 14123.59
Wind | 19.54 | 51.39 | 3211.54 | 226.77 | 14350.36
Wind | 19.55 | 160.88 | 3372.42 | 709.77 | 15060.13
Wind | 19.57 | 88.22 | 3460.64 | 388.66 | 15448.79
Wind | 19.58 | 59.09 | 3519.73 | 260.18 | 15708.97
Wind | 19.59 | 10.28 | 3530.01 | 45.39 | 15754.36
Wind | 19.59 | 184.24 | 3714.25 | 813.62 | 16567.98
Wind | 19.6 | 99.46 | 3813.71 | 437.47 | 17005.45
Wind | 19.61 | 70.03 | 3883.74 | 307.93 | 17313.38
Wind | 19.62 | 245.88 | 4129.62 | 1080.82 | 18394.2
Wind | 19.63 | 215.08 | 4344.7 | 945.33 | 19339.53
Wind | 19.69 | 154.69 | 4499.39 | 679.7 | 20019.23
Wind | 19.69 | 81.96 | 4581.35 | 358.87 | 20378.1
Wind | 19.7 | 90.95 | 4672.3 | 398.81 | 20776.91
Wind | 19.7 | 82.57 | 4754.87 | 362.82 | 21139.73
Wind | 19.71 | 159.29 | 4914.16 | 698.91 | 21838.64
Wind | 19.72 | 98.44 | 5012.6 | 430.35 | 22268.99
Wind | 19.72 | 62.58 | 5075.18 | 274.57 | 22543.56
Wind | 19.73 | 67 | 5142.18 | 292.95 | 22836.51
Wind | 19.74 | 67.12 | 5209.3 | 293.27 | 23129.78
Wind | 19.74 | 282.92 | 5492.22 | 1239.88 | 24369.66
Wind | 19.74 | 78.7 | 5570.92 | 343.76 | 24713.42
Wind | 19.75 | 68.01 | 5638.93 | 296.86 | 25010.28
Wind | 19.77 | 57.32 | 5696.25 | 250.07 | 25260.35
Wind | 19.79 | 268.34 | 5964.59 | 1172.95 | 26433.3
Wind | 19.79 | 60.09 | 6024.68 | 262.58 | 26695.88
Wind | 19.79 | 143.52 | 6168.2 | 625.57 | 27321.45
Wind | 19.8 | 128.15 | 6296.35 | 558.23 | 27879.68
Wind | 19.8 | 126.85 | 6423.2 | 552.51 | 28432.19
Wind | 19.81 | 30.4 | 6453.6 | 132.29 | 28564.48
Wind | 19.82 | 265.28 | 6718.88 | 1153.76 | 29718.24
Wind | 19.86 | 75.35 | 6794.23 | 328.16 | 30046.4
Wind | 19.87 | 38.09 | 6832.32 | 165.79 | 30212.19
Wind | 19.88 | 212.24 | 7044.56 | 920.7 | 31132.89
Wind | 19.93 | 14.26 | 7058.82 | 61.92 | 31194.81
Wind | 19.98 | 61.48 | 7120.3 | 266.17 | 31460.98
Wind | 20 | 76.35 | 7196.65 | 330.23 | 31791.21
Wind | 20 | 61.75 | 7258.4 | 267.03 | 32058.24
Wind | 20.01 | 51.55 | 7309.95 | 222.42 | 32280.66
Wind | 20.05 | 31.2 | 7341.15 | 134.61 | 32415.27
Wind | 20.13 | 54.82 | 7395.97 | 235.59 | 32650.86
Wind | 20.15 | 50.23 | 7446.2 | 215.58 | 32866.44
Wind | 20.17 | 188.34 | 7634.54 | 806.08 | 33672.52
Wind | 20.18 | 90.83 | 7725.37 | 389.33 | 34061.85
Wind | 20.18 | 85.76 | 7811.13 | 367.13 | 34428.98
Wind | 20.21 | 149.96 | 7961.09 | 640.29 | 35069.27
Wind | 20.24 | 101.38 | 8062.47 | 431.84 | 35501.11
Wind | 20.27 | 59.1 | 8121.57 | 252.15 | 35753.26
Wind | 20.28 | 73.14 | 8194.71 | 311.78 | 36065.04
Wind | 20.34 | 79.1 | 8273.81 | 336.32 | 36401.36
Wind | 20.37 | 38.42 | 8312.23 | 163.12 | 36564.48
Wind | 20.39 | 78.46 | 8390.69 | 333.18 | 36897.66
Wind | 20.4 | 61.41 | 8452.1 | 260.59 | 37158.25
Wind | 20.41 | 109.37 | 8561.47 | 462.38 | 37620.63
Wind | 20.42 | 83.54 | 8645.01 | 352.72 | 37973.35
Wind | 20.45 | 90.71 | 8735.72 | 383.71 | 38357.06
Wind | 20.47 | 84.9 | 8820.62 | 359.16 | 38716.22
Wind | 20.48 | 77.98 | 8898.6 | 328.62 | 39044.84
Wind | 20.48 | 69.12 | 8967.72 | 292.22 | 39337.06
Wind | 20.49 | 42.5 | 9010.22 | 179.59 | 39516.65
Wind | 20.53 | 68.11 | 9078.33 | 287.32 | 39803.97
Wind | 20.57 | 99.2 | 9177.53 | 415.72 | 40219.69
Wind | 20.59 | 89.35 | 9266.88 | 374.61 | 40594.3
Wind | 20.6 | 75.33 | 9342.21 | 317.21 | 40911.51
Wind | 20.63 | 100.82 | 9443.03 | 421.37 | 41332.88
Wind | 20.67 | 63.47 | 9506.5 | 265.53 | 41598.41
Wind | 20.7 | 49.48 | 9555.98 | 206.64 | 41805.05
Wind | 20.73 | 61.04 | 9617.02 | 255.09 | 42060.14
Wind | 20.75 | 74.11 | 9691.13 | 309.3 | 42369.44
Wind | 20.77 | 42.16 | 9733.29 | 175.61 | 42545.05
Wind | 20.78 | 78.66 | 9811.95 | 326.58 | 42871.63
Wind | 20.8 | 109.37 | 9921.32 | 453.22 | 43324.85
Wind | 20.82 | 53.9 | 9975.22 | 224.23 | 43549.08
Wind | 20.82 | 32.59 | 10007.81 | 135.88 | 43684.96
Wind | 20.82 | 62.72 | 10070.53 | 260.44 | 43945.4
Wind | 20.83 | 20.44 | 10090.97 | 84.96 | 44030.36
Wind | 20.85 | 75.21 | 10166.18 | 312.45 | 44342.81
Wind | 20.85 | 60.77 | 10226.95 | 252.4 | 44595.21
Wind | 20.85 | 14.39 | 10241.34 | 59.72 | 44654.93
Wind | 20.86 | 63.8 | 10305.14 | 264.89 | 44919.82
Wind | 20.86 | 73.02 | 10378.16 | 303.1 | 45222.92
Wind | 20.87 | 64.64 | 10442.8 | 268.02 | 45490.94
Wind | 20.89 | 52.66 | 10495.46 | 218.06 | 45709
Wind | 20.9 | 85.61 | 10581.07 | 354.66 | 46063.66
Wind | 20.9 | 107.26 | 10688.33 | 444.45 | 46508.11
Wind | 20.9 | 91.44 | 10779.77 | 378.64 | 46886.75
Wind | 20.91 | 81.12 | 10860.89 | 335.95 | 47222.7
Wind | 20.92 | 62.48 | 10923.37 | 258.48 | 47481.18
Wind | 20.93 | 54.76 | 10978.13 | 226.28 | 47707.46
Wind | 20.96 | 31.83 | 11009.96 | 131.84 | 47839.3
Wind | 20.98 | 45.09 | 11055.05 | 185.95 | 48025.25
Wind | 20.99 | 100.7 | 11155.75 | 413.87 | 48439.12
Wind | 21 | 51.42 | 11207.17 | 212.57 | 48651.69
Wind | 21 | 45.93 | 11253.1 | 189.26 | 48840.95
Wind | 21 | 67.43 | 11320.53 | 278.1 | 49119.05
Wind | 21.01 | 65.32 | 11385.85 | 269.18 | 49388.23
Wind | 21.02 | 47.21 | 11433.06 | 194.31 | 49582.54
Wind | 21.03 | 53.73 | 11486.79 | 221.26 | 49803.8
Wind | 21.04 | 77.88 | 11564.67 | 320.49 | 50124.29
Wind | 21.04 | 50.01 | 11614.68 | 205.89 | 50330.18
Wind | 21.05 | 84.52 | 11699.2 | 347.74 | 50677.92
Wind | 21.05 | 73.39 | 11772.59 | 301.86 | 50979.78
Wind | 21.05 | 50.37 | 11822.96 | 206.97 | 51186.75
Wind | 21.05 | 62.77 | 11885.73 | 257.06 | 51443.81
Wind | 21.06 | 21.82 | 11907.55 | 89.59 | 51533.4
Wind | 21.07 | 88.77 | 11996.32 | 364.86 | 51898.26
Wind | 21.08 | 86.17 | 12082.49 | 354.07 | 52252.33
Wind | 21.08 | 60.22 | 12142.71 | 247.21 | 52499.54
Wind | 21.09 | 64.64 | 12207.35 | 264.89 | 52764.43
Wind | 21.11 | 71.83 | 12279.18 | 294.63 | 53059.06
Wind | 21.11 | 33.19 | 12312.37 | 136.03 | 53195.09
Wind | 21.11 | 62.89 | 12375.26 | 257.46 | 53452.55
Wind | 21.12 | 59.8 | 12435.06 | 244.87 | 53697.42
Wind | 21.13 | 89.69 | 12524.75 | 366.55 | 54063.97
Wind | 21.13 | 42.62 | 12567.37 | 175.18 | 54239.15
Wind | 21.13 | 78.95 | 12646.32 | 323.59 | 54562.74
Wind | 21.13 | 19.36 | 12665.68 | 79.93 | 54642.67
Wind | 21.14 | 34.09 | 12699.77 | 139.42 | 54782.09
Wind | 21.15 | 30.86 | 12730.63 | 126.22 | 54908.31
Wind | 21.15 | 68.4 | 12799.03 | 280.04 | 55188.35
Wind | 21.15 | 58.93 | 12857.96 | 241.02 | 55429.37
Wind | 21.17 | 97.2 | 12955.16 | 396 | 55825.37
Wind | 21.17 | 91.59 | 13046.75 | 374.37 | 56199.74
Wind | 21.18 | 69.52 | 13116.27 | 284.27 | 56484.01
Wind | 21.18 | 42.18 | 13158.45 | 172.39 | 56656.4
Wind | 21.19 | 70.3 | 13228.75 | 286.5 | 56942.9
Wind | 21.2 | 61.65 | 13290.4 | 251.86 | 57194.76
Wind | 21.21 | 56.23 | 13346.63 | 229.43 | 57424.19
Wind | 21.21 | 90.54 | 13437.17 | 369.75 | 57793.94
Wind | 21.22 | 19.27 | 13456.44 | 79.18 | 57873.12
Wind | 21.23 | 44.23 | 13500.67 | 180.17 | 58053.29
Wind | 21.23 | 34.7 | 13535.37 | 141.59 | 58194.88
Wind | 21.24 | 53.47 | 13588.84 | 217.05 | 58411.93
Wind | 21.24 | 35.21 | 13624.05 | 144.57 | 58556.5
Wind | 21.26 | 27.36 | 13651.41 | 112.31 | 58668.81
Wind | 21.26 | 12.17 | 13663.58 | 49.97 | 58718.78
Wind | 21.28 | 13.12 | 13676.7 | 53.54 | 58772.32
Wind | 21.3 | 28.58 | 13705.28 | 116.61 | 58888.93
Wind | 21.3 | 62.96 | 13768.24 | 254.83 | 59143.76
Wind | 21.34 | 28.48 | 13796.72 | 115.45 | 59259.21
Wind | 21.35 | 22.53 | 13819.25 | 91.27 | 59350.48
Wind | 21.35 | 45.76 | 13865.01 | 184.83 | 59535.31
Wind | 21.38 | 70.69 | 13935.7 | 285.91 | 59821.22
Wind | 21.39 | 67.09 | 14002.79 | 271.34 | 60092.56
Wind | 21.4 | 12.59 | 14015.38 | 51.31 | 60143.87
Wind | 21.41 | 53.51 | 14068.89 | 216.43 | 60360.3
Wind | 21.41 | 74.26 | 14143.15 | 300.32 | 60660.62
Wind | 21.41 | 39 | 14182.15 | 157.78 | 60818.4
Wind | 21.41 | 23.43 | 14205.58 | 96.16 | 60914.56
Wind | 21.42 | 25.03 | 14230.61 | 101.91 | 61016.47
Wind | 21.43 | 81.28 | 14311.89 | 328.07 | 61344.54
Wind | 21.45 | 28.87 | 14340.76 | 116.58 | 61461.12
Wind | 21.45 | 17.91 | 14358.67 | 72.95 | 61534.07
Wind | 21.47 | 44.06 | 14402.73 | 177.8 | 61711.87
Wind | 21.47 | 59.07 | 14461.8 | 238.71 | 61950.58
Wind | 21.48 | 40.87 | 14502.67 | 164.59 | 62115.17
Wind | 21.48 | 74.32 | 14576.99 | 299.66 | 62414.83
Wind | 21.49 | 30.84 | 14607.83 | 124.05 | 62538.88
Wind | 21.49 | 24.96 | 14632.79 | 100.84 | 62639.72
Wind | 21.49 | 10.91 | 14643.7 | 44.38 | 62684.1
Wind | 21.51 | 46.12 | 14689.82 | 185.44 | 62869.54
Wind | 21.54 | 75.4 | 14765.22 | 303.18 | 63172.72
Wind | 21.54 | 17.91 | 14783.13 | 72.67 | 63245.39
Wind | 21.55 | 98.9 | 14882.03 | 397.61 | 63643
Wind | 21.55 | 105.46 | 14987.49 | 424.13 | 64067.13
Wind | 21.55 | 29.28 | 15016.77 | 117.72 | 64184.85
Wind | 21.56 | 74.46 | 15091.23 | 297.71 | 64482.56
Wind | 21.57 | 47.51 | 15138.74 | 190.76 | 64673.32
Wind | 21.58 | 56.69 | 15195.43 | 227.5 | 64900.82
Wind | 21.59 | 46.58 | 15242.01 | 188.67 | 65089.49
Wind | 21.59 | 84.4 | 15326.41 | 338.64 | 65428.13
Wind | 21.61 | 42.62 | 15369.03 | 170.81 | 65598.94
Wind | 21.62 | 24.4 | 15393.43 | 97.66 | 65696.6
Wind | 21.63 | 60.65 | 15454.08 | 243.43 | 65940.03
Wind | 21.63 | 8.09 | 15462.17 | 32.72 | 65972.75
Wind | 21.64 | 23.21 | 15485.38 | 92.82 | 66065.57
Wind | 21.65 | 66.97 | 15552.35 | 267.87 | 66333.44
Wind | 21.66 | 41.99 | 15594.34 | 167.95 | 66501.39
Wind | 21.66 | 24.98 | 15619.32 | 100.15 | 66601.54
Solar | 33.04 | 4181.76 | 19801.08 | 6478.31 | 73079.85
Solar | 33.09 | 4015.22 | 23816.3 | 6210.74 | 79290.59
Solar | 33.11 | 4158.75 | 27975.05 | 6431.25 | 85721.84
Solar | 33.16 | 3893.48 | 31868.53 | 6010.72 | 91732.56
Solar | 33.17 | 4056 | 35924.53 | 6259.28 | 97991.84
Solar | 33.19 | 4085.19 | 40009.72 | 6301.41 | 104293.25
Solar | 33.19 | 4066.47 | 44076.19 | 6271.36 | 110564.61
Solar | 33.2 | 3874.44 | 47950.63 | 5973.07 | 116537.68
Solar | 33.21 | 4020.31 | 51970.94 | 6196.4 | 122734.08
Solar | 33.22 | 3983.83 | 55954.77 | 6137.39 | 128871.47
Solar | 33.23 | 4146.25 | 60101.02 | 6386.69 | 135258.16
Solar | 33.25 | 4141.19 | 64242.21 | 6375.48 | 141633.64
Solar | 33.25 | 4155.89 | 68398.1 | 6398.62 | 148032.26
Solar | 33.25 | 3828.73 | 72226.83 | 5894.78 | 153927.04
Solar | 33.25 | 4164.78 | 76391.61 | 6411.43 | 160338.47
Solar | 33.27 | 4078.09 | 80469.7 | 6274.69 | 166613.16
Solar | 33.29 | 3961.56 | 84431.26 | 6091.01 | 172704.17
Solar | 33.29 | 3761.83 | 88193.09 | 5786.17 | 178490.34
Solar | 33.3 | 4141.33 | 92334.42 | 6365.52 | 184855.86
Solar | 33.3 | 4145.44 | 96479.86 | 6372.61 | 191228.47
Solar | 33.32 | 4138.29 | 100618.15 | 6356.14 | 197584.61
Solar | 33.32 | 4124.75 | 104742.9 | 6336.95 | 203921.56
Solar | 33.32 | 4118.25 | 108861.15 | 6325.33 | 210246.89
Solar | 33.32 | 3774.65 | 112635.8 | 5799.33 | 216046.22
Solar | 33.32 | 3984.06 | 116619.86 | 6120.57 | 222166.79
Solar | 33.32 | 3815.89 | 120435.75 | 5860.94 | 228027.73
Solar | 33.32 | 4052.87 | 124488.62 | 6224.79 | 234252.52
Solar | 33.35 | 4108.76 | 128597.38 | 6306.29 | 240558.81
Solar | 33.35 | 3600.14 | 132197.52 | 5525.71 | 246084.52
Solar | 33.35 | 4164.38 | 136361.9 | 6391.46 | 252475.98
Solar | 33.36 | 4001.48 | 140363.38 | 6140.03 | 258616.01
Solar | 33.38 | 4112.08 | 144475.46 | 6306.21 | 264922.22
Solar | 33.38 | 3862.79 | 148338.25 | 5922.49 | 270844.71
Solar | 33.38 | 4082.99 | 152421.24 | 6260.23 | 277104.94
Solar | 33.39 | 3927.74 | 156348.98 | 6021.32 | 283126.26
Solar | 33.41 | 3701.91 | 160050.89 | 5672.68 | 288798.94
Solar | 33.41 | 3779.83 | 163830.72 | 5790.94 | 294589.88
Solar | 33.42 | 3965.6 | 167796.32 | 6073.67 | 300663.55
Solar | 33.42 | 3869.61 | 171665.93 | 5926.13 | 306589.68
Solar | 33.43 | 4088.88 | 175754.81 | 6259 | 312848.68
Solar | 33.46 | 3513.87 | 179268.68 | 5375.37 | 318224.05
Solar | 33.46 | 4138.39 | 183407.07 | 6331.36 | 324555.41
Solar | 33.47 | 3866.14 | 187273.21 | 5912.65 | 330468.06
Solar | 33.48 | 3902.59 | 191175.8 | 5965.23 | 336433.29
Solar | 33.49 | 3744.12 | 194919.92 | 5723.63 | 342156.92
Solar | 33.49 | 3721.41 | 198641.33 | 5689.2 | 347846.12
Solar | 33.52 | 3644.89 | 202286.22 | 5566.6 | 353412.72
Solar | 33.52 | 3779.68 | 206065.9 | 5771.32 | 359184.04
Solar | 33.53 | 4046.55 | 210112.45 | 6178.92 | 365362.96
Solar | 33.54 | 3953.84 | 214066.29 | 6032.78 | 371395.74
Solar | 33.56 | 3840.84 | 217907.13 | 5859.17 | 377254.91
Solar | 33.56 | 3660.45 | 221567.58 | 5582.64 | 382837.55
Solar | 33.57 | 3927.66 | 225495.24 | 5989.76 | 388827.31
Solar | 33.57 | 3711.05 | 229206.29 | 5658.89 | 394486.2
Solar | 33.57 | 3901.97 | 233108.26 | 5950.16 | 400436.36
Solar | 33.57 | 3970.3 | 237078.56 | 6053.6 | 406489.96
Solar | 33.57 | 3873.1 | 240951.66 | 5906.29 | 412396.25
Solar | 33.57 | 3919.35 | 244871.01 | 5976.15 | 418372.4
Solar | 33.58 | 4147.98 | 249018.99 | 6323.07 | 424695.47
Solar | 33.59 | 3862.05 | 252881.04 | 5884.98 | 430580.45
Solar | 33.6 | 3774.32 | 256655.36 | 5750.46 | 436330.91
Solar | 33.62 | 3883.49 | 260538.85 | 5912.07 | 442242.98
Solar | 33.62 | 4001.64 | 264540.49 | 6092.32 | 448335.3
Solar | 33.63 | 4081.43 | 268621.92 | 6213.48 | 454548.78
Solar | 33.63 | 3965.57 | 272587.49 | 6035.14 | 460583.92
Solar | 33.65 | 4002.8 | 276590.29 | 6089.8 | 466673.72
Solar | 33.65 | 4183.85 | 280774.14 | 6363.59 | 473037.31
Solar | 33.65 | 4072.55 | 284846.69 | 6196.11 | 479233.42
Solar | 33.66 | 4039.95 | 288886.64 | 6143.45 | 485376.87
Solar | 33.67 | 4023.16 | 292909.8 | 6116.61 | 491493.48
Solar | 33.68 | 4087.62 | 296997.42 | 6212.27 | 497705.75
Solar | 33.7 | 4144.52 | 301141.94 | 6294.54 | 504000.29
Solar | 33.72 | 3552.85 | 304694.79 | 5393.13 | 509393.42
Solar | 33.74 | 4110.84 | 308805.63 | 6238.1 | 515631.52
Solar | 33.76 | 3978.63 | 312784.26 | 6032.19 | 521663.71
Solar | 33.77 | 4125.8 | 316910.06 | 6253.3 | 527917.01
Solar | 33.78 | 3707.8 | 320617.86 | 5618.62 | 533535.63
Solar | 33.78 | 3960.67 | 324578.53 | 6001.76 | 539537.39
Solar | 33.78 | 4171.14 | 328749.67 | 6320.83 | 545858.22
Solar | 33.8 | 2933.2 | 331682.87 | 4441.49 | 550299.71
Solar | 33.81 | 4037.06 | 335719.93 | 6112.61 | 556412.32
Solar | 33.82 | 3933.15 | 339653.08 | 5952.46 | 562364.78
Solar | 33.83 | 3973.84 | 343626.92 | 6012.85 | 568377.63
Solar | 33.84 | 4007.61 | 347634.53 | 6063.64 | 574441.27
Solar | 33.87 | 3880.5 | 351515.03 | 5863.87 | 580305.14
Solar | 33.88 | 3554.98 | 355070.01 | 5371.7 | 585676.84
Solar | 33.89 | 4044.95 | 359114.96 | 6109.84 | 591786.68
Solar | 33.91 | 3955.63 | 363070.59 | 5971.61 | 597758.29
Solar | 33.92 | 3851.4 | 366921.99 | 5812.41 | 603570.7
Solar | 33.92 | 3984.01 | 370906 | 6012.93 | 609583.63
Solar | 33.92 | 3888.55 | 374794.55 | 5867.29 | 615450.92
Solar | 33.92 | 3987.66 | 378782.21 | 6017.52 | 621468.44
Solar | 33.92 | 3912.77 | 382694.98 | 5904.3 | 627372.74
Solar | 33.93 | 4062.56 | 386757.54 | 6128.03 | 633500.77
Solar | 33.95 | 4151.84 | 390909.38 | 6258.61 | 639759.38
Solar | 33.96 | 3880.93 | 394790.31 | 5849.91 | 645609.29
Solar | 33.97 | 3937.53 | 398727.84 | 5934.6 | 651543.89
Solar | 33.97 | 3436.49 | 402164.33 | 5177.27 | 656721.16
Solar | 33.98 | 4031.26 | 406195.59 | 6072.41 | 662793.57
Solar | 33.99 | 4144.83 | 410340.42 | 6241.61 | 669035.18
Solar | 33.99 | 3977.96 | 414318.38 | 5990.84 | 675026.02
Solar | 34 | 3837.43 | 418155.81 | 5777.25 | 680803.27
Solar | 34.04 | 3806.44 | 421962.25 | 5723.15 | 686526.42
Solar | 34.05 | 3985.45 | 425947.7 | 5991.4 | 692517.82
Solar | 34.05 | 3857.71 | 429805.41 | 5798.8 | 698316.62
Solar | 34.05 | 3877.55 | 433682.96 | 5828.9 | 704145.52
Solar | 34.06 | 3797.04 | 437480 | 5706.39 | 709851.91
Solar | 34.08 | 3730.28 | 441210.28 | 5604.6 | 715456.51
Solar | 34.09 | 3999.65 | 445209.93 | 6005.15 | 721461.66
Solar | 34.09 | 4027.51 | 449237.44 | 6048.09 | 727509.75
Solar | 34.09 | 3726.36 | 452963.8 | 5595.11 | 733104.86
Solar | 34.1 | 3887.79 | 456851.59 | 5836.35 | 738941.21
Solar | 34.11 | 3838.18 | 460689.77 | 5760.32 | 744701.53
Solar | 34.12 | 3910.88 | 464600.65 | 5866.36 | 750567.89
Solar | 34.13 | 3971.24 | 468571.89 | 5955.2 | 756523.09
Solar | 34.13 | 4126.56 | 472698.45 | 6188.95 | 762712.04
Solar | 34.13 | 3649.35 | 476347.8 | 5473.27 | 768185.31
Solar | 34.13 | 3824.32 | 480172.12 | 5734.77 | 773920.08
Solar | 34.14 | 3993.62 | 484165.74 | 5988.58 | 779908.66
Solar | 34.14 | 4014.53 | 488180.27 | 6018.78 | 785927.44
Solar | 34.15 | 4162.75 | 492343.02 | 6239.78 | 792167.22
Solar | 34.16 | 3656.14 | 495999.16 | 5479.07 | 797646.29
Solar | 34.17 | 3812.47 | 499811.63 | 5712.05 | 803358.34
Solar | 34.17 | 3801.75 | 503613.38 | 5694.97 | 809053.31
Solar | 34.19 | 3844.03 | 507457.41 | 5754.6 | 814807.91
Solar | 34.19 | 3064.87 | 510522.28 | 4589.07 | 819396.98
Solar | 34.2 | 3842.69 | 514364.97 | 5750.69 | 825147.67
Solar | 34.21 | 3586.07 | 517951.04 | 5365.48 | 830513.15
Solar | 34.21 | 3495.49 | 521446.53 | 5229.65 | 835742.8
Solar | 34.23 | 4014 | 525460.53 | 6002.47 | 841745.27
Solar | 34.23 | 2839.06 | 528299.59 | 4245 | 845990.27
Solar | 34.24 | 3745.87 | 532045.46 | 5600.27 | 851590.54
Solar | 34.24 | 3816.62 | 535862.08 | 5705.11 | 857295.65
Solar | 34.24 | 3438.16 | 539300.24 | 5138.3 | 862433.95
Solar | 34.25 | 3830.22 | 543130.46 | 5724.83 | 868158.78
Solar | 34.25 | 3812.66 | 546943.12 | 5699.25 | 873858.03
Solar | 34.27 | 3463.03 | 550406.15 | 5171.98 | 879030.01
Solar | 34.27 | 3178.48 | 553584.63 | 4747.02 | 883777.03
Solar | 34.28 | 3917.93 | 557502.56 | 5850.27 | 889627.3
Solar | 34.28 | 3858.8 | 561361.36 | 5760.84 | 895388.14
Solar | 34.28 | 3951.54 | 565312.9 | 5900.73 | 901288.87
Solar | 34.29 | 3817.87 | 569130.77 | 5699.07 | 906987.94
Solar | 34.3 | 3776.59 | 572907.36 | 5635.09 | 912623.03
Solar | 34.31 | 3354.55 | 576261.91 | 5004.89 | 917627.92
Solar | 34.31 | 3954.52 | 580216.43 | 5901.05 | 923528.97
Solar | 34.31 | 3988.15 | 584204.58 | 5949.29 | 929478.26
Solar | 34.32 | 4090.13 | 588294.71 | 6100.31 | 935578.57
Solar | 34.33 | 3964.21 | 592258.92 | 5911.66 | 941490.23
Solar | 34.33 | 3923.4 | 596182.32 | 5849.7 | 947339.93
Solar | 34.33 | 3604.99 | 599787.31 | 5374.54 | 952714.47
Solar | 34.34 | 4001.16 | 603788.47 | 5964.11 | 958678.58
Solar | 34.34 | 3902.34 | 607690.81 | 5817.62 | 964496.2
Solar | 34.35 | 4197.86 | 611888.67 | 6254.36 | 970750.56
Solar | 34.35 | 4065.88 | 615954.55 | 6058.91 | 976809.47
Solar | 34.36 | 3768.6 | 619723.15 | 5614.69 | 982424.16
Solar | 34.37 | 3297.78 | 623020.93 | 4911.18 | 987335.34
Solar | 34.37 | 3993.82 | 627014.75 | 5948.59 | 993283.93
Solar | 34.39 | 3811.28 | 630826.03 | 5673.92 | 998957.85
Solar | 34.39 | 4006.71 | 634832.74 | 5963.95 | 1004921.8
Solar | 34.4 | 4131.6 | 638964.34 | 6147.93 | 1011069.73
Solar | 34.41 | 4009.02 | 642973.36 | 5963.75 | 1017033.48
Solar | 34.42 | 3632.62 | 646605.98 | 5402.81 | 1022436.29
Solar | 34.42 | 3313.32 | 649919.3 | 4927.83 | 1027364.12
Solar | 34.43 | 3558.94 | 653478.24 | 5291.62 | 1032655.74
Solar | 34.43 | 4067.52 | 657545.76 | 6047.3 | 1038703.04
Solar | 34.44 | 3386.69 | 660932.45 | 5034.3 | 1043737.34
Solar | 34.44 | 3894.23 | 664826.68 | 5788.91 | 1049526.25
Solar | 34.44 | 3624.78 | 668451.46 | 5387.59 | 1054913.84
Solar | 34.45 | 3556.25 | 672007.71 | 5283.89 | 1060197.73
Solar | 34.46 | 4095.26 | 676102.97 | 6082.5 | 1066280.23
Solar | 34.47 | 3681.36 | 679784.33 | 5466.75 | 1071746.98
Solar | 34.47 | 4074.4 | 683858.73 | 6050.15 | 1077797.13
Solar | 34.47 | 3878.87 | 687737.6 | 5759 | 1083556.13
Solar | 34.48 | 3254.29 | 690991.89 | 4832.1 | 1088388.23
Solar | 34.48 | 3998.34 | 694990.23 | 5936.41 | 1094324.64
Solar | 34.49 | 3770.93 | 698761.16 | 5596.49 | 1099921.13
Solar | 34.5 | 3304.74 | 702065.9 | 4904.22 | 1104825.35
Solar | 34.5 | 4015.11 | 706081.01 | 5956.63 | 1110781.98
Solar | 34.5 | 3813.01 | 709894.02 | 5657.86 | 1116439.84
Solar | 34.5 | 3337.43 | 713231.45 | 4951.44 | 1121391.28
Solar | 34.5 | 3937.5 | 717168.95 | 5842.51 | 1127233.79
Solar | 34.5 | 3113.47 | 720282.42 | 4618.75 | 1131852.54
Solar | 34.51 | 3555.76 | 723838.18 | 5275.66 | 1137128.2
Solar | 34.51 | 3726.06 | 727564.24 | 5527.27 | 1142655.47
Solar | 34.54 | 3945.05 | 731509.29 | 5847.44 | 1148502.91
Solar | 34.54 | 4177.94 | 735687.23 | 6192.46 | 1154695.37
Solar | 34.55 | 3794.73 | 739481.96 | 5621.64 | 1160317.01
Solar | 34.55 | 3764.36 | 743246.32 | 5578.55 | 1165895.56
Solar | 34.56 | 3741.03 | 746987.35 | 5541.18 | 1171436.74
Solar | 34.56 | 3706.79 | 750694.14 | 5491.02 | 1176927.76
Solar | 34.56 | 3785.04 | 754479.18 | 5606.15 | 1182533.91
Solar | 34.56 | 3342.53 | 757821.71 | 4951.02 | 1187484.93
Solar | 34.57 | 4162.59 | 761984.3 | 6163.24 | 1193648.17
Solar | 34.57 | 4051.85 | 766036.15 | 5998.63 | 1199646.8
Solar | 34.57 | 3308.59 | 769344.74 | 4899.1 | 1204545.9
Solar | 34.58 | 3593.35 | 772938.09 | 5318.88 | 1209864.78
Solar | 34.6 | 3708.42 | 776646.51 | 5486.06 | 1215350.84
Solar | 34.63 | 3666.72 | 780313.23 | 5419.68 | 1220770.52
Solar | 34.63 | 3489.53 | 783802.76 | 5158.33 | 1225928.85
Solar | 34.64 | 4000.15 | 787802.91 | 5911.03 | 1231839.88
Solar | 34.65 | 4148.64 | 791951.55 | 6128.19 | 1237968.07
Solar | 34.66 | 3066.84 | 795018.39 | 4530.41 | 1242498.48
Solar | 34.66 | 3548.99 | 798567.38 | 5241.98 | 1247740.46
Solar | 34.82 | 2963.59 | 801530.97 | 4356.85 | 1252097.31

## MISO L
Resource | LCOE | Resource MW | Cumulative MW | Annual GWh | Cumulative GWh
Wind | 26.93 | 74.8 | 74.8 | 228.17 | 228.17
Wind | 26.95 | 145.05 | 219.85 | 442.6 | 670.77
Wind | 27.13 | 36.38 | 256.23 | 110.18 | 780.95
Wind | 27.37 | 93.36 | 349.59 | 280.44 | 1061.39
Wind | 27.43 | 54.68 | 404.27 | 162.86 | 1224.25
Wind | 27.43 | 36.67 | 440.94 | 109.41 | 1333.66
Wind | 27.54 | 5.66 | 446.6 | 16.9 | 1350.56
Wind | 27.59 | 39.07 | 485.67 | 116.38 | 1466.94
Wind | 27.73 | 73.43 | 559.1 | 217.6 | 1684.54
Wind | 27.77 | 35.82 | 594.92 | 105.98 | 1790.52
Wind | 27.79 | 9.31 | 604.23 | 27.52 | 1818.04
Wind | 27.85 | 18.2 | 622.43 | 53 | 1871.04
Wind | 27.87 | 54.82 | 677.25 | 161.65 | 2032.69
Wind | 27.89 | 20.22 | 697.47 | 59.58 | 2092.27
Wind | 27.9 | 57.49 | 754.96 | 169.35 | 2261.62
Wind | 27.94 | 0.02 | 754.98 | 0.07 | 2261.69
Wind | 27.99 | 42.45 | 797.43 | 124.61 | 2386.3
Wind | 28.01 | 38.01 | 835.44 | 111.51 | 2497.81
Wind | 28.05 | 0.53 | 835.97 | 1.56 | 2499.37
Wind | 28.06 | 35.26 | 871.23 | 102.83 | 2602.2
Wind | 28.16 | 72.37 | 943.6 | 211.25 | 2813.45
Wind | 28.18 | 25.65 | 969.25 | 74.83 | 2888.28
Wind | 28.22 | 63.81 | 1033.06 | 185.81 | 3074.09
Wind | 28.23 | 34.41 | 1067.47 | 100.1 | 3174.19
Wind | 28.24 | 40.56 | 1108.03 | 117.42 | 3291.61
Wind | 28.27 | 28.99 | 1137.02 | 84.28 | 3375.89
Wind | 28.27 | 47.43 | 1184.45 | 137.84 | 3513.73
Wind | 28.31 | 75.18 | 1259.63 | 217.03 | 3730.76
Wind | 28.32 | 30.33 | 1289.96 | 87.54 | 3818.3
Wind | 28.34 | 0.15 | 1290.11 | 0.42 | 3818.72
Wind | 28.43 | 17.69 | 1307.8 | 51.13 | 3869.85
Wind | 28.44 | 48.65 | 1356.45 | 140.24 | 4010.09
Wind | 28.48 | 41.8 | 1398.25 | 120.59 | 4130.68
Wind | 28.48 | 7.78 | 1406.03 | 22.45 | 4153.13
Wind | 28.48 | 0.97 | 1407 | 2.79 | 4155.92
Wind | 28.49 | 25.93 | 1432.93 | 74.38 | 4230.3
Wind | 28.51 | 0.22 | 1433.15 | 0.63 | 4230.93
Wind | 28.51 | 6.49 | 1439.64 | 18.69 | 4249.62
Wind | 28.52 | 12.64 | 1452.28 | 36.18 | 4285.8
Wind | 28.55 | 15.92 | 1468.2 | 45.77 | 4331.57
Wind | 28.56 | 1.19 | 1469.39 | 3.41 | 4334.98
Wind | 28.59 | 59.65 | 1529.04 | 170.8 | 4505.78
Wind | 28.59 | 4.18 | 1533.22 | 11.95 | 4517.73
Wind | 28.61 | 42.4 | 1575.62 | 121.72 | 4639.45
Wind | 28.61 | 45.1 | 1620.72 | 129.55 | 4769
Wind | 28.62 | 14.77 | 1635.49 | 42.41 | 4811.41
Wind | 28.63 | 0.05 | 1635.54 | 0.14 | 4811.55
Wind | 28.64 | 19.78 | 1655.32 | 56.76 | 4868.31
Wind | 28.66 | 57.68 | 1713 | 164.57 | 5032.88
Wind | 28.67 | 134.84 | 1847.84 | 384.6 | 5417.48
Wind | 28.7 | 21 | 1868.84 | 59.84 | 5477.32
Wind | 28.72 | 65.89 | 1934.73 | 187.6 | 5664.92
Wind | 28.73 | 51.08 | 1985.81 | 145.32 | 5810.24
Wind | 28.75 | 74.09 | 2059.9 | 210.63 | 6020.87
Wind | 28.75 | 3.62 | 2063.52 | 10.3 | 6031.17
Wind | 28.77 | 97.39 | 2160.91 | 278.32 | 6309.49
Wind | 28.81 | 42.99 | 2203.9 | 122.72 | 6432.21
Wind | 28.84 | 26.05 | 2229.95 | 74.26 | 6506.47
Wind | 28.84 | 14.14 | 2244.09 | 40.07 | 6546.54
Wind | 28.85 | 6.71 | 2250.8 | 19 | 6565.54
Wind | 28.86 | 1.68 | 2252.48 | 4.75 | 6570.29
Wind | 28.87 | 11.49 | 2263.97 | 32.71 | 6603
Wind | 28.87 | 34.64 | 2298.61 | 98.04 | 6701.04
Wind | 28.87 | 47.51 | 2346.12 | 135.43 | 6836.47
Wind | 28.89 | 22.36 | 2368.48 | 63.62 | 6900.09
Wind | 28.89 | 67.36 | 2435.84 | 191.52 | 7091.61
Wind | 28.89 | 16.26 | 2452.1 | 45.96 | 7137.57
Wind | 28.9 | 4.2 | 2456.3 | 11.89 | 7149.46
Wind | 28.91 | 1.94 | 2458.24 | 5.45 | 7154.91
Solar | 28.91 | 222.53 | 2680.77 | 394.28 | 7549.19
Wind | 28.92 | 52.32 | 2733.09 | 148.76 | 7697.95
Wind | 28.93 | 23.57 | 2756.66 | 66.11 | 7764.06
Wind | 28.93 | 0.22 | 2756.88 | 0.62 | 7764.68
Wind | 28.94 | 0.1 | 2756.98 | 0.27 | 7764.95
Wind | 28.95 | 11.42 | 2768.4 | 32.07 | 7797.02
Wind | 28.96 | 68.89 | 2837.29 | 195.75 | 7992.77
Wind | 28.98 | 48.62 | 2885.91 | 137.12 | 8129.89
Wind | 28.98 | 60.53 | 2946.44 | 170.76 | 8300.65
Solar | 28.98 | 118.14 | 3064.58 | 208.77 | 8509.42
Solar | 29.01 | 810.54 | 3875.12 | 1431.03 | 9940.45
Wind | 29.01 | 111.44 | 3986.56 | 315.84 | 10256.29
Wind | 29.01 | 26.32 | 4012.88 | 74.52 | 10330.81
Wind | 29.03 | 0.19 | 4013.07 | 0.55 | 10331.36
Wind | 29.05 | 77.35 | 4090.42 | 217.56 | 10548.92
Wind | 29.05 | 0.46 | 4090.88 | 1.3 | 10550.22
Wind | 29.06 | 13.17 | 4104.05 | 37.22 | 10587.44
Wind | 29.06 | 2.82 | 4106.87 | 7.97 | 10595.41
Wind | 29.08 | 38.83 | 4145.7 | 109.09 | 10704.5
Wind | 29.08 | 4.86 | 4150.56 | 13.66 | 10718.16
Wind | 29.09 | 0.63 | 4151.19 | 1.78 | 10719.94
Wind | 29.09 | 80.97 | 4232.16 | 229.11 | 10949.05
Wind | 29.09 | 14.96 | 4247.12 | 41.76 | 10990.81
Wind | 29.1 | 5.56 | 4252.68 | 15.51 | 11006.32
Wind | 29.15 | 15.55 | 4268.23 | 43.58 | 11049.9
Wind | 29.15 | 44.64 | 4312.87 | 125.13 | 11175.03
Solar | 29.17 | 191.95 | 4504.82 | 336.96 | 11511.99
Wind | 29.17 | 16.84 | 4521.66 | 47.43 | 11559.42
Wind | 29.18 | 39.68 | 4561.34 | 111.77 | 11671.19
Wind | 29.2 | 6.34 | 4567.68 | 17.63 | 11688.82
Wind | 29.22 | 15.17 | 4582.85 | 42.54 | 11731.36
Solar | 29.22 | 229.05 | 4811.9 | 401.41 | 12132.77
Wind | 29.23 | 18.3 | 4830.2 | 51.25 | 12184.02
Wind | 29.23 | 92.39 | 4922.59 | 258.26 | 12442.28
Wind | 29.23 | 124.66 | 5047.25 | 348.6 | 12790.88
Wind | 29.24 | 23.71 | 5070.96 | 66.64 | 12857.52
Wind | 29.28 | 12.73 | 5083.69 | 35.55 | 12893.07
Wind | 29.28 | 78.54 | 5162.23 | 219.35 | 13112.42
Wind | 29.3 | 113.29 | 5275.52 | 317.93 | 13430.35
Wind | 29.31 | 72.8 | 5348.32 | 204.76 | 13635.11
Wind | 29.32 | 3.99 | 5352.31 | 11.16 | 13646.27
Wind | 29.33 | 0.9 | 5353.21 | 2.51 | 13648.78
Wind | 29.34 | 67.87 | 5421.08 | 189.06 | 13837.84
Wind | 29.36 | 38.27 | 5459.35 | 107.07 | 13944.91
Wind | 29.36 | 26.61 | 5485.96 | 74.53 | 14019.44
Wind | 29.37 | 3.64 | 5489.6 | 10.08 | 14029.52
Wind | 29.38 | 0.56 | 5490.16 | 1.55 | 14031.07
Wind | 29.39 | 94.96 | 5585.12 | 264.12 | 14295.19
Wind | 29.4 | 0.75 | 5585.87 | 2.09 | 14297.28
Wind | 29.41 | 1.07 | 5586.94 | 2.97 | 14300.25
Wind | 29.41 | 18.52 | 5605.46 | 51.63 | 14351.88
Wind | 29.43 | 136.35 | 5741.81 | 378.64 | 14730.52
Wind | 29.44 | 0.95 | 5742.76 | 2.63 | 14733.15
Wind | 29.46 | 3.06 | 5745.82 | 8.5 | 14741.65
Wind | 29.49 | 39.15 | 5784.97 | 108.66 | 14850.31
Wind | 29.5 | 3.47 | 5788.44 | 9.63 | 14859.94
Wind | 29.5 | 0.56 | 5789 | 1.55 | 14861.49
Wind | 29.51 | 30.96 | 5819.96 | 86.28 | 14947.77
Wind | 29.51 | 29.31 | 5849.27 | 81.25 | 15029.02
Wind | 29.51 | 56.63 | 5905.9 | 158.05 | 15187.07
Solar | 29.51 | 144.78 | 6050.68 | 251.25 | 15438.32
Wind | 29.52 | 7.46 | 6058.14 | 20.68 | 15459
Wind | 29.52 | 5.88 | 6064.02 | 16.27 | 15475.27
Wind | 29.53 | 1.24 | 6065.26 | 3.43 | 15478.7
Solar | 29.53 | 1197.19 | 7262.45 | 2076.55 | 17555.25
Wind | 29.54 | 44.47 | 7306.92 | 123.77 | 17679.02
Solar | 29.54 | 833.95 | 8140.87 | 1446.01 | 19125.03
Wind | 29.54 | 4.2 | 8145.07 | 11.69 | 19136.72
Wind | 29.55 | 64.37 | 8209.44 | 177.95 | 19314.67
Wind | 29.55 | 17.68 | 8227.12 | 49.17 | 19363.84
Wind | 29.55 | 3.28 | 8230.4 | 9.07 | 19372.91
Wind | 29.55 | 0.05 | 8230.45 | 0.13 | 19373.04
Wind | 29.57 | 4.06 | 8234.51 | 11.23 | 19384.27
Wind | 29.57 | 21.68 | 8256.19 | 59.91 | 19444.18
Wind | 29.58 | 0.7 | 8256.89 | 1.95 | 19446.13
Wind | 29.58 | 13.27 | 8270.16 | 36.64 | 19482.77
Wind | 29.58 | 8.63 | 8278.79 | 24 | 19506.77
Wind | 29.58 | 69.26 | 8348.05 | 192.65 | 19699.42
Wind | 29.59 | 51.72 | 8399.77 | 142.86 | 19842.28
Wind | 29.59 | 1.85 | 8401.62 | 5.1 | 19847.38
Wind | 29.6 | 13.05 | 8414.67 | 36.03 | 19883.41
Wind | 29.61 | 0.34 | 8415.01 | 0.94 | 19884.35
Solar | 29.61 | 1258.57 | 9673.58 | 2176.34 | 22060.69
Wind | 29.62 | 22.16 | 9695.74 | 61.16 | 22121.85
Wind | 29.63 | 110.59 | 9806.33 | 304.83 | 22426.68
Solar | 29.67 | 1882.95 | 11689.28 | 3250.34 | 25677.02
Solar | 29.68 | 1365.02 | 13054.3 | 2355.97 | 28032.99
Wind | 29.68 | 0.7 | 13055 | 1.94 | 28034.93
Wind | 29.68 | 71.59 | 13126.59 | 198.23 | 28233.16
Wind | 29.68 | 0.22 | 13126.81 | 0.6 | 28233.76
Wind | 29.68 | 16.09 | 13142.9 | 44.52 | 28278.28
Wind | 29.69 | 38.1 | 13181 | 104.88 | 28383.16
Wind | 29.69 | 51.95 | 13232.95 | 143.09 | 28526.25
Solar | 29.7 | 1249.09 | 14482.04 | 2153.71 | 30679.96
Solar | 29.71 | 1277.86 | 15759.9 | 2202.44 | 32882.4
Wind | 29.72 | 2.6 | 15762.5 | 7.15 | 32889.55
Solar | 29.74 | 2189.24 | 17951.74 | 3769.52 | 36659.07
Wind | 29.75 | 2.58 | 17954.32 | 7.08 | 36666.15
Wind | 29.75 | 3.86 | 17958.18 | 10.61 | 36676.76
Solar | 29.76 | 2469.21 | 20427.39 | 4249.14 | 40925.9
Wind | 29.76 | 4.59 | 20431.98 | 12.6 | 40938.5
Wind | 29.76 | 19.03 | 20451.01 | 52.56 | 40991.06
Wind | 29.77 | 6.59 | 20457.6 | 18.09 | 41009.15
Wind | 29.77 | 148.42 | 20606.02 | 407.88 | 41417.03
Wind | 29.78 | 57.18 | 20663.2 | 158.05 | 41575.08
Wind | 29.79 | 19.83 | 20683.03 | 54.42 | 41629.5
Wind | 29.81 | 3.4 | 20686.43 | 9.33 | 41638.83
Wind | 29.83 | 12.27 | 20698.7 | 33.67 | 41672.5
Wind | 29.83 | 2.14 | 20700.84 | 5.86 | 41678.36
Solar | 29.85 | 1344.88 | 22045.72 | 2306.93 | 43985.29
Wind | 29.85 | 25.47 | 22071.19 | 69.76 | 44055.05
Wind | 29.86 | 2.21 | 22073.4 | 6.05 | 44061.1
Wind | 29.86 | 31.37 | 22104.77 | 86.41 | 44147.51
Wind | 29.86 | 62.21 | 22166.98 | 170.58 | 44318.09
Wind | 29.87 | 9.04 | 22176.02 | 24.73 | 44342.82
Wind | 29.87 | 1.63 | 22177.65 | 4.46 | 44347.28
Solar | 29.87 | 867.49 | 23045.14 | 1487.3 | 45834.58
Wind | 29.89 | 29.52 | 23074.66 | 80.72 | 45915.3
Wind | 29.89 | 60.43 | 23135.09 | 165.27 | 46080.57
Wind | 29.89 | 5.73 | 23140.82 | 15.68 | 46096.25
Wind | 29.9 | 1.41 | 23142.23 | 3.85 | 46100.1
Wind | 29.9 | 52.83 | 23195.06 | 144.44 | 46244.54
Wind | 29.91 | 9.94 | 23205 | 27.21 | 46271.75
Wind | 29.91 | 22.11 | 23227.11 | 60.81 | 46332.56
Solar | 29.91 | 2271.46 | 25498.57 | 3888.88 | 50221.44
Wind | 29.92 | 2.7 | 25501.27 | 7.35 | 50228.79
Wind | 29.92 | 54.55 | 25555.82 | 149.23 | 50378.02
Wind | 29.92 | 14.34 | 25570.16 | 38.95 | 50416.97
Wind | 29.93 | 1.22 | 25571.38 | 3.32 | 50420.29
Wind | 29.93 | 14.8 | 25586.18 | 40.46 | 50460.75
Wind | 29.93 | 0.15 | 25586.33 | 0.4 | 50461.15
Wind | 29.94 | 88.72 | 25675.05 | 244.13 | 50705.28
Wind | 29.94 | 2.79 | 25677.84 | 7.61 | 50712.89
Wind | 29.96 | 3.26 | 25681.1 | 8.89 | 50721.78
Wind | 29.97 | 2.14 | 25683.24 | 5.83 | 50727.61
Wind | 29.97 | 85.88 | 25769.12 | 234.13 | 50961.74
Wind | 29.97 | 28.89 | 25798.01 | 78.85 | 51040.59
Wind | 29.97 | 5.32 | 25803.33 | 14.59 | 51055.18
Wind | 29.97 | 22.28 | 25825.61 | 61.1 | 51116.28
Wind | 29.99 | 6.03 | 25831.64 | 16.6 | 51132.88
Solar | 30.01 | 2515.83 | 28347.47 | 4292.59 | 55425.47
Wind | 30.02 | 54.82 | 28402.29 | 149.22 | 55574.69
Wind | 30.03 | 16.99 | 28419.28 | 46.2 | 55620.89
Wind | 30.03 | 22.89 | 28442.17 | 62.64 | 55683.53
Wind | 30.04 | 93.6 | 28535.77 | 255.46 | 55938.99
Wind | 30.07 | 33.85 | 28569.62 | 92.01 | 56031
Wind | 30.11 | 7.27 | 28576.89 | 19.76 | 56050.76
Wind | 30.11 | 19.15 | 28596.04 | 52.03 | 56102.79
Wind | 30.11 | 0.02 | 28596.06 | 0.07 | 56102.86
Wind | 30.12 | 21.82 | 28617.88 | 59.6 | 56162.46
Wind | 30.13 | 11.88 | 28629.76 | 32.25 | 56194.71
Wind | 30.14 | 0.19 | 28629.95 | 0.53 | 56195.24
Solar | 30.14 | 562.83 | 29192.78 | 956.17 | 57151.41
Wind | 30.15 | 40.1 | 29232.88 | 109.5 | 57260.91
Wind | 30.16 | 21.82 | 29254.7 | 59.56 | 57320.47
Solar | 30.16 | 1000.29 | 30254.99 | 1698.57 | 59019.04
Solar | 30.16 | 547.62 | 30802.61 | 929.96 | 59949
Solar | 30.17 | 408.79 | 31211.4 | 693.89 | 60642.89
Wind | 30.18 | 0.7 | 31212.1 | 1.91 | 60644.8
Wind | 30.18 | 74.26 | 31286.36 | 202.37 | 60847.17
Wind | 30.18 | 42.01 | 31328.37 | 113.74 | 60960.91
Solar | 30.2 | 2777.75 | 34106.12 | 4708.77 | 65669.68
Wind | 30.2 | 71.98 | 34178.1 | 195.06 | 65864.74
Wind | 30.21 | 98.2 | 34276.3 | 265.69 | 66130.43
Solar | 30.22 | 2578.11 | 36854.41 | 4369.48 | 70499.91
Solar | 30.24 | 3148.3 | 40002.71 | 5330.58 | 75830.49
Wind | 30.25 | 2.28 | 40004.99 | 6.17 | 75836.66
Wind | 30.26 | 73.75 | 40078.74 | 200.61 | 76037.27
Wind | 30.27 | 14 | 40092.74 | 37.88 | 76075.15
Solar | 30.27 | 2148.8 | 42241.54 | 3634.92 | 79710.07
Wind | 30.28 | 0.8 | 42242.34 | 2.16 | 79712.23
Wind | 30.29 | 14.99 | 42257.33 | 40.43 | 79752.66
Wind | 30.29 | 67.38 | 42324.71 | 182.14 | 79934.8
Wind | 30.29 | 50.71 | 42375.42 | 136.85 | 80071.65
Solar | 30.3 | 3175.31 | 45550.73 | 5366.32 | 85437.97
Solar | 30.32 | 3238.33 | 48789.06 | 5468.04 | 90906.01
Wind | 30.32 | 34.21 | 48823.27 | 92.2 | 90998.21
Solar | 30.33 | 3140.51 | 51963.78 | 5301.68 | 96299.89
Wind | 30.34 | 8.58 | 51972.36 | 23.09 | 96322.98
Solar | 30.34 | 2079.88 | 54052.24 | 3511.02 | 99834
Wind | 30.35 | 122.68 | 54174.92 | 330.21 | 100164.21
Wind | 30.38 | 66.97 | 54241.89 | 181.38 | 100345.59
Solar | 30.38 | 3043.82 | 57285.71 | 5129.36 | 105474.95
Solar | 30.4 | 1735.76 | 59021.47 | 2923.19 | 108398.14
Solar | 30.4 | 737.94 | 59759.41 | 1242.73 | 109640.87
Wind | 30.41 | 30.16 | 59789.57 | 81.04 | 109721.91
Wind | 30.43 | 17.62 | 59807.19 | 47.33 | 109769.24
Solar | 30.43 | 3734.87 | 63542.06 | 6284.47 | 116053.71
Solar | 30.44 | 1291.68 | 64833.74 | 2172.97 | 118226.68
Wind | 30.47 | 41.92 | 64875.66 | 112.4 | 118339.08
Wind | 30.47 | 61.48 | 64937.14 | 164.98 | 118504.06
Wind | 30.48 | 28.46 | 64965.6 | 76.32 | 118580.38
Solar | 30.49 | 1360.82 | 66326.42 | 2284.84 | 120865.22
Solar | 30.49 | 1662.75 | 67989.17 | 2792.24 | 123657.46
Solar | 30.49 | 1041.3 | 69030.47 | 1748.62 | 125406.08
Wind | 30.49 | 62.23 | 69092.7 | 166.9 | 125572.98
Solar | 30.49 | 1290.63 | 70383.33 | 2167.96 | 127740.94
Solar | 30.5 | 2688.04 | 73071.37 | 4512.29 | 132253.23
Wind | 30.52 | 0.05 | 73071.42 | 0.13 | 132253.36
Solar | 30.52 | 2823.42 | 75894.84 | 4737.26 | 136990.62
Solar | 30.52 | 451.19 | 76346.03 | 756.96 | 137747.58
Wind | 30.53 | 54.82 | 76400.85 | 146.73 | 137894.31
Wind | 30.54 | 9.09 | 76409.94 | 24.34 | 137918.65
Wind | 30.55 | 55.82 | 76465.76 | 149.39 | 138068.04
Wind | 30.55 | 91.93 | 76557.69 | 247.59 | 138315.63
Wind | 30.55 | 51.13 | 76608.82 | 137.03 | 138452.66
Wind | 30.55 | 31.03 | 76639.85 | 83.05 | 138535.71
Solar | 30.56 | 2441.13 | 79080.98 | 4089.08 | 142624.79
Wind | 30.56 | 34.77 | 79115.75 | 93.07 | 142717.86
Wind | 30.57 | 2.5 | 79118.25 | 6.69 | 142724.55
Wind | 30.58 | 0.36 | 79118.61 | 0.97 | 142725.52
Solar | 30.59 | 2335.88 | 81454.49 | 3910.27 | 146635.79
Wind | 30.59 | 57.83 | 81512.32 | 154.67 | 146790.46
Solar | 30.6 | 199.07 | 81711.39 | 333.1 | 147123.56
Wind | 30.61 | 0.02 | 81711.41 | 0.06 | 147123.62
Wind | 30.61 | 0.53 | 81711.94 | 1.43 | 147125.05
Solar | 30.62 | 1802.55 | 83514.49 | 3015 | 150140.05
Wind | 30.62 | 42.14 | 83556.63 | 112.55 | 150252.6
Wind | 30.63 | 60.26 | 83616.89 | 160.82 | 150413.42
Wind | 30.63 | 0.36 | 83617.25 | 0.97 | 150414.39
Wind | 30.63 | 0.27 | 83617.52 | 0.71 | 150415.1
Wind | 30.64 | 47.53 | 83665.05 | 126.79 | 150541.89
Wind | 30.65 | 18.81 | 83683.86 | 50.14 | 150592.03
Solar | 30.66 | 1207.29 | 84891.15 | 2016.24 | 152608.27
Wind | 30.67 | 1.02 | 84892.17 | 2.72 | 152610.99
Wind | 30.69 | 32.56 | 84924.73 | 86.67 | 152697.66
Wind | 30.69 | 2.26 | 84926.99 | 6.02 | 152703.68
Wind | 30.7 | 57.96 | 84984.95 | 154.27 | 152857.95
Wind | 30.7 | 2.48 | 84987.43 | 6.72 | 152864.67
Wind | 30.73 | 0.63 | 84988.06 | 1.68 | 152866.35
Wind | 30.74 | 47.26 | 85035.32 | 125.67 | 152992.02
Wind | 30.74 | 10.98 | 85046.3 | 29.31 | 153021.33
Solar | 30.75 | 2433.43 | 87479.73 | 4052.29 | 157073.62
Wind | 30.77 | 26.24 | 87505.97 | 69.72 | 157143.34
Wind | 30.78 | 41.09 | 87547.06 | 109.18 | 157252.52
Wind | 30.78 | 52.54 | 87599.6 | 139.54 | 157392.06
Solar | 30.78 | 1141.87 | 88741.47 | 1899.48 | 159291.54
Solar | 30.79 | 3034.38 | 91775.85 | 5044.85 | 164336.39
Wind | 30.79 | 0.56 | 91776.41 | 1.48 | 164337.87
Solar | 30.8 | 2757.13 | 94533.54 | 4582.21 | 168920.08
Wind | 30.81 | 14.85 | 94548.39 | 39.5 | 168959.58
Solar | 30.82 | 2855 | 97403.39 | 4742.9 | 173702.48
Solar | 30.83 | 2985.61 | 100389 | 4958.76 | 178661.24
Solar | 30.84 | 2874.76 | 103263.76 | 4773.23 | 183434.47
Solar | 30.85 | 819.38 | 104083.14 | 1359.63 | 184794.1
Wind | 30.85 | 19.2 | 104102.34 | 50.9 | 184845
Solar | 30.85 | 3630.79 | 107733.13 | 6026.07 | 190871.07
Solar | 30.86 | 1540.73 | 109273.86 | 2556.31 | 193427.38
Solar | 30.87 | 2904.13 | 112177.99 | 4815.59 | 198242.97
Solar | 30.88 | 1559.59 | 113737.58 | 2586.16 | 200829.13
Solar | 30.88 | 2729.52 | 116467.1 | 4526.33 | 205355.46
Solar | 30.88 | 3290.82 | 119757.92 | 5456.06 | 210811.52
Solar | 30.89 | 2623.05 | 122380.97 | 4346.68 | 215158.2
Wind | 30.89 | 1.53 | 122382.5 | 4.05 | 215162.25
Wind | 30.89 | 28.77 | 122411.27 | 76.6 | 215238.85
Solar | 30.89 | 2913.64 | 125324.91 | 4828.84 | 220067.69
Solar | 30.9 | 2649.42 | 127974.33 | 4389.8 | 224457.49
Solar | 30.9 | 2706.56 | 130680.89 | 4484.19 | 228941.68
Solar | 30.9 | 3310.29 | 133991.18 | 5484.45 | 234426.13
Solar | 30.9 | 2676.51 | 136667.69 | 4435.75 | 238861.88
Wind | 30.91 | 22.72 | 136690.41 | 60.12 | 238922
Solar | 30.91 | 2195.28 | 138885.69 | 3635.46 | 242557.46
Solar | 30.91 | 3763.14 | 142648.83 | 6233 | 248790.46
Solar | 30.92 | 2503.49 | 145152.32 | 4145 | 252935.46
Solar | 30.92 | 3229.23 | 148381.55 | 5345.46 | 258280.92
Solar | 30.92 | 2103.62 | 150485.17 | 3483.05 | 261763.97
Solar | 30.92 | 3272.52 | 153757.69 | 5418.9 | 267182.87
Solar | 30.93 | 3201.6 | 156959.29 | 5299.5 | 272482.37
Wind | 30.93 | 5.75 | 156965.04 | 15.2 | 272497.57
Solar | 30.94 | 3487.39 | 160452.43 | 5769.2 | 278266.77
Solar | 30.94 | 2807.79 | 163260.22 | 4646.51 | 282913.28
Wind | 30.94 | 23.13 | 163283.35 | 61.35 | 282974.63
Solar | 30.95 | 3038.25 | 166321.6 | 5025.07 | 287999.7
Solar | 30.95 | 3917.85 | 170239.45 | 6479.12 | 294478.82
Solar | 30.95 | 2778.17 | 173017.62 | 4595.81 | 299074.63
Solar | 30.95 | 3523.26 | 176540.88 | 5826.91 | 304901.54
Solar | 30.95 | 2681.67 | 179222.55 | 4436.52 | 309338.06
Solar | 30.96 | 1531.66 | 180754.21 | 2532.94 | 311871
Solar | 30.96 | 3092.59 | 183846.8 | 5114.06 | 316985.06
Solar | 30.96 | 3125.64 | 186972.44 | 5169.11 | 322154.17
Solar | 30.97 | 3450.88 | 190423.32 | 5705 | 327859.17
Solar | 30.97 | 3308.19 | 193731.51 | 5468.9 | 333328.07
Solar | 30.97 | 3295.82 | 197027.33 | 5448.66 | 338776.73
Solar | 30.97 | 2259.22 | 199286.55 | 3734.75 | 342511.48
Solar | 30.97 | 2919.15 | 202205.7 | 4826.12 | 347337.6
Solar | 30.97 | 3094.74 | 205300.44 | 5116.2 | 352453.8
Solar | 30.98 | 3309.09 | 208609.53 | 5469.14 | 357922.94
Solar | 30.98 | 3037 | 211646.53 | 5017.93 | 362940.87
Solar | 30.98 | 1274.42 | 212920.95 | 2105.6 | 365046.47
Solar | 30.98 | 3071.85 | 215992.8 | 5077.62 | 370124.09
Solar | 30.99 | 2777.48 | 218770.28 | 4588.34 | 374712.43
Solar | 30.99 | 3363.11 | 222133.39 | 5555.4 | 380267.83
Solar | 30.99 | 490.61 | 222624 | 810.56 | 381078.39
Solar | 30.99 | 3425.05 | 226049.05 | 5657.88 | 386736.27
Solar | 30.99 | 3054.91 | 229103.96 | 5047.38 | 391783.65
Wind | 31 | 31.98 | 229135.94 | 84.29 | 391867.94
Wind | 31 | 11.52 | 229147.46 | 31.14 | 391899.08
Solar | 31 | 2553.23 | 231700.69 | 4216.72 | 396115.8
Solar | 31 | 3606.94 | 235307.63 | 5956.65 | 402072.45
Solar | 31 | 1076.36 | 236383.99 | 1777.39 | 403849.84
Solar | 31 | 1324.61 | 237708.6 | 2187.69 | 406037.53
Solar | 31.01 | 2756.98 | 240465.58 | 4551.3 | 410588.83
Solar | 31.01 | 3381.76 | 243847.34 | 5581.97 | 416170.8
Solar | 31.01 | 2996.77 | 246844.11 | 4947.26 | 421118.06
Solar | 31.01 | 2940.99 | 249785.1 | 4855.49 | 425973.55
Solar | 31.01 | 1469.96 | 251255.06 | 2427.23 | 428400.78
Solar | 31.01 | 3429.19 | 254684.25 | 5660.82 | 434061.6
Solar | 31.01 | 3231.73 | 257915.98 | 5334.94 | 439396.54
Solar | 31.02 | 1696.31 | 259612.29 | 2799.44 | 442195.98
Solar | 31.02 | 1954.55 | 261566.84 | 3225.36 | 445421.34
Solar | 31.02 | 3863.7 | 265430.54 | 6375.4 | 451796.74
Solar | 31.02 | 3551.69 | 268982.23 | 5860.82 | 457657.56
Solar | 31.02 | 991.77 | 269974 | 1637.14 | 459294.7
Solar | 31.02 | 2930.64 | 272904.64 | 4837.6 | 464132.3
Solar | 31.02 | 3433.44 | 276338.08 | 5667.16 | 469799.46
Solar | 31.03 | 1800.9 | 278138.98 | 2971.79 | 472771.25
Solar | 31.03 | 3732.15 | 281871.13 | 6156.38 | 478927.63
Solar | 31.03 | 2882.55 | 284753.68 | 4754.89 | 483682.52
Solar | 31.03 | 230.64 | 284984.32 | 380.51 | 484063.03
Solar | 31.03 | 3531.36 | 288515.68 | 5826.19 | 489889.22
Solar | 31.03 | 2950.11 | 291465.79 | 4866.92 | 494756.14
Solar | 31.04 | 2728.06 | 294193.85 | 4499.91 | 499256.05
Solar | 31.04 | 1508.27 | 295702.12 | 2487.97 | 501744.02
Solar | 31.04 | 3234.04 | 298936.16 | 5334.66 | 507078.68
Solar | 31.04 | 3132.24 | 302068.4 | 5166.72 | 512245.4
Solar | 31.04 | 3275.93 | 305344.33 | 5403.11 | 517648.51
Solar | 31.04 | 3377.83 | 308722.16 | 5571.26 | 523219.77
Solar | 31.04 | 3926.03 | 312648.19 | 6474.95 | 529694.72
Wind | 31.04 | 33.36 | 312681.55 | 87.88 | 529782.6
Solar | 31.05 | 3425.69 | 316107.24 | 5648.19 | 535430.79
Solar | 31.05 | 2772.38 | 318879.62 | 4571.88 | 540002.67
Solar | 31.05 | 3270.65 | 322150.27 | 5393.37 | 545396.04
Solar | 31.05 | 3357.78 | 325508.05 | 5535.19 | 550931.23
Solar | 31.05 | 35.25 | 325543.3 | 58.11 | 550989.34
Solar | 31.05 | 3515.66 | 329058.96 | 5795.62 | 556784.96
Solar | 31.05 | 3731.46 | 332790.42 | 6150.55 | 562935.51
Solar | 31.05 | 1425.44 | 334215.86 | 2350.38 | 565285.89
Solar | 31.05 | 3632.01 | 337847.87 | 5987.66 | 571273.55
Solar | 31.06 | 3452.18 | 341300.05 | 5691.97 | 576965.52
Solar | 31.06 | 3046.84 | 344346.89 | 5020.64 | 581986.16
Solar | 31.06 | 3120.98 | 347467.87 | 5144.66 | 587130.82
Solar | 31.06 | 857.65 | 348325.52 | 1413.71 | 588544.53
Solar | 31.06 | 3636.91 | 351962.43 | 5993.45 | 594537.98
Solar | 31.06 | 3180.82 | 355143.25 | 5242.73 | 599780.71
Solar | 31.06 | 2355.91 | 357499.16 | 3882.82 | 603663.53
Solar | 31.06 | 2300.8 | 359799.96 | 3792.42 | 607455.95
Solar | 31.06 | 3081.82 | 362881.78 | 5079.13 | 612535.08
Solar | 31.07 | 1798.14 | 364679.92 | 2962.91 | 615497.99
Solar | 31.07 | 3100.07 | 367779.99 | 5108.45 | 620606.44
Solar | 31.07 | 3425.45 | 371205.44 | 5642.87 | 626249.31
Wind | 31.07 | 6.15 | 371211.59 | 16.19 | 626265.5
Solar | 31.07 | 2577.83 | 373789.42 | 4248.39 | 630513.89
Solar | 31.07 | 3596.49 | 377385.91 | 5925.95 | 636439.84
Solar | 31.07 | 3317.28 | 380703.19 | 5465.43 | 641905.27
Solar | 31.07 | 2939.21 | 383642.4 | 4842.78 | 646748.05
Solar | 31.07 | 3293.01 | 386935.41 | 5424.51 | 652172.56
Solar | 31.07 | 3215.78 | 390151.19 | 5298.54 | 657471.1
Wind | 31.07 | 0.12 | 390151.31 | 0.32 | 657471.42
Solar | 31.08 | 3311.34 | 393462.65 | 5453.85 | 662925.27
Solar | 31.08 | 1160.5 | 394623.15 | 1912.16 | 664837.43
Solar | 31.08 | 3069.25 | 397692.4 | 5055.47 | 669892.9
Solar | 31.08 | 3379.53 | 401071.93 | 5566.03 | 675458.93
Solar | 31.08 | 3670.46 | 404742.39 | 6046.42 | 681505.35
Solar | 31.09 | 3218.26 | 407960.65 | 5298.31 | 686803.66
Solar | 31.09 | 3298.52 | 411259.17 | 5431.87 | 692235.53
Solar | 31.09 | 3109.05 | 414368.22 | 5119.56 | 697355.09
Wind | 31.09 | 25.39 | 414393.61 | 66.86 | 697421.95
Solar | 31.09 | 3883.09 | 418276.7 | 6394.79 | 703816.74
Solar | 31.1 | 3584.9 | 421861.6 | 5900.31 | 709717.05
Solar | 31.1 | 3388.15 | 425249.75 | 5577.48 | 715294.53
Solar | 31.1 | 3557.59 | 428807.34 | 5855.56 | 721150.09
Solar | 31.1 | 2435.15 | 431242.49 | 4009.26 | 725159.35
Solar | 31.1 | 1701.9 | 432944.39 | 2801.76 | 727961.11
Solar | 31.11 | 1903.07 | 434847.46 | 3131.33 | 731092.44
Solar | 31.11 | 2382.65 | 437230.11 | 3921.75 | 735014.19
Solar | 31.11 | 3538.7 | 440768.81 | 5822.48 | 740836.67
Solar | 31.11 | 2356.76 | 443125.57 | 3879.04 | 744715.71
Solar | 31.12 | 3571.33 | 446696.9 | 5874.34 | 750590.05
Solar | 31.12 | 1939.92 | 448636.82 | 3191.82 | 753781.87
Solar | 31.12 | 2094.57 | 450731.39 | 3444.8 | 757226.67
Solar | 31.12 | 3925.45 | 454656.84 | 6457.85 | 763684.52
Solar | 31.12 | 4006.43 | 458663.27 | 6590.37 | 770274.89
Wind | 31.12 | 40.26 | 458703.53 | 105.95 | 770380.84
Solar | 31.12 | 3301.28 | 462004.81 | 5431.03 | 775811.87
Solar | 31.13 | 3223.28 | 465228.09 | 5300.09 | 781111.96
Wind | 31.13 | 51.03 | 465279.12 | 134.36 | 781246.32
Solar | 31.13 | 3024.11 | 468303.23 | 4974.41 | 786220.73
Solar | 31.13 | 2949.35 | 471252.58 | 4849.67 | 791070.4
Solar | 31.13 | 3159.82 | 474412.4 | 5197.09 | 796267.49
Solar | 31.13 | 3588.24 | 478000.64 | 5899.25 | 802166.74
Solar | 31.13 | 3770.1 | 481770.74 | 6198.89 | 808365.63
Solar | 31.13 | 3922.22 | 485692.96 | 6449.53 | 814815.16
Solar | 31.13 | 3079.66 | 488772.62 | 5063.9 | 819879.06
Solar | 31.14 | 2983.46 | 491756.08 | 4904.97 | 824784.03
Solar | 31.14 | 2746.05 | 494502.13 | 4514.93 | 829298.96
Solar | 31.14 | 3679.79 | 498181.92 | 6048.13 | 835347.09
Solar | 31.14 | 3371.2 | 501553.12 | 5541.5 | 840888.59
Solar | 31.14 | 2783.95 | 504337.07 | 4576.04 | 845464.63
Solar | 31.14 | 3273.22 | 507610.29 | 5381.42 | 850846.05
Solar | 31.14 | 1894.95 | 509505.24 | 3115.19 | 853961.24
Solar | 31.14 | 3194.01 | 512699.25 | 5250.84 | 859212.08
Wind | 31.15 | 4.47 | 512703.72 | 11.73 | 859223.81
Solar | 31.15 | 3381.59 | 516085.31 | 5557.72 | 864781.53
Solar | 31.15 | 2948.71 | 519034.02 | 4845.86 | 869627.39
Solar | 31.15 | 2805.5 | 521839.52 | 4609.75 | 874237.14
Solar | 31.15 | 3673.61 | 525513.13 | 6038.02 | 880275.16
Solar | 31.15 | 1041.31 | 526554.44 | 1710.96 | 881986.12
Solar | 31.15 | 3109.66 | 529664.1 | 5111.9 | 887098.02
Solar | 31.16 | 3213.38 | 532877.48 | 5279.66 | 892377.68
Solar | 31.16 | 3473.11 | 536350.59 | 5708.16 | 898085.84
Solar | 31.16 | 3149.47 | 539500.06 | 5176.47 | 903262.31
Solar | 31.16 | 3252.83 | 542752.89 | 5346.48 | 908608.79
Solar | 31.16 | 3106.32 | 545859.21 | 5103.79 | 913712.58
Solar | 31.16 | 2518.02 | 548377.23 | 4136.32 | 917848.9
Solar | 31.16 | 3830.57 | 552207.8 | 6292.49 | 924141.39
Solar | 31.16 | 3095.77 | 555303.57 | 5086.59 | 929227.98
Solar | 31.17 | 3200.86 | 558504.43 | 5257.28 | 934485.26
Solar | 31.17 | 1118.84 | 559623.27 | 1837.75 | 936323.01
Solar | 31.17 | 3330.28 | 562953.55 | 5469.41 | 941792.42
Solar | 31.17 | 3107.1 | 566060.65 | 5103.3 | 946895.72
Solar | 31.17 | 3909.63 | 569970.28 | 6420.7 | 953316.42
Solar | 31.17 | 3414.96 | 573385.24 | 5609.49 | 958925.91
Solar | 31.17 | 2078.71 | 575463.95 | 3415.04 | 962340.95
Solar | 31.17 | 3525.78 | 578989.73 | 5791.3 | 968132.25
Solar | 31.17 | 2623.6 | 581613.33 | 4309.35 | 972441.6
Solar | 31.17 | 3300.24 | 584913.57 | 5420.68 | 977862.28
Solar | 31.17 | 3081.08 | 587994.65 | 5060.23 | 982922.51
Solar | 31.18 | 3398.4 | 591393.05 | 5579.52 | 988502.03
Solar | 31.19 | 3779.83 | 595172.88 | 6203.09 | 994705.12
Solar | 31.19 | 3273.14 | 598446.02 | 5372.36 | 1000077.48
Wind | 31.19 | 2.45 | 598448.47 | 6.58 | 1000084.06
Solar | 31.2 | 3809.6 | 602258.07 | 6250.54 | 1006334.6
Solar | 31.2 | 3849.17 | 606107.24 | 6316.14 | 1012650.74
Solar | 31.2 | 3390.7 | 609497.94 | 5565.03 | 1018215.77
Solar | 31.2 | 2542.45 | 612040.39 | 4171.26 | 1022387.03
Solar | 31.2 | 3114.11 | 615154.5 | 5108.88 | 1027495.91
Solar | 31.2 | 3617.79 | 618772.29 | 5935.2 | 1033431.11
Solar | 31.2 | 3310.99 | 622083.28 | 5431.77 | 1038862.88
Solar | 31.2 | 2467.33 | 624550.61 | 4048.54 | 1042911.42
Solar | 31.21 | 3776.68 | 628327.29 | 6196.57 | 1049107.99
Solar | 31.21 | 2971.63 | 631298.92 | 4874.27 | 1053982.26
Solar | 31.21 | 3658.95 | 634957.87 | 6001.53 | 1059983.79
Solar | 31.21 | 2520.2 | 637478.07 | 4133.02 | 1064116.81
Wind | 31.21 | 74.04 | 637552.11 | 193.89 | 1064310.7
Solar | 31.21 | 3139.71 | 640691.82 | 5150.27 | 1069460.97
Solar | 31.21 | 2646.06 | 643337.88 | 4339.62 | 1073800.59
Solar | 31.21 | 2048.71 | 645386.59 | 3360.65 | 1077161.24
Solar | 31.21 | 3408.65 | 648795.24 | 5591.64 | 1082752.88
Solar | 31.22 | 3463.27 | 652258.51 | 5678.27 | 1088431.15
Solar | 31.22 | 3118.84 | 655377.35 | 5114.24 | 1093545.39
Solar | 31.22 | 2664.86 | 658042.21 | 4369.76 | 1097915.15
Solar | 31.22 | 3664.74 | 661706.95 | 6009.9 | 1103925.05
Solar | 31.23 | 2817.83 | 664524.78 | 4621.19 | 1108546.24
Solar | 31.23 | 2907.19 | 667431.97 | 4764.86 | 1113311.1
Solar | 31.23 | 3577.53 | 671009.5 | 5865.39 | 1119176.49
Solar | 31.23 | 3308.76 | 674318.26 | 5424.56 | 1124601.05
Solar | 31.23 | 3798.27 | 678116.53 | 6225.52 | 1130826.57
Wind | 31.23 | 1.22 | 678117.75 | 3.18 | 1130829.75
Solar | 31.23 | 3467.74 | 681585.49 | 5684.76 | 1136514.51
Solar | 31.23 | 3989.61 | 685575.1 | 6538.44 | 1143052.95
Solar | 31.23 | 3525.33 | 689100.43 | 5779.18 | 1148832.13
Solar | 31.24 | 3642.14 | 692742.57 | 5967.77 | 1154799.9
Solar | 31.24 | 3555.13 | 696297.7 | 5825.87 | 1160625.77
Solar | 31.24 | 2981.73 | 699279.43 | 4887.9 | 1165513.67
Solar | 31.24 | 2206.53 | 701485.96 | 3616.7 | 1169130.37
Solar | 31.25 | 2997.5 | 704483.46 | 4910.73 | 1174041.1
Solar | 31.25 | 2555.91 | 707039.37 | 4186.52 | 1178227.62
Solar | 31.25 | 3220.75 | 710260.12 | 5276.96 | 1183504.58
Solar | 31.25 | 2663.34 | 712923.46 | 4363.73 | 1187868.31
Solar | 31.26 | 2702.03 | 715625.49 | 4425.25 | 1192293.56
Solar | 31.26 | 3054.16 | 718679.65 | 5001.89 | 1197295.45
Solar | 31.26 | 2790.4 | 721470.05 | 4569.81 | 1201865.26
Solar | 31.26 | 1074.44 | 722544.49 | 1759.45 | 1203624.71
Solar | 31.26 | 3500.74 | 726045.23 | 5732.13 | 1209356.84
Solar | 31.26 | 3177.18 | 729222.41 | 5204.3 | 1214561.14
Wind | 31.27 | 15.41 | 729237.82 | 40.32 | 1214601.46
Solar | 31.27 | 3034.2 | 732272.02 | 4969.28 | 1219570.74
Solar | 31.27 | 2953.43 | 735225.45 | 4837.22 | 1224407.96
Solar | 31.27 | 2946.06 | 738171.51 | 4822.94 | 1229230.9
Solar | 31.27 | 1449.72 | 739621.23 | 2372.96 | 1231603.86
Solar | 31.27 | 3503.9 | 743125.13 | 5736.87 | 1237340.73
Solar | 31.27 | 2265.22 | 745390.35 | 3709.52 | 1241050.25
Solar | 31.27 | 3676.21 | 749066.56 | 6018.79 | 1247069.04
Solar | 31.27 | 3015.5 | 752082.06 | 4936.19 | 1252005.23
Solar | 31.27 | 3599.4 | 755681.46 | 5893.74 | 1257898.97
Solar | 31.27 | 2814.14 | 758495.6 | 4607.46 | 1262506.43
Wind | 31.27 | 22.06 | 758517.66 | 57.99 | 1262564.42
Solar | 31.28 | 2935.63 | 761453.29 | 4803.77 | 1267368.19
Solar | 31.28 | 3572.98 | 765026.27 | 5849.36 | 1273217.55
Solar | 31.28 | 3030.81 | 768057.08 | 4962.49 | 1278180.04
Solar | 31.28 | 2999.99 | 771057.07 | 4909.61 | 1283089.65
Solar | 31.28 | 3137 | 774194.07 | 5135.72 | 1288225.37
Solar | 31.29 | 3460.33 | 777654.4 | 5663.51 | 1293888.88
Solar | 31.29 | 2413.49 | 780067.89 | 3948.1 | 1297836.98
Solar | 31.29 | 1965.91 | 782033.8 | 3216.15 | 1301053.13
Solar | 31.29 | 3701.45 | 785735.25 | 6056.08 | 1307109.21
Solar | 31.3 | 2942.11 | 788677.36 | 4812.13 | 1311921.34
Solar | 31.3 | 2805.75 | 791483.11 | 4589.39 | 1316510.73
Wind | 31.3 | 73.43 | 791556.54 | 193.03 | 1316703.76
Wind | 31.3 | 22.89 | 791579.43 | 59.76 | 1316763.52
Solar | 31.31 | 2813.5 | 794392.93 | 4600.42 | 1321363.94
Solar | 31.31 | 3589.03 | 797981.96 | 5869.51 | 1327233.45
Solar | 31.31 | 2410.54 | 800392.5 | 3942.49 | 1331175.94
Solar | 31.31 | 2914.14 | 803306.64 | 4765.9 | 1335941.84
Wind | 31.31 | 3.06 | 803309.7 | 8 | 1335949.84
Solar | 31.32 | 2921.57 | 806231.27 | 4776.41 | 1340726.25
Solar | 31.32 | 938.72 | 807169.99 | 1534.62 | 1342260.87
Solar | 31.32 | 2737.62 | 809907.61 | 4475.63 | 1346736.5
Solar | 31.32 | 3485.24 | 813392.85 | 5698.4 | 1352434.9
Solar | 31.32 | 1619.91 | 815012.76 | 2648.11 | 1355083.01
Solar | 31.33 | 3413.39 | 818426.15 | 5576.48 | 1360659.49
Solar | 31.33 | 2296.9 | 820723.05 | 3753.21 | 1364412.7
Solar | 31.34 | 3224.91 | 823947.96 | 5270 | 1369682.7
Solar | 31.35 | 2905.57 | 826853.53 | 4746.02 | 1374428.72
Wind | 31.35 | 10.33 | 826863.86 | 26.95 | 1374455.67
Solar | 31.35 | 1665.07 | 828528.93 | 2718.97 | 1377174.64
Solar | 31.35 | 3638.08 | 832167.01 | 5941.42 | 1383116.06
Solar | 31.36 | 2686.94 | 834853.95 | 4388.19 | 1387504.25
Solar | 31.37 | 2930.51 | 837784.46 | 4783.63 | 1392287.88
Wind | 31.37 | 15.97 | 837800.43 | 41.88 | 1392329.76
Solar | 31.37 | 3131.75 | 840932.18 | 5113.02 | 1397442.78
Solar | 31.38 | 2465.96 | 843398.14 | 4024.23 | 1401467.01
Wind | 31.39 | 2.43 | 843400.57 | 6.34 | 1401473.35
Solar | 31.39 | 350.08 | 843750.65 | 570.87 | 1402044.22
Solar | 31.41 | 626.9 | 844377.55 | 1022.04 | 1403066.26
Solar | 31.43 | 1014.28 | 845391.83 | 1652.36 | 1404718.62
Solar | 31.45 | 3411.48 | 848803.31 | 5554.94 | 1410273.56
Solar | 31.47 | 3260.41 | 852063.72 | 5305.18 | 1415578.74
Wind | 31.49 | 0.62 | 852064.34 | 1.63 | 1415580.37
Wind | 31.49 | 49.47 | 852113.81 | 128.37 | 1415708.74
Wind | 31.49 | 12.59 | 852126.4 | 32.72 | 1415741.46
Solar | 31.5 | 3154.16 | 855280.56 | 5128.1 | 1420869.56
Wind | 31.52 | 5.18 | 855285.74 | 13.43 | 1420882.99
Solar | 31.53 | 3529.62 | 858815.36 | 5733.11 | 1426616.1
Solar | 31.55 | 3088.83 | 861904.19 | 5014.35 | 1431630.45
Wind | 31.55 | 35.58 | 861939.77 | 92.19 | 1431722.64
Wind | 31.56 | 43.38 | 861983.15 | 112.36 | 1431835
Wind | 31.57 | 24.32 | 862007.47 | 63.06 | 1431898.06
Solar | 31.63 | 3257.44 | 865264.91 | 5274.48 | 1437172.54
Wind | 31.64 | 31.59 | 865296.5 | 81.78 | 1437254.32
Wind | 31.74 | 1.26 | 865297.76 | 3.26 | 1437257.58
Wind | 31.75 | 28.82 | 865326.58 | 74.26 | 1437331.84
Wind | 31.77 | 37.49 | 865364.07 | 97.32 | 1437429.16
Wind | 31.8 | 14.6 | 865378.67 | 37.59 | 1437466.75
Wind | 31.93 | 17.13 | 865395.8 | 43.9 | 1437510.65
Wind | 32.07 | 44.64 | 865440.44 | 113.9 | 1437624.55
Wind | 32.07 | 21.68 | 865462.12 | 55.28 | 1437679.83
Wind | 32.08 | 6.59 | 865468.71 | 16.79 | 1437696.62
Wind | 32.4 | 26.58 | 865495.29 | 67.17 | 1437763.79
Wind | 32.45 | 1 | 865496.29 | 2.51 | 1437766.3
Wind | 32.67 | 15.19 | 865511.48 | 38.08 | 1437804.38
Wind | 32.9 | 40.44 | 865551.92 | 100.5 | 1437904.88
Wind | 33.59 | 11.03 | 865562.95 | 26.95 | 1437931.83

## MISO M
Resource | LCOE | Resource MW | Cumulative MW | Annual GWh | Cumulative GWh
Wind | 19.34 | 83.33 | 83.33 | 369.58 | 369.58
Wind | 19.43 | 73.5 | 156.83 | 324.5 | 694.08
Wind | 19.45 | 155.91 | 312.74 | 686.47 | 1380.55
Wind | 19.46 | 98.59 | 411.33 | 434.47 | 1815.02
Wind | 19.46 | 108.18 | 519.51 | 476.73 | 2291.75
Wind | 19.49 | 68.56 | 588.07 | 301.7 | 2593.45
Wind | 19.54 | 159.48 | 747.55 | 698.26 | 3291.71
Wind | 19.54 | 203.73 | 951.28 | 892.55 | 4184.26
Wind | 19.54 | 196.1 | 1147.38 | 859.74 | 5044
Wind | 19.56 | 102.73 | 1250.11 | 450.03 | 5494.03
Wind | 19.6 | 253.52 | 1503.63 | 1106.44 | 6600.47
Wind | 19.61 | 99.68 | 1603.31 | 435.9 | 7036.37
Wind | 19.62 | 101.68 | 1704.99 | 444.52 | 7480.89
Wind | 19.67 | 116.2 | 1821.19 | 506.73 | 7987.62
Wind | 19.67 | 143.69 | 1964.88 | 626.57 | 8614.19
Wind | 19.68 | 94.24 | 2059.12 | 410.69 | 9024.88
Wind | 19.68 | 111.73 | 2170.85 | 487.23 | 9512.11
Wind | 19.74 | 103.74 | 2274.59 | 450.86 | 9962.97
Wind | 19.76 | 188.74 | 2463.33 | 819.2 | 10782.17
Wind | 19.8 | 110.03 | 2573.36 | 476.36 | 11258.53
Wind | 19.82 | 141.28 | 2714.64 | 611.52 | 11870.05
Wind | 19.83 | 154.65 | 2869.29 | 666.77 | 12536.82
Wind | 19.83 | 102.99 | 2972.28 | 444.06 | 12980.88
Wind | 19.83 | 350.99 | 3323.27 | 1513.09 | 14493.97
Wind | 19.84 | 392.97 | 3716.24 | 1693.82 | 16187.79
Wind | 19.84 | 126.89 | 3843.13 | 547.86 | 16735.65
Wind | 19.85 | 110.95 | 3954.08 | 477.86 | 17213.51
Wind | 19.86 | 102.73 | 4056.81 | 443.53 | 17657.04
Wind | 19.86 | 130.71 | 4187.52 | 564 | 18221.04
Wind | 19.87 | 91.34 | 4278.86 | 394.22 | 18615.26
Wind | 19.87 | 108.3 | 4387.16 | 467.54 | 19082.8
Wind | 19.88 | 154.57 | 4541.73 | 666.89 | 19749.69
Wind | 19.89 | 77.36 | 4619.09 | 332.45 | 20082.14
Wind | 19.9 | 192.99 | 4812.08 | 831.36 | 20913.5
Wind | 19.91 | 95.55 | 4907.63 | 411.77 | 21325.27
Wind | 19.91 | 83.91 | 4991.54 | 361.44 | 21686.71
Wind | 19.91 | 226.62 | 5218.16 | 976.58 | 22663.29
Wind | 19.92 | 188.53 | 5406.69 | 809.02 | 23472.31
Wind | 19.94 | 101.21 | 5507.9 | 435.68 | 23907.99
Wind | 19.95 | 54.42 | 5562.32 | 234.03 | 24142.02
Wind | 19.96 | 143.46 | 5705.78 | 614.57 | 24756.59
Wind | 19.97 | 90.5 | 5796.28 | 388.72 | 25145.31
Wind | 20.01 | 144.51 | 5940.79 | 618.15 | 25763.46
Wind | 20.02 | 189.8 | 6130.59 | 810.83 | 26574.29
Wind | 20.02 | 140.24 | 6270.83 | 599.06 | 27173.35
Wind | 20.02 | 58.37 | 6329.2 | 250.02 | 27423.37
Wind | 20.02 | 146.72 | 6475.92 | 628.68 | 28052.05
Wind | 20.02 | 110 | 6585.92 | 471.25 | 28523.3
Wind | 20.02 | 116.72 | 6702.64 | 499.81 | 29023.11
Wind | 20.03 | 107.33 | 6809.97 | 458.11 | 29481.22
Wind | 20.03 | 125.34 | 6935.31 | 535.16 | 30016.38
Wind | 20.04 | 144.73 | 7080.04 | 619.21 | 30635.59
Wind | 20.04 | 97.37 | 7177.41 | 416.35 | 31051.94
Wind | 20.05 | 101.84 | 7279.25 | 435.69 | 31487.63
Wind | 20.06 | 157.78 | 7437.03 | 672.63 | 32160.26
Wind | 20.06 | 77.91 | 7514.94 | 332.98 | 32493.24
Wind | 20.06 | 143.32 | 7658.26 | 610.96 | 33104.2
Wind | 20.06 | 320.78 | 7979.04 | 1367.62 | 34471.82
Wind | 20.07 | 122.52 | 8101.56 | 523.01 | 34994.83
Wind | 20.09 | 333.81 | 8435.37 | 1421.15 | 36415.98
Wind | 20.1 | 142.54 | 8577.91 | 606.54 | 37022.52
Wind | 20.12 | 121.73 | 8699.64 | 519.25 | 37541.77
Wind | 20.13 | 83.45 | 8783.09 | 356.08 | 37897.85
Wind | 20.15 | 116.02 | 8899.11 | 492.21 | 38390.06
Wind | 20.15 | 189.71 | 9088.82 | 805.41 | 39195.47
Wind | 20.15 | 382.43 | 9471.25 | 1622.38 | 40817.85
Wind | 20.16 | 108.85 | 9580.1 | 461.66 | 41279.51
Wind | 20.16 | 98.07 | 9678.17 | 417.19 | 41696.7
Wind | 20.17 | 93.16 | 9771.33 | 396.14 | 42092.84
Wind | 20.19 | 273.06 | 10044.39 | 1156.59 | 43249.43
Wind | 20.2 | 117.86 | 10162.25 | 499.13 | 43748.56
Wind | 20.22 | 106.72 | 10268.97 | 451.73 | 44200.29
Wind | 20.22 | 95.98 | 10364.95 | 406.14 | 44606.43
Wind | 20.23 | 131.5 | 10496.45 | 557.27 | 45163.7
Wind | 20.24 | 137.81 | 10634.26 | 582.93 | 45746.63
Wind | 20.25 | 147.65 | 10781.91 | 625.25 | 46371.88
Wind | 20.27 | 99.15 | 10881.06 | 418.38 | 46790.26
Wind | 20.27 | 110.37 | 10991.43 | 467.24 | 47257.5
Wind | 20.28 | 82.45 | 11073.88 | 347.68 | 47605.18
Wind | 20.28 | 104.44 | 11178.32 | 440.53 | 48045.71
Wind | 20.29 | 95.89 | 11274.21 | 405.85 | 48451.56
Wind | 20.29 | 289 | 11563.21 | 1218 | 49669.56
Wind | 20.3 | 78.39 | 11641.6 | 331.42 | 50000.98
Wind | 20.3 | 105.78 | 11747.38 | 445.55 | 50446.53
Wind | 20.31 | 116.76 | 11864.14 | 491.67 | 50938.2
Wind | 20.32 | 80.25 | 11944.39 | 338.69 | 51276.89
Wind | 20.33 | 133.92 | 12078.31 | 563.62 | 51840.51
Wind | 20.33 | 98.76 | 12177.07 | 416.66 | 52257.17
Wind | 20.34 | 93.41 | 12270.48 | 393.91 | 52651.08
Wind | 20.34 | 97.18 | 12367.66 | 409.76 | 53060.84
Wind | 20.35 | 103.31 | 12470.97 | 434.08 | 53494.92
Wind | 20.36 | 98.29 | 12569.26 | 414.3 | 53909.22
Wind | 20.36 | 102.47 | 12671.73 | 431.37 | 54340.59
Wind | 20.39 | 102.3 | 12774.03 | 429.1 | 54769.69
Wind | 20.39 | 83.4 | 12857.43 | 350.74 | 55120.43
Wind | 20.4 | 91.9 | 12949.33 | 385.47 | 55505.9
Wind | 20.41 | 98.12 | 13047.45 | 412.85 | 55918.75
Wind | 20.41 | 97.9 | 13145.35 | 410.13 | 56328.88
Wind | 20.43 | 143.85 | 13289.2 | 603.6 | 56932.48
Wind | 20.44 | 99.86 | 13389.06 | 417.75 | 57350.23
Wind | 20.44 | 79.34 | 13468.4 | 332 | 57682.23
Wind | 20.45 | 105.8 | 13574.2 | 442.53 | 58124.76
Wind | 20.45 | 119.63 | 13693.83 | 501.63 | 58626.39
Wind | 20.47 | 56.34 | 13750.17 | 235.39 | 58861.78
Wind | 20.48 | 97.69 | 13847.86 | 408.87 | 59270.65
Wind | 20.48 | 45.67 | 13893.53 | 190.85 | 59461.5
Wind | 20.49 | 90.24 | 13983.77 | 377.37 | 59838.87
Wind | 20.5 | 74.82 | 14058.59 | 313.23 | 60152.1
Wind | 20.5 | 99.2 | 14157.79 | 415.13 | 60567.23
Wind | 20.5 | 91.54 | 14249.33 | 381.86 | 60949.09
Wind | 20.51 | 117.64 | 14366.97 | 492.21 | 61441.3
Wind | 20.51 | 98.85 | 14465.82 | 412.49 | 61853.79
Wind | 20.51 | 118.09 | 14583.91 | 493.69 | 62347.48
Wind | 20.51 | 68.48 | 14652.39 | 285.62 | 62633.1
Wind | 20.53 | 129.18 | 14781.57 | 539.57 | 63172.67
Wind | 20.54 | 156.41 | 14937.98 | 651.34 | 63824.01
Wind | 20.56 | 66.49 | 15004.47 | 276.79 | 64100.8
Wind | 20.56 | 124.72 | 15129.19 | 520.39 | 64621.19
Wind | 20.57 | 136 | 15265.19 | 566.1 | 65187.29
Wind | 20.58 | 99.19 | 15364.38 | 413.3 | 65600.59
Wind | 20.62 | 65.56 | 15429.94 | 272.89 | 65873.48
Wind | 20.62 | 78.54 | 15508.48 | 326.89 | 66200.37
Wind | 20.63 | 129.1 | 15637.58 | 534.96 | 66735.33
Wind | 20.64 | 79 | 15716.58 | 327.31 | 67062.64
Wind | 20.65 | 85.34 | 15801.92 | 354.36 | 67417
Wind | 20.66 | 79.36 | 15881.28 | 329.46 | 67746.46
Wind | 20.67 | 24.46 | 15905.74 | 101.55 | 67848.01
Wind | 20.68 | 80.94 | 15986.68 | 335.54 | 68183.55
Wind | 20.69 | 89.33 | 16076.01 | 370.03 | 68553.58
Wind | 20.7 | 138.05 | 16214.06 | 570.6 | 69124.18
Wind | 20.71 | 82.04 | 16296.1 | 340.02 | 69464.2
Wind | 20.71 | 119.05 | 16415.15 | 492.8 | 69957
Wind | 20.71 | 112.97 | 16528.12 | 469.16 | 70426.16
Wind | 20.73 | 191.02 | 16719.14 | 788.01 | 71214.17
Wind | 20.73 | 94.24 | 16813.38 | 389.67 | 71603.84
Wind | 20.73 | 88.23 | 16901.61 | 364.55 | 71968.39
Wind | 20.73 | 81.35 | 16982.96 | 335.54 | 72303.93
Wind | 20.74 | 52.27 | 17035.23 | 215.72 | 72519.65
Wind | 20.75 | 147.82 | 17183.05 | 610.82 | 73130.47
Wind | 20.76 | 78.64 | 17261.69 | 324.97 | 73455.44
Wind | 20.77 | 74.04 | 17335.73 | 305.12 | 73760.56
Wind | 20.77 | 220.62 | 17556.35 | 910.55 | 74671.11
Wind | 20.77 | 38.46 | 17594.81 | 158.84 | 74829.95
Wind | 20.78 | 81.04 | 17675.85 | 334.61 | 75164.56
Wind | 20.78 | 114.16 | 17790.01 | 469.68 | 75634.24
Wind | 20.78 | 86.75 | 17876.76 | 358.34 | 75992.58
Wind | 20.79 | 91.85 | 17968.61 | 379.1 | 76371.68
Wind | 20.8 | 20 | 17988.61 | 82.24 | 76453.92
Wind | 20.8 | 80.64 | 18069.25 | 332.28 | 76786.2
Wind | 20.81 | 32.22 | 18101.47 | 132.82 | 76919.02
Wind | 20.81 | 72.24 | 18173.71 | 297.08 | 77216.1
Wind | 20.82 | 113.15 | 18286.86 | 464.85 | 77680.95
Wind | 20.83 | 136.25 | 18423.11 | 561.48 | 78242.43
Wind | 20.83 | 70.47 | 18493.58 | 289.52 | 78531.95
Wind | 20.84 | 75.13 | 18568.71 | 309.33 | 78841.28
Wind | 20.85 | 45.44 | 18614.15 | 186.59 | 79027.87
Wind | 20.85 | 91.58 | 18705.73 | 375.49 | 79403.36
Wind | 20.85 | 116.43 | 18822.16 | 478.75 | 79882.11
Wind | 20.87 | 88.74 | 18910.9 | 363.67 | 80245.78
Wind | 20.87 | 98.85 | 19009.75 | 405.18 | 80650.96
Wind | 20.87 | 128.16 | 19137.91 | 525.21 | 81176.17
Wind | 20.87 | 116.76 | 19254.67 | 479.85 | 81656.02
Wind | 20.88 | 98.59 | 19353.26 | 403.65 | 82059.67
Wind | 20.88 | 87.86 | 19441.12 | 361.05 | 82420.72
Wind | 20.88 | 74.43 | 19515.55 | 305.07 | 82725.79
Wind | 20.91 | 53.28 | 19568.83 | 218.06 | 82943.85
Wind | 20.91 | 100.41 | 19669.24 | 411.85 | 83355.7
Wind | 20.94 | 60.29 | 19729.53 | 247.1 | 83602.8
Wind | 20.94 | 103.15 | 19832.68 | 422.79 | 84025.59
Wind | 20.95 | 124.11 | 19956.79 | 508.46 | 84534.05
Wind | 20.98 | 91.2 | 20047.99 | 371.83 | 84905.88
Wind | 21 | 82.81 | 20130.8 | 337.42 | 85243.3
Wind | 21 | 58.19 | 20188.99 | 237.12 | 85480.42
Wind | 21.01 | 116.98 | 20305.97 | 477.42 | 85957.84
Wind | 21.01 | 90.86 | 20396.83 | 370.09 | 86327.93
Wind | 21.02 | 54.43 | 20451.26 | 222.32 | 86550.25
Wind | 21.03 | 90.54 | 20541.8 | 368.52 | 86918.77
Wind | 21.04 | 144.63 | 20686.43 | 587.83 | 87506.6
Wind | 21.05 | 107.82 | 20794.25 | 439.19 | 87945.79
Wind | 21.05 | 117.17 | 20911.42 | 477.91 | 88423.7
Wind | 21.08 | 113.75 | 21025.17 | 462.15 | 88885.85
Wind | 21.09 | 31.27 | 21056.44 | 126.91 | 89012.76
Wind | 21.09 | 78.42 | 21134.86 | 318.26 | 89331.02
Wind | 21.11 | 116.64 | 21251.5 | 474.01 | 89805.03
Wind | 21.11 | 88.72 | 21340.22 | 359.55 | 90164.58
Wind | 21.11 | 93.08 | 21433.3 | 377.19 | 90541.77
Wind | 21.12 | 51.37 | 21484.67 | 208.71 | 90750.48
Wind | 21.12 | 70.42 | 21555.09 | 286.13 | 91036.61
Wind | 21.12 | 86.11 | 21641.2 | 350.94 | 91387.55
Wind | 21.13 | 90.44 | 21731.64 | 367.48 | 91755.03
Wind | 21.15 | 62.55 | 21794.19 | 253.05 | 92008.08
Wind | 21.18 | 107.38 | 21901.57 | 433.87 | 92441.95
Wind | 21.18 | 100.12 | 22001.69 | 406.46 | 92848.41
Wind | 21.18 | 81.72 | 22083.41 | 330.41 | 93178.82
Wind | 21.19 | 81.31 | 22164.72 | 329.6 | 93508.42
Wind | 21.22 | 59.6 | 22224.32 | 241.1 | 93749.52
Wind | 21.23 | 62.52 | 22286.84 | 252.89 | 94002.41
Wind | 21.24 | 58.65 | 22345.49 | 236.36 | 94238.77
Wind | 21.25 | 114.95 | 22460.44 | 464.11 | 94702.88
Wind | 21.25 | 72.55 | 22532.99 | 292.91 | 94995.79
Wind | 21.26 | 43.86 | 22576.85 | 176.55 | 95172.34
Wind | 21.27 | 68.5 | 22645.35 | 275.59 | 95447.93
Wind | 21.29 | 66.58 | 22711.93 | 267.62 | 95715.55
Wind | 21.29 | 63.67 | 22775.6 | 255.85 | 95971.4
Wind | 21.3 | 97.95 | 22873.55 | 394.84 | 96366.24
Wind | 21.35 | 73.24 | 22946.79 | 293.58 | 96659.82
Wind | 21.36 | 79.34 | 23026.13 | 319.15 | 96978.97
Wind | 21.38 | 59.02 | 23085.15 | 236.27 | 97215.24
Wind | 21.48 | 71.15 | 23156.3 | 283.56 | 97498.8
Wind | 21.49 | 122.84 | 23279.14 | 489.31 | 97988.11
Wind | 21.5 | 83.01 | 23362.15 | 331.21 | 98319.32
Wind | 21.53 | 116.3 | 23478.45 | 463.33 | 98782.65
Wind | 21.53 | 80.7 | 23559.15 | 320.82 | 99103.47
Wind | 21.54 | 105.13 | 23664.28 | 418.62 | 99522.09
Wind | 21.59 | 89.86 | 23754.14 | 356.96 | 99879.05
Wind | 21.6 | 69.28 | 23823.42 | 275.31 | 100154.36
Solar | 32.02 | 3243.57 | 27066.99 | 5192.29 | 105346.65
Solar | 32.06 | 4099.8 | 31166.79 | 6553.91 | 111900.56
Solar | 32.1 | 3715.37 | 34882.16 | 5932.3 | 117832.86
Solar | 32.12 | 4033.12 | 38915.28 | 6434.89 | 124267.75
Solar | 32.13 | 4071.75 | 42987.03 | 6496.16 | 130763.91
Solar | 32.13 | 3540.58 | 46527.61 | 5647.33 | 136411.24
Solar | 32.15 | 3333.1 | 49860.71 | 5312.56 | 141723.8
Solar | 32.15 | 4039.12 | 53899.83 | 6438.37 | 148162.17
Solar | 32.17 | 3996.68 | 57896.51 | 6369.08 | 154531.25
Solar | 32.18 | 3362.69 | 61259.2 | 5356.35 | 159887.6
Solar | 32.18 | 3204.34 | 64463.54 | 5103.7 | 164991.3
Solar | 32.2 | 3774.08 | 68237.62 | 6008.55 | 170999.85
Solar | 32.21 | 4122.55 | 72360.17 | 6560.76 | 177560.61
Solar | 32.22 | 4084.83 | 76445 | 6498.8 | 184059.41
Solar | 32.25 | 3134.08 | 79579.08 | 4980.54 | 189039.95
Solar | 32.25 | 4135.06 | 83714.14 | 6573.51 | 195613.46
Solar | 32.26 | 4112.65 | 87826.79 | 6534.54 | 202148
Solar | 32.28 | 2706.59 | 90533.38 | 4296.75 | 206444.75
Solar | 32.3 | 3968.57 | 94501.95 | 6297.41 | 212742.16
Solar | 32.3 | 4050.21 | 98552.16 | 6426.09 | 219168.25
Solar | 32.3 | 4041.92 | 102594.08 | 6415.08 | 225583.33
Solar | 32.32 | 4053.23 | 106647.31 | 6427.8 | 232011.13
Solar | 32.33 | 4046.69 | 110694 | 6415.53 | 238426.66
Solar | 32.33 | 3491.46 | 114185.46 | 5534.19 | 243960.85
Solar | 32.33 | 4134.68 | 118320.14 | 6554.31 | 250515.16
Solar | 32.34 | 3817.25 | 122137.39 | 6050.03 | 256565.19
Solar | 32.35 | 4022.61 | 126160 | 6372.58 | 262937.77
Solar | 32.35 | 3977.46 | 130137.46 | 6301.61 | 269239.38
Solar | 32.36 | 4094.75 | 134232.21 | 6485.1 | 275724.48
Solar | 32.36 | 3973.5 | 138205.71 | 6293.43 | 282017.91
Solar | 32.36 | 3839.06 | 142044.77 | 6080.6 | 288098.51
Solar | 32.37 | 4051.13 | 146095.9 | 6415.62 | 294514.13
Solar | 32.37 | 3259.43 | 149355.33 | 5161.66 | 299675.79
Solar | 32.37 | 4019.64 | 153374.97 | 6365.56 | 306041.35
Solar | 32.37 | 4144.94 | 157519.91 | 6563.98 | 312605.33
Solar | 32.38 | 4087.07 | 161606.98 | 6470.06 | 319075.39
Solar | 32.39 | 3931.04 | 165538.02 | 6220.25 | 325295.64
Solar | 32.39 | 3388.11 | 168926.13 | 5359.25 | 330654.89
Solar | 32.39 | 4017.57 | 172943.7 | 6358.92 | 337013.81
Solar | 32.4 | 3728.06 | 176671.76 | 5897.65 | 342911.46
Solar | 32.4 | 4083.21 | 180754.97 | 6460.99 | 349372.45
Solar | 32.4 | 3647.93 | 184402.9 | 5770.77 | 355143.22
Solar | 32.4 | 4090.06 | 188492.96 | 6468.47 | 361611.69
Solar | 32.4 | 3034.3 | 191527.26 | 4799.66 | 366411.35
Solar | 32.41 | 4017.29 | 195544.55 | 6352.95 | 372764.3
Solar | 32.41 | 3562.79 | 199107.34 | 5632.44 | 378396.74
Solar | 32.42 | 4033.4 | 203140.74 | 6375.2 | 384771.94
Solar | 32.42 | 3877.81 | 207018.55 | 6130.66 | 390902.6
Solar | 32.42 | 4039.68 | 211058.23 | 6388.32 | 397290.92
Solar | 32.42 | 2531.28 | 213589.51 | 4000.93 | 401291.85
Solar | 32.43 | 4082.84 | 217672.35 | 6452.92 | 407744.77
Solar | 32.45 | 4067.65 | 221740 | 6425.83 | 414170.6
Solar | 32.45 | 3759.31 | 225499.31 | 5937.14 | 420107.74
Solar | 32.45 | 3850.2 | 229349.51 | 6082.07 | 426189.81
Solar | 32.45 | 3852.56 | 233202.07 | 6086.81 | 432276.62
Solar | 32.45 | 2998.88 | 236200.95 | 4736.76 | 437013.38
Solar | 32.46 | 3848.16 | 240049.11 | 6077.42 | 443090.8
Solar | 32.47 | 4042.5 | 244091.61 | 6381.69 | 449472.49
Solar | 32.47 | 3987.94 | 248079.55 | 6294.96 | 455767.45
Solar | 32.47 | 2296.86 | 250376.41 | 3624.54 | 459391.99
Solar | 32.48 | 4060.22 | 254436.63 | 6406.06 | 465798.05
Solar | 32.48 | 4191.75 | 258628.38 | 6615.78 | 472413.83
Solar | 32.48 | 4127.94 | 262756.32 | 6513.61 | 478927.44
Solar | 32.49 | 3945.04 | 266701.36 | 6223.73 | 485151.17
Solar | 32.49 | 4019.03 | 270720.39 | 6340.91 | 491492.08
Solar | 32.49 | 3594.35 | 274314.74 | 5669.71 | 497161.79
Solar | 32.49 | 3185.8 | 277500.54 | 5025.3 | 502187.09
Solar | 32.49 | 3882.9 | 281383.44 | 6126.11 | 508313.2
Solar | 32.49 | 3661.62 | 285045.06 | 5776.64 | 514089.84
Solar | 32.5 | 4031.76 | 289076.82 | 6357.01 | 520446.85
Solar | 32.51 | 3939.77 | 293016.59 | 6213.14 | 526659.99
Solar | 32.51 | 3543.95 | 296560.54 | 5587.21 | 532247.2
Solar | 32.51 | 4030.02 | 300590.56 | 6352.59 | 538599.79
Solar | 32.51 | 4015.93 | 304606.49 | 6329.82 | 544929.61
Solar | 32.51 | 3950.78 | 308557.27 | 6228.03 | 551157.64
Solar | 32.53 | 3914.6 | 312471.87 | 6168.73 | 557326.37
Solar | 32.53 | 3982.64 | 316454.51 | 6277.22 | 563603.59
Solar | 32.53 | 4110.28 | 320564.79 | 6474.48 | 570078.07
Solar | 32.53 | 4118.09 | 324682.88 | 6487.64 | 576565.71
Solar | 32.54 | 3885.5 | 328568.38 | 6120.86 | 582686.57
Solar | 32.55 | 3970.57 | 332538.95 | 6253.9 | 588940.47
Solar | 32.55 | 3574.89 | 336113.84 | 5629.12 | 594569.59
Solar | 32.55 | 2873.65 | 338987.49 | 4524.32 | 599093.91
Solar | 32.57 | 3950.53 | 342938.02 | 6218.25 | 605312.16
Solar | 32.58 | 3651.49 | 346589.51 | 5746.24 | 611058.4
Solar | 32.58 | 4082.65 | 350672.16 | 6422.68 | 617481.08
Solar | 32.59 | 3948.88 | 354621.04 | 6209.91 | 623690.99
Solar | 32.59 | 3484.8 | 358105.84 | 5480.28 | 629171.27
Solar | 32.59 | 4107.4 | 362213.24 | 6461.36 | 635632.63
Solar | 32.59 | 4125.39 | 366338.63 | 6487.19 | 642119.82
Solar | 32.59 | 3718.21 | 370056.84 | 5848.43 | 647968.25
Solar | 32.6 | 3950.93 | 374007.77 | 6213.65 | 654181.9
Solar | 32.6 | 3878.89 | 377886.66 | 6097.37 | 660279.27
Solar | 32.6 | 3510.63 | 381397.29 | 5519.56 | 665798.83
Solar | 32.6 | 3853.77 | 385251.06 | 6058.09 | 671856.92
Solar | 32.6 | 4039 | 389290.06 | 6350.18 | 678207.1
Solar | 32.61 | 3889.13 | 393179.19 | 6111.16 | 684318.26
Solar | 32.61 | 3951.73 | 397130.92 | 6210.91 | 690529.17
Solar | 32.61 | 3965.5 | 401096.42 | 6233.3 | 696762.47
Solar | 32.61 | 4090.24 | 405186.66 | 6428.79 | 703191.26
Solar | 32.61 | 3927.18 | 409113.84 | 6171.98 | 709363.24
Solar | 32.61 | 2495.36 | 411609.2 | 3922.02 | 713285.26
Solar | 32.62 | 4064.14 | 415673.34 | 6386.28 | 719671.54
Solar | 32.62 | 3379.21 | 419052.55 | 5309.29 | 724980.83
Solar | 32.62 | 3890.87 | 422943.42 | 6114.43 | 731095.26
Solar | 32.62 | 4006.71 | 426950.13 | 6297.8 | 737393.06
Solar | 32.62 | 3536.58 | 430486.71 | 5555.97 | 742949.03
Solar | 32.62 | 3935.19 | 434421.9 | 6183.88 | 749132.91
Solar | 32.62 | 3857.1 | 438279 | 6062.78 | 755195.69
Solar | 32.62 | 4058.42 | 442337.42 | 6378.88 | 761574.57
Solar | 32.62 | 3902.6 | 446240.02 | 6130.59 | 767705.16
Solar | 32.63 | 4011.62 | 450251.64 | 6301.86 | 774007.02
Solar | 32.63 | 3958.06 | 454209.7 | 6218.8 | 780225.82
Solar | 32.63 | 3594.8 | 457804.5 | 5645.84 | 785871.66
Solar | 32.64 | 4127.83 | 461932.33 | 6481.3 | 792352.96
Solar | 32.64 | 3738.78 | 465671.11 | 5869.43 | 798222.39
Solar | 32.64 | 4231.94 | 469903.05 | 6645.58 | 804867.97
Solar | 32.64 | 4089.15 | 473992.2 | 6421.17 | 811289.14
Solar | 32.65 | 4025 | 478017.2 | 6320.95 | 817610.09
Solar | 32.65 | 3872.48 | 481889.68 | 6079.63 | 823689.72
Solar | 32.65 | 3973.45 | 485863.13 | 6239.64 | 829929.36
Solar | 32.65 | 4062.06 | 489925.19 | 6374.2 | 836303.56
Solar | 32.66 | 3261.02 | 493186.21 | 5116.55 | 841420.11
Solar | 32.66 | 3365.49 | 496551.7 | 5280.74 | 846700.85
Solar | 32.66 | 3850.36 | 500402.06 | 6043.78 | 852744.63
Solar | 32.66 | 4172.97 | 504575.03 | 6547.25 | 859291.88
Solar | 32.66 | 3879.28 | 508454.31 | 6087.01 | 865378.89
Solar | 32.67 | 4067.87 | 512522.18 | 6383.33 | 871762.22
Solar | 32.67 | 3975.36 | 516497.54 | 6239.25 | 878001.47
Solar | 32.67 | 3640.95 | 520138.49 | 5712.3 | 883713.77
Solar | 32.68 | 4018.26 | 524156.75 | 6301.94 | 890015.71
Solar | 32.68 | 3702.27 | 527859.02 | 5804.76 | 895820.47
Solar | 32.68 | 4101.79 | 531960.81 | 6433.47 | 902253.94
Solar | 32.68 | 4080.14 | 536040.95 | 6398.22 | 908652.16
Solar | 32.68 | 4073.92 | 540114.87 | 6389.66 | 915041.82
Solar | 32.68 | 3924.74 | 544039.61 | 6156.73 | 921198.55
Solar | 32.69 | 3869.79 | 547909.4 | 6066.66 | 927265.21
Solar | 32.7 | 4161.81 | 552071.21 | 6522.99 | 933788.2
Solar | 32.7 | 3327.03 | 555398.24 | 5213.26 | 939001.46
Solar | 32.7 | 4101.27 | 559499.51 | 6428.95 | 945430.41
Solar | 32.7 | 3936.72 | 563436.23 | 6171.16 | 951601.57
Solar | 32.7 | 4060.76 | 567496.99 | 6363.12 | 957964.69
Solar | 32.71 | 3908.73 | 571405.72 | 6124.37 | 964089.06
Solar | 32.71 | 3662.72 | 575068.44 | 5739.21 | 969828.27
Solar | 32.71 | 4053.27 | 579121.71 | 6349.81 | 976178.08
Solar | 32.71 | 3998.67 | 583120.38 | 6264.81 | 982442.89
Solar | 32.72 | 4113.48 | 587233.86 | 6441.88 | 988884.77
Solar | 32.72 | 3852.69 | 591086.55 | 6034.72 | 994919.49
Solar | 32.72 | 3941.56 | 595028.11 | 6174.06 | 1001093.55
Solar | 32.73 | 3912.08 | 598940.19 | 6126.58 | 1007220.13
Solar | 32.73 | 4178.56 | 603118.75 | 6542.89 | 1013763.02
Solar | 32.73 | 4111.16 | 607229.91 | 6436.61 | 1020199.63
Solar | 32.73 | 3924.98 | 611154.89 | 6146.94 | 1026346.57
Solar | 32.74 | 3819.55 | 614974.44 | 5978.54 | 1032325.11
Solar | 32.75 | 3962.61 | 618937.05 | 6202.31 | 1038527.42
Solar | 32.76 | 3855.05 | 622792.1 | 6029.75 | 1044557.17
Solar | 32.76 | 3980.42 | 626772.52 | 6226.91 | 1050784.08
Solar | 32.76 | 3967.48 | 630740 | 6206.35 | 1056990.43
Solar | 32.77 | 3953.21 | 634693.21 | 6181.6 | 1063172.03
Solar | 32.77 | 3643.65 | 638336.86 | 5697.65 | 1068869.68
Solar | 32.77 | 4102.19 | 642439.05 | 6414.56 | 1075284.24
Solar | 32.79 | 3936.48 | 646375.53 | 6155.37 | 1081439.61
Solar | 32.81 | 3881.82 | 650257.35 | 6063.71 | 1087503.32
Solar | 32.81 | 4020.02 | 654277.37 | 6280.96 | 1093784.28
Solar | 32.82 | 3821.99 | 658099.36 | 5966.77 | 1099751.05
Solar | 32.82 | 3898.11 | 661997.47 | 6087.71 | 1105838.76
Solar | 32.82 | 3792.42 | 665789.89 | 5922.65 | 1111761.41
Solar | 32.84 | 4073.28 | 669863.17 | 6357.69 | 1118119.1
Solar | 32.85 | 3840.47 | 673703.64 | 5990.78 | 1124109.88
Solar | 32.86 | 3457.22 | 677160.86 | 5391.79 | 1129501.67
Solar | 32.86 | 3937.62 | 681098.48 | 6141.56 | 1135643.23
Solar | 32.86 | 3993.64 | 685092.12 | 6229.5 | 1141872.73
Solar | 32.87 | 4014.62 | 689106.74 | 6258.53 | 1148131.26
Solar | 32.87 | 3566.08 | 692672.82 | 5558.52 | 1153689.78
Solar | 32.9 | 3713.88 | 696386.7 | 5784.81 | 1159474.59
Solar | 32.91 | 3836.44 | 700223.14 | 5975.09 | 1165449.68
Solar | 32.91 | 3787.22 | 704010.36 | 5896.64 | 1171346.32
Solar | 32.93 | 3845.45 | 707855.81 | 5983.47 | 1177329.79
Solar | 32.94 | 3549.27 | 711405.08 | 5521.52 | 1182851.31
Solar | 32.94 | 3567.36 | 714972.44 | 5548.5 | 1188399.81
Solar | 32.94 | 3671.16 | 718643.6 | 5712.72 | 1194112.53
Solar | 32.95 | 3590.07 | 722233.67 | 5583.85 | 1199696.38
Solar | 32.95 | 3961.54 | 726195.21 | 6159.98 | 1205856.36
Solar | 32.96 | 3870.92 | 730066.13 | 6018.81 | 1211875.17
Solar | 32.96 | 3859.5 | 733925.63 | 6000.41 | 1217875.58
Solar | 32.96 | 3732.8 | 737658.43 | 5802.87 | 1223678.45
Solar | 32.96 | 3570.15 | 741228.58 | 5550.39 | 1229228.84
Solar | 32.98 | 4034.9 | 745263.48 | 6269.14 | 1235497.98
Solar | 33 | 3543.26 | 748806.74 | 5500.8 | 1240998.78
Solar | 33 | 4131.93 | 752938.67 | 6415.07 | 1247413.85
Solar | 33.01 | 3906.5 | 756845.17 | 6063.99 | 1253477.84
Solar | 33.03 | 4195.61 | 761040.78 | 6508.54 | 1259986.38
Solar | 33.03 | 3767.71 | 764808.49 | 5844.84 | 1265831.22
Solar | 33.07 | 4003.17 | 768811.66 | 6202.87 | 1272034.09
Solar | 33.09 | 2508.1 | 771319.76 | 3883.63 | 1275917.72
Solar | 33.11 | 3919.54 | 775239.3 | 6065.81 | 1281983.53
Solar | 33.14 | 3748.63 | 778987.93 | 5794.69 | 1287778.22
Solar | 33.15 | 4090.28 | 783078.21 | 6322.01 | 1294100.23
Solar | 33.16 | 3967.35 | 787045.56 | 6130.45 | 1300230.68
Solar | 33.16 | 4001.22 | 791046.78 | 6182.26 | 1306412.94
Solar | 33.17 | 3847.8 | 794894.58 | 5943.67 | 1312356.61
Solar | 33.17 | 3734.49 | 798629.07 | 5769.78 | 1318126.39
Solar | 33.17 | 3524.15 | 802153.22 | 5443.19 | 1323569.58
Solar | 33.17 | 3785.85 | 805939.07 | 5848.63 | 1329418.21
Solar | 33.18 | 4070.74 | 810009.81 | 6285.19 | 1335703.4
Solar | 33.18 | 3625.44 | 813635.25 | 5597.51 | 1341300.91
Solar | 33.19 | 3859.64 | 817494.89 | 5958.55 | 1347259.46
Solar | 33.19 | 3890.53 | 821385.42 | 6006.42 | 1353265.88
Solar | 33.2 | 4118.08 | 825503.5 | 6355.28 | 1359621.16
Solar | 33.2 | 4033.12 | 829536.62 | 6225.24 | 1365846.4
Solar | 33.21 | 4216.75 | 833753.37 | 6504.87 | 1372351.27
Solar | 33.21 | 4042.94 | 837796.31 | 6237.63 | 1378588.9
Solar | 33.21 | 3862.2 | 841658.51 | 5958.11 | 1384547.01
Solar | 33.22 | 4082.15 | 845740.66 | 6295.45 | 1390842.46
Solar | 33.22 | 3993.1 | 849733.76 | 6158.34 | 1397000.8
Solar | 33.23 | 4121.79 | 853855.55 | 6355.92 | 1403356.72
Solar | 33.25 | 4052.7 | 857908.25 | 6243.6 | 1409600.32
Solar | 33.25 | 3675.29 | 861583.54 | 5663.37 | 1415263.69
Solar | 33.3 | 3455.54 | 865039.08 | 5316.54 | 1420580.23
Solar | 33.35 | 3053.27 | 868092.35 | 4690.86 | 1425271.09

## MISO N
Resource | LCOE | Resource MW | Cumulative MW | Annual GWh | Cumulative GWh
Wind | 18.68 | 45.56 | 45.56 | 209.04 | 209.04
Wind | 18.85 | 55.26 | 100.82 | 251.21 | 460.25
Wind | 18.86 | 142.06 | 242.88 | 645.44 | 1105.69
Wind | 18.87 | 49.67 | 292.55 | 225.52 | 1331.21
Wind | 19 | 195.13 | 487.68 | 880.02 | 2211.23
Wind | 19.02 | 112.34 | 600.02 | 506.21 | 2717.44
Wind | 19.1 | 220.47 | 820.49 | 989.38 | 3706.82
Wind | 19.19 | 32.83 | 853.32 | 146.64 | 3853.46
Wind | 19.2 | 91.85 | 945.17 | 410.12 | 4263.58
Wind | 19.3 | 139.38 | 1084.55 | 618.86 | 4882.44
Wind | 19.32 | 2.33 | 1086.88 | 10.35 | 4892.79
Wind | 19.38 | 102.96 | 1189.84 | 455.54 | 5348.33
Wind | 19.39 | 10.52 | 1200.36 | 46.5 | 5394.83
Wind | 19.4 | 189.88 | 1390.24 | 838.94 | 6233.77
Wind | 19.4 | 6.83 | 1397.07 | 30.17 | 6263.94
Wind | 19.45 | 68.39 | 1465.46 | 301.61 | 6565.55
Wind | 19.51 | 7 | 1472.46 | 30.74 | 6596.29
Wind | 19.54 | 43.64 | 1516.1 | 191.51 | 6787.8
Wind | 19.55 | 22.99 | 1539.09 | 100.75 | 6888.55
Wind | 19.55 | 89.29 | 1628.38 | 391.42 | 7279.97
Wind | 19.57 | 26.52 | 1654.9 | 116.24 | 7396.21
Wind | 19.57 | 115.36 | 1770.26 | 505.25 | 7901.46
Wind | 19.6 | 3.52 | 1773.78 | 15.41 | 7916.87
Wind | 19.61 | 13.36 | 1787.14 | 58.4 | 7975.27
Wind | 19.61 | 40.12 | 1827.26 | 175.41 | 8150.68
Wind | 19.64 | 19.56 | 1846.82 | 85.43 | 8236.11
Wind | 19.65 | 48.75 | 1895.57 | 212.79 | 8448.9
Wind | 19.66 | 79.73 | 1975.3 | 347.56 | 8796.46
Wind | 19.66 | 4.3 | 1979.6 | 18.75 | 8815.21
Wind | 19.7 | 17.23 | 1996.83 | 74.97 | 8890.18
Wind | 19.72 | 3.06 | 1999.89 | 13.31 | 8903.49
Wind | 19.73 | 141.16 | 2141.05 | 613.27 | 9516.76
Wind | 19.73 | 33.84 | 2174.89 | 147.05 | 9663.81
Wind | 19.8 | 58.71 | 2233.6 | 254.18 | 9917.99
Wind | 19.81 | 71.49 | 2305.09 | 309.66 | 10227.65
Wind | 19.82 | 71.95 | 2377.04 | 311.12 | 10538.77
Wind | 19.84 | 131.12 | 2508.16 | 566.37 | 11105.14
Wind | 19.87 | 0.63 | 2508.79 | 2.73 | 11107.87
Wind | 19.88 | 18.49 | 2527.28 | 79.76 | 11187.63
Wind | 19.92 | 6.76 | 2534.04 | 29.08 | 11216.71
Wind | 19.94 | 79.12 | 2613.16 | 340.36 | 11557.07
Wind | 19.94 | 108.23 | 2721.39 | 465.86 | 12022.93
Wind | 20 | 3.64 | 2725.03 | 15.63 | 12038.56
Wind | 20 | 111.78 | 2836.81 | 478.98 | 12517.54
Wind | 20.01 | 96.5 | 2933.31 | 413.6 | 12931.14
Wind | 20.01 | 27.39 | 2960.7 | 117.31 | 13048.45
Wind | 20.06 | 17.13 | 2977.83 | 73.28 | 13121.73
Wind | 20.07 | 65.68 | 3043.51 | 280.52 | 13402.25
Wind | 20.07 | 22.06 | 3065.57 | 94.2 | 13496.45
Wind | 20.09 | 23.62 | 3089.19 | 100.8 | 13597.25
Wind | 20.11 | 135.57 | 3224.76 | 577.7 | 14174.95
Wind | 20.13 | 49.6 | 3274.36 | 211.32 | 14386.27
Wind | 20.13 | 2.99 | 3277.35 | 12.73 | 14399
Wind | 20.14 | 47.96 | 3325.31 | 204.2 | 14603.2
Wind | 20.16 | 37.84 | 3363.15 | 160.85 | 14764.05
Wind | 20.16 | 138.32 | 3501.47 | 588.13 | 15352.18
Wind | 20.16 | 21.6 | 3523.07 | 91.9 | 15444.08
Wind | 20.16 | 9.65 | 3532.72 | 41 | 15485.08
Wind | 20.17 | 39.85 | 3572.57 | 169.4 | 15654.48
Wind | 20.19 | 42.35 | 3614.92 | 179.84 | 15834.32
Wind | 20.19 | 66.44 | 3681.36 | 282.01 | 16116.33
Wind | 20.22 | 66.57 | 3747.93 | 282.34 | 16398.67
Wind | 20.23 | 43.16 | 3791.09 | 182.8 | 16581.47
Wind | 20.23 | 154.95 | 3946.04 | 657.15 | 17238.62
Wind | 20.23 | 63.69 | 4009.73 | 269.78 | 17508.4
Wind | 20.24 | 85.07 | 4094.8 | 360.28 | 17868.68
Wind | 20.24 | 54.8 | 4149.6 | 232.2 | 18100.88
Wind | 20.25 | 5.47 | 4155.07 | 23.14 | 18124.02
Wind | 20.26 | 1.8 | 4156.87 | 7.61 | 18131.63
Wind | 20.26 | 22.36 | 4179.23 | 94.61 | 18226.24
Wind | 20.27 | 62.74 | 4241.97 | 265.54 | 18491.78
Wind | 20.28 | 27.72 | 4269.69 | 117.18 | 18608.96
Wind | 20.28 | 40.34 | 4310.03 | 170.44 | 18779.4
Wind | 20.28 | 61.53 | 4371.56 | 260.07 | 19039.47
Wind | 20.29 | 21.26 | 4392.82 | 89.78 | 19129.25
Wind | 20.29 | 26.92 | 4419.74 | 113.73 | 19242.98
Wind | 20.31 | 9.65 | 4429.39 | 40.72 | 19283.7
Wind | 20.33 | 47.26 | 4476.65 | 199.28 | 19482.98
Wind | 20.35 | 3.57 | 4480.22 | 15.05 | 19498.03
Wind | 20.36 | 23.47 | 4503.69 | 98.93 | 19596.96
Wind | 20.36 | 129.69 | 4633.38 | 546.12 | 20143.08
Wind | 20.37 | 44.4 | 4677.78 | 187.02 | 20330.1
Wind | 20.37 | 75.21 | 4752.99 | 316.49 | 20646.59
Wind | 20.37 | 33.83 | 4786.82 | 142.36 | 20788.95
Wind | 20.37 | 34.68 | 4821.5 | 145.93 | 20934.88
Wind | 20.38 | 22.55 | 4844.05 | 94.84 | 21029.72
Wind | 20.39 | 74.25 | 4918.3 | 312.05 | 21341.77
Wind | 20.4 | 32.73 | 4951.03 | 137.67 | 21479.44
Wind | 20.4 | 79.85 | 5030.88 | 335.93 | 21815.37
Wind | 20.4 | 6.76 | 5037.64 | 28.39 | 21843.76
Wind | 20.41 | 96.54 | 5134.18 | 405.42 | 22249.18
Wind | 20.41 | 39.63 | 5173.81 | 166.52 | 22415.7
Wind | 20.41 | 74.67 | 5248.48 | 313.92 | 22729.62
Wind | 20.41 | 29.82 | 5278.3 | 125.17 | 22854.79
Wind | 20.42 | 107.62 | 5385.92 | 452.31 | 23307.1
Wind | 20.43 | 0.19 | 5386.11 | 0.82 | 23307.92
Wind | 20.47 | 27.63 | 5413.74 | 115.76 | 23423.68
Wind | 20.49 | 10.21 | 5423.95 | 42.7 | 23466.38
Wind | 20.49 | 17.81 | 5441.76 | 74.61 | 23540.99
Wind | 20.49 | 73.41 | 5515.17 | 307.03 | 23848.02
Wind | 20.5 | 53.39 | 5568.56 | 223.94 | 24071.96
Wind | 20.51 | 113.61 | 5682.17 | 474.85 | 24546.81
Wind | 20.51 | 28.99 | 5711.16 | 121.13 | 24667.94
Wind | 20.52 | 116.98 | 5828.14 | 488.91 | 25156.85
Wind | 20.54 | 106.73 | 5934.87 | 445.33 | 25602.18
Wind | 20.57 | 51.93 | 5986.8 | 216.38 | 25818.56
Wind | 20.59 | 78.03 | 6064.83 | 324.93 | 26143.49
Wind | 20.63 | 39.71 | 6104.54 | 165.27 | 26308.76
Wind | 20.63 | 54.76 | 6159.3 | 227.73 | 26536.49
Wind | 20.64 | 29.21 | 6188.51 | 121.36 | 26657.85
Wind | 20.65 | 78.29 | 6266.8 | 324.94 | 26982.79
Wind | 20.68 | 11.33 | 6278.13 | 46.93 | 27029.72
Wind | 20.69 | 85.47 | 6363.6 | 354.05 | 27383.77
Wind | 20.69 | 22 | 6385.6 | 91.17 | 27474.94
Wind | 20.7 | 41.46 | 6427.06 | 171.65 | 27646.59
Wind | 20.7 | 148.86 | 6575.92 | 617.56 | 28264.15
Wind | 20.7 | 52.76 | 6628.68 | 218.6 | 28482.75
Wind | 20.72 | 97.88 | 6726.56 | 405.22 | 28887.97
Wind | 20.73 | 67.57 | 6794.13 | 279.56 | 29167.53
Wind | 20.74 | 75.16 | 6869.29 | 310.62 | 29478.15
Wind | 20.75 | 29.84 | 6899.13 | 123.44 | 29601.59
Wind | 20.76 | 12.08 | 6911.21 | 49.89 | 29651.48
Wind | 20.76 | 93.14 | 7004.35 | 384.57 | 30036.05
Wind | 20.78 | 41.43 | 7045.78 | 170.82 | 30206.87
Wind | 20.78 | 7.07 | 7052.85 | 29.17 | 30236.04
Wind | 20.78 | 65.93 | 7118.78 | 272.6 | 30508.64
Wind | 20.79 | 13.66 | 7132.44 | 56.34 | 30564.98
Wind | 20.81 | 74.97 | 7207.41 | 308.92 | 30873.9
Wind | 20.82 | 107.04 | 7314.45 | 441.18 | 31315.08
Wind | 20.82 | 124.43 | 7438.88 | 512.71 | 31827.79
Wind | 20.83 | 74.58 | 7513.46 | 307.1 | 32134.89
Wind | 20.84 | 49.94 | 7563.4 | 206.14 | 32341.03
Wind | 20.85 | 35.16 | 7598.56 | 144.72 | 32485.75
Wind | 20.87 | 83.01 | 7681.57 | 341.05 | 32826.8
Wind | 20.88 | 63.59 | 7745.16 | 261.06 | 33087.86
Wind | 20.89 | 42.77 | 7787.93 | 175.45 | 33263.31
Wind | 20.91 | 29.62 | 7817.55 | 121.39 | 33384.7
Wind | 20.91 | 96.71 | 7914.26 | 396.84 | 33781.54
Wind | 20.92 | 99.12 | 8013.38 | 406.54 | 34188.08
Wind | 20.93 | 47.41 | 8060.79 | 194.45 | 34382.53
Wind | 20.94 | 19.73 | 8080.52 | 80.78 | 34463.31
Wind | 20.95 | 40.07 | 8120.59 | 163.96 | 34627.27
Wind | 20.97 | 197.44 | 8318.03 | 807.64 | 35434.91
Wind | 20.97 | 104.39 | 8422.42 | 426.71 | 35861.62
Wind | 20.97 | 52.37 | 8474.79 | 214.27 | 36075.89
Wind | 20.97 | 0.02 | 8474.81 | 0.1 | 36075.99
Wind | 20.98 | 37.62 | 8512.43 | 153.8 | 36229.79
Wind | 20.98 | 77.78 | 8590.21 | 317.98 | 36547.77
Wind | 20.99 | 34.26 | 8624.47 | 139.97 | 36687.74
Wind | 21.01 | 55.79 | 8680.26 | 227.71 | 36915.45
Wind | 21.02 | 4.52 | 8684.78 | 18.43 | 36933.88
Wind | 21.02 | 29.94 | 8714.72 | 122.04 | 37055.92
Wind | 21.02 | 29.52 | 8744.24 | 120.42 | 37176.34
Wind | 21.02 | 66.19 | 8810.43 | 270.06 | 37446.4
Wind | 21.03 | 92.05 | 8902.48 | 375.45 | 37821.85
Wind | 21.04 | 26.22 | 8928.7 | 106.86 | 37928.71
Wind | 21.05 | 43.28 | 8971.98 | 176.21 | 38104.92
Wind | 21.06 | 107.7 | 9079.68 | 438.63 | 38543.55
Wind | 21.09 | 57.4 | 9137.08 | 233.35 | 38776.9
Wind | 21.09 | 9.11 | 9146.19 | 37.08 | 38813.98
Wind | 21.12 | 90.36 | 9236.55 | 366.69 | 39180.67
Wind | 21.12 | 24.59 | 9261.14 | 99.85 | 39280.52
Wind | 21.13 | 18.18 | 9279.32 | 73.79 | 39354.31
Wind | 21.13 | 53.8 | 9333.12 | 218.3 | 39572.61
Wind | 21.14 | 60.87 | 9393.99 | 246.9 | 39819.51
Wind | 21.15 | 35.52 | 9429.51 | 144.05 | 39963.56
Wind | 21.16 | 45.03 | 9474.54 | 182.49 | 40146.05
Wind | 21.16 | 67.43 | 9541.97 | 273.26 | 40419.31
Wind | 21.18 | 56.59 | 9598.56 | 229.21 | 40648.52
Wind | 21.2 | 13.73 | 9612.29 | 55.51 | 40704.03
Wind | 21.2 | 42.18 | 9654.47 | 170.68 | 40874.71
Wind | 21.2 | 13.88 | 9668.35 | 56.13 | 40930.84
Wind | 21.21 | 32.42 | 9700.77 | 131.04 | 41061.88
Wind | 21.21 | 0.83 | 9701.6 | 3.34 | 41065.22
Wind | 21.22 | 9.06 | 9710.66 | 36.63 | 41101.85
Wind | 21.23 | 63.33 | 9773.99 | 255.89 | 41357.74
Wind | 21.23 | 53.8 | 9827.79 | 217.27 | 41575.01
Wind | 21.23 | 40.29 | 9868.08 | 162.74 | 41737.75
Wind | 21.23 | 90.98 | 9959.06 | 367.65 | 42105.4
Wind | 21.27 | 63.92 | 10022.98 | 257.76 | 42363.16
Wind | 21.29 | 78.63 | 10101.61 | 316.75 | 42679.91
Wind | 21.29 | 108.99 | 10210.6 | 439.44 | 43119.35
Wind | 21.3 | 235.73 | 10446.33 | 949.44 | 44068.79
Wind | 21.31 | 36.11 | 10482.44 | 145.31 | 44214.1
Wind | 21.32 | 139.24 | 10621.68 | 559.89 | 44773.99
Wind | 21.32 | 21.02 | 10642.7 | 84.53 | 44858.52
Wind | 21.32 | 61.5 | 10704.2 | 247.61 | 45106.13
Wind | 21.34 | 74.95 | 10779.15 | 301.17 | 45407.3
Wind | 21.35 | 63.93 | 10843.08 | 257.01 | 45664.31
Wind | 21.37 | 78.1 | 10921.18 | 313.48 | 45977.79
Wind | 21.38 | 38.54 | 10959.72 | 154.58 | 46132.37
Wind | 21.39 | 22.4 | 10982.12 | 89.84 | 46222.21
Wind | 21.39 | 102.57 | 11084.69 | 411.16 | 46633.37
Wind | 21.4 | 229 | 11313.69 | 917.68 | 47551.05
Wind | 21.41 | 149.76 | 11463.45 | 599.78 | 48150.83
Wind | 21.41 | 42.72 | 11506.17 | 171.12 | 48321.95
Wind | 21.42 | 67.75 | 11573.92 | 271.31 | 48593.26
Wind | 21.44 | 24.17 | 11598.09 | 96.69 | 48689.95
Wind | 21.48 | 132.31 | 11730.4 | 528.13 | 49218.08
Wind | 21.48 | 46.83 | 11777.23 | 186.78 | 49404.86
Wind | 21.49 | 89.59 | 11866.82 | 357.58 | 49762.44
Wind | 21.5 | 42.57 | 11909.39 | 169.76 | 49932.2
Wind | 21.5 | 65.61 | 11975 | 261.8 | 50194
Wind | 21.5 | 32.9 | 12007.9 | 131.25 | 50325.25
Wind | 21.51 | 82.94 | 12090.84 | 331.13 | 50656.38
Wind | 21.52 | 0.34 | 12091.18 | 1.36 | 50657.74
Wind | 21.52 | 23.11 | 12114.29 | 92.11 | 50749.85
Wind | 21.54 | 61.31 | 12175.6 | 244.11 | 50993.96
Wind | 21.54 | 73.56 | 12249.16 | 292.76 | 51286.72
Wind | 21.54 | 42.79 | 12291.95 | 170.32 | 51457.04
Wind | 21.54 | 109.54 | 12401.49 | 436.29 | 51893.33
Wind | 21.54 | 66.31 | 12467.8 | 263.93 | 52157.26
Wind | 21.54 | 41.12 | 12508.92 | 163.69 | 52320.95
Wind | 21.54 | 63.93 | 12572.85 | 254.55 | 52575.5
Wind | 21.55 | 164.71 | 12737.56 | 655.36 | 53230.86
Wind | 21.55 | 58 | 12795.56 | 230.81 | 53461.67
Wind | 21.57 | 111.95 | 12907.51 | 445.11 | 53906.78
Wind | 21.57 | 59.58 | 12967.09 | 236.84 | 54143.62
Wind | 21.58 | 48.88 | 13015.97 | 194.14 | 54337.76
Wind | 21.58 | 94.89 | 13110.86 | 377.09 | 54714.85
Wind | 21.58 | 86.8 | 13197.66 | 344.91 | 55059.76
Wind | 21.58 | 35.7 | 13233.36 | 141.77 | 55201.53
Wind | 21.59 | 41.43 | 13274.79 | 164.51 | 55366.04
Wind | 21.59 | 87.55 | 13362.34 | 348.02 | 55714.06
Wind | 21.6 | 134.67 | 13497.01 | 534.65 | 56248.71
Wind | 21.61 | 20.93 | 13517.94 | 83.03 | 56331.74
Wind | 21.61 | 68.62 | 13586.56 | 272.34 | 56604.08
Wind | 21.61 | 267.32 | 13853.88 | 1061.79 | 57665.87
Wind | 21.62 | 27.14 | 13881.02 | 107.66 | 57773.53
Wind | 21.63 | 52 | 13933.02 | 206.5 | 57980.03
Wind | 21.63 | 49.8 | 13982.82 | 197.33 | 58177.36
Wind | 21.63 | 38.56 | 14021.38 | 152.95 | 58330.31
Wind | 21.63 | 45.03 | 14066.41 | 178.63 | 58508.94
Wind | 21.64 | 33.41 | 14099.82 | 132.42 | 58641.36
Wind | 21.65 | 30.74 | 14130.56 | 121.72 | 58763.08
Wind | 21.66 | 52.8 | 14183.36 | 208.94 | 58972.02
Wind | 21.67 | 48.99 | 14232.35 | 193.79 | 59165.81
Wind | 21.67 | 23.94 | 14256.29 | 94.76 | 59260.57
Solar | 35.13 | 3293.76 | 17550.05 | 4801.11 | 64061.68
Solar | 35.14 | 3662.35 | 21212.4 | 5337.58 | 69399.26
Solar | 35.15 | 1843.66 | 23056.06 | 2686.87 | 72086.13
Solar | 35.19 | 3609.03 | 26665.09 | 5250.32 | 77336.45
Solar | 35.19 | 1423.61 | 28088.7 | 2071.68 | 79408.13
Solar | 35.21 | 3479.95 | 31568.65 | 5061.08 | 84469.21
Solar | 35.22 | 3567.41 | 35136.06 | 5184.98 | 89654.19
Solar | 35.22 | 3477.79 | 38613.85 | 5057.51 | 94711.7
Solar | 35.24 | 3807.55 | 42421.4 | 5532.66 | 100244.36
Solar | 35.25 | 3876.42 | 46297.82 | 5630.85 | 105875.21
Solar | 35.26 | 4013.58 | 50311.4 | 5827.93 | 111703.14
Solar | 35.26 | 1738.29 | 52049.69 | 2525.17 | 114228.31
Solar | 35.26 | 3870.65 | 55920.34 | 5623.91 | 119852.22
Solar | 35.27 | 1818.86 | 57739.2 | 2641.23 | 122493.45
Solar | 35.29 | 3465.71 | 61204.91 | 5027.62 | 127521.07
Solar | 35.29 | 4129.16 | 65334.07 | 5993.38 | 133514.45
Solar | 35.29 | 3481.88 | 68815.95 | 5051.12 | 138565.57
Solar | 35.31 | 3924.5 | 72740.45 | 5693.7 | 144259.27
Solar | 35.32 | 3393.59 | 76134.04 | 4919.34 | 149178.61
Solar | 35.33 | 3553.61 | 79687.65 | 5149.82 | 154328.43
Solar | 35.33 | 4156.77 | 83844.42 | 6027.04 | 160355.47
Solar | 35.33 | 3327.22 | 87171.64 | 4821.41 | 165176.88
Solar | 35.35 | 3837.8 | 91009.44 | 5562.34 | 170739.22
Solar | 35.36 | 3671.05 | 94680.49 | 5314.42 | 176053.64
Solar | 35.36 | 3915.91 | 98596.4 | 5673.71 | 181727.35
Solar | 35.37 | 3935.05 | 102531.45 | 5699.22 | 187426.57
Solar | 35.37 | 3755.91 | 106287.36 | 5438.59 | 192865.16
Solar | 35.37 | 3402.04 | 109689.4 | 4926.63 | 197791.79
Solar | 35.37 | 3997.1 | 113686.5 | 5786.7 | 203578.49
Solar | 35.38 | 3892.45 | 117578.95 | 5631.95 | 209210.44
Solar | 35.41 | 3689.61 | 121268.56 | 5337.4 | 214547.84
Solar | 35.43 | 3499.61 | 124768.17 | 5060.49 | 219608.33
Solar | 35.44 | 3408.79 | 128176.96 | 4923.39 | 224531.72
Solar | 35.45 | 3836.98 | 132013.94 | 5544.87 | 230076.59
Solar | 35.45 | 3817.25 | 135831.19 | 5516.69 | 235593.28
Solar | 35.46 | 3807.65 | 139638.84 | 5497.92 | 241091.2
Solar | 35.46 | 3608.27 | 143247.11 | 5212.3 | 246303.5
Solar | 35.48 | 3557.84 | 146804.95 | 5136.29 | 251439.79
Solar | 35.48 | 3840.28 | 150645.23 | 5543.99 | 256983.78
Solar | 35.49 | 3834.1 | 154479.33 | 5530.79 | 262514.57
Solar | 35.5 | 3905.49 | 158384.82 | 5635.27 | 268149.84
Solar | 35.51 | 3419.88 | 161804.7 | 4930.64 | 273080.48
Solar | 35.51 | 3873.84 | 165678.54 | 5589.37 | 278669.85
Solar | 35.51 | 3865.41 | 169543.95 | 5574.31 | 284244.16
Solar | 35.51 | 3946.22 | 173490.17 | 5692.98 | 289937.14
Solar | 35.52 | 3637.85 | 177128.02 | 5242.91 | 295180.05
Solar | 35.52 | 3810.1 | 180938.12 | 5494.46 | 300674.51
Solar | 35.52 | 3548.42 | 184486.54 | 5117.64 | 305792.15
Solar | 35.53 | 3829.03 | 188315.57 | 5520.74 | 311312.89
Solar | 35.54 | 3520.88 | 191836.45 | 5072.85 | 316385.74
Solar | 35.54 | 3797.94 | 195634.39 | 5474.1 | 321859.84
Solar | 35.54 | 3710.37 | 199344.76 | 5344.73 | 327204.57
Solar | 35.54 | 3840.64 | 203185.4 | 5535.43 | 332740
Solar | 35.56 | 4049.59 | 207234.99 | 5833.53 | 338573.53
Solar | 35.57 | 3931.18 | 211166.17 | 5661.49 | 344235.02
Solar | 35.58 | 3591.58 | 214757.75 | 5170.31 | 349405.33
Solar | 35.58 | 3844.72 | 218602.47 | 5533.66 | 354938.99
Solar | 35.58 | 3986.75 | 222589.22 | 5738.19 | 360677.18
Solar | 35.59 | 3871.91 | 226461.13 | 5570.31 | 366247.49
Solar | 35.59 | 3710.7 | 230171.83 | 5337.69 | 371585.18
Solar | 35.6 | 3762.57 | 233934.4 | 5413.59 | 376998.77
Solar | 35.6 | 3291.72 | 237226.12 | 4734.01 | 381732.78
Solar | 35.6 | 3824.69 | 241050.81 | 5500.58 | 387233.36
Solar | 35.61 | 3989.37 | 245040.18 | 5739.01 | 392972.37
Solar | 35.61 | 3671.69 | 248711.87 | 5278.99 | 398251.36
Solar | 35.62 | 3751.93 | 252463.8 | 5395.11 | 403646.47
Solar | 35.62 | 3677.02 | 256140.82 | 5288.47 | 408934.94
Solar | 35.63 | 4001.19 | 260142.01 | 5752.39 | 414687.33
Solar | 35.63 | 3658.14 | 263800.15 | 5258.16 | 419945.49
Solar | 35.63 | 3848.21 | 267648.36 | 5528.84 | 425474.33
Solar | 35.64 | 3897.17 | 271545.53 | 5599.73 | 431074.06
Solar | 35.65 | 3916.65 | 275462.18 | 5628.09 | 436702.15
Solar | 35.65 | 3419.61 | 278881.79 | 4909.85 | 441612
Solar | 35.66 | 3470.63 | 282352.42 | 4983.46 | 446595.46
Solar | 35.67 | 3932.84 | 286285.26 | 5644.69 | 452240.15
Solar | 35.67 | 3963.03 | 290248.29 | 5690.87 | 457931.02
Solar | 35.67 | 3975.91 | 294224.2 | 5706.72 | 463637.74
Solar | 35.67 | 3744.57 | 297968.77 | 5373.38 | 469011.12
Solar | 35.67 | 3667.79 | 301636.56 | 5263.43 | 474274.55
Solar | 35.67 | 3518.07 | 305154.63 | 5048.47 | 479323.02
Solar | 35.68 | 3545.07 | 308699.7 | 5085.67 | 484408.69
Solar | 35.68 | 4005.42 | 312705.12 | 5749.13 | 490157.82
Solar | 35.68 | 4163.33 | 316868.45 | 5974.53 | 496132.35
Solar | 35.69 | 3131.01 | 319999.46 | 4491.4 | 500623.75
Solar | 35.69 | 3682.15 | 323681.61 | 5281.59 | 505905.34
Solar | 35.69 | 3451.64 | 327133.25 | 4951.85 | 510857.19
Solar | 35.69 | 3552.52 | 330685.77 | 5099.3 | 515956.49
Solar | 35.7 | 3821.95 | 334507.72 | 5482.37 | 521438.86
Solar | 35.7 | 3933.83 | 338441.55 | 5642.75 | 527081.61
Solar | 35.71 | 3590.23 | 342031.78 | 5146.33 | 532227.94
Solar | 35.71 | 3937.46 | 345969.24 | 5647.02 | 537874.96
Solar | 35.71 | 3916.21 | 349885.45 | 5613.93 | 543488.89
Solar | 35.72 | 3576.26 | 353461.71 | 5128.7 | 548617.59
Solar | 35.73 | 3584.79 | 357046.5 | 5135.1 | 553752.69
Solar | 35.73 | 3692.31 | 360738.81 | 5290.73 | 559043.42
Solar | 35.74 | 3411.26 | 364150.07 | 4888.22 | 563931.64
Solar | 35.74 | 3600.2 | 367750.27 | 5155.93 | 569087.57
Solar | 35.75 | 3387.89 | 371138.16 | 4852.21 | 573939.78
Solar | 35.75 | 3967.29 | 375105.45 | 5680.77 | 579620.55
Solar | 35.76 | 3949.74 | 379055.19 | 5656.01 | 585276.56
Solar | 35.76 | 3684.31 | 382739.5 | 5274.05 | 590550.61
Solar | 35.76 | 3845.22 | 386584.72 | 5505.54 | 596056.15
Solar | 35.76 | 4082.43 | 390667.15 | 5844.45 | 601900.6
Solar | 35.77 | 3584.53 | 394251.68 | 5130.23 | 607030.83
Solar | 35.78 | 3569.69 | 397821.37 | 5106.78 | 612137.61
Solar | 35.78 | 3124.97 | 400946.34 | 4470.98 | 616608.59
Solar | 35.8 | 3566.94 | 404513.28 | 5101.11 | 621709.7
Solar | 35.8 | 3336.52 | 407849.8 | 4771.1 | 626480.8
Solar | 35.8 | 3498.21 | 411348.01 | 5002.12 | 631482.92
Solar | 35.8 | 3909.57 | 415257.58 | 5592.89 | 637075.81
Solar | 35.81 | 4041.82 | 419299.4 | 5779.21 | 642855.02
Solar | 35.82 | 3978.2 | 423277.6 | 5687.9 | 648542.92
Solar | 35.82 | 3893.08 | 427170.68 | 5563.88 | 654106.8
Solar | 35.82 | 3707.21 | 430877.89 | 5299.61 | 659406.41
Solar | 35.82 | 3512.94 | 434390.83 | 5021.37 | 664427.78
Solar | 35.83 | 3578.75 | 437969.58 | 5113.56 | 669541.34
Solar | 35.83 | 3587.51 | 441557.09 | 5126.67 | 674668.01
Solar | 35.84 | 3173.13 | 444730.22 | 4534.09 | 679202.1
Solar | 35.85 | 3793 | 448523.22 | 5415.59 | 684617.69
Solar | 35.85 | 3521.26 | 452044.48 | 5030.32 | 689648.01
Solar | 35.86 | 3659.56 | 455704.04 | 5225.41 | 694873.42
Solar | 35.86 | 3720.6 | 459424.64 | 5311.16 | 700184.58
Solar | 35.86 | 3790.35 | 463214.99 | 5413.01 | 705597.59
Solar | 35.86 | 3298.88 | 466513.87 | 4709.89 | 710307.48
Solar | 35.87 | 3155.1 | 469668.97 | 4502.56 | 714810.04
Solar | 35.87 | 2868.57 | 472537.54 | 4093.98 | 718904.02
Solar | 35.87 | 4088.66 | 476626.2 | 5838.9 | 724742.92
Solar | 35.87 | 3419.37 | 480045.57 | 4880.84 | 729623.76
Solar | 35.88 | 2984.88 | 483030.45 | 4258.9 | 733882.66
Solar | 35.89 | 2966.53 | 485996.98 | 4231.04 | 738113.7
Solar | 35.89 | 3353.73 | 489350.71 | 4783.49 | 742897.19
Solar | 35.89 | 3727.2 | 493077.91 | 5319.02 | 748216.21
Solar | 35.9 | 3551.2 | 496629.11 | 5064.74 | 753280.95
Solar | 35.9 | 3389.08 | 500018.19 | 4833.2 | 758114.15
Solar | 35.91 | 2426.34 | 502444.53 | 3458.79 | 761572.94
Solar | 35.91 | 3372.78 | 505817.31 | 4808.75 | 766381.69
Solar | 35.91 | 3390.41 | 509207.72 | 4833.5 | 771215.19
Solar | 35.92 | 4054.07 | 513261.79 | 5778.5 | 776993.69
Solar | 35.92 | 3764.62 | 517026.41 | 5364.8 | 782358.49
Solar | 35.93 | 4042.01 | 521068.42 | 5761.48 | 788119.97
Solar | 35.95 | 3868.43 | 524936.85 | 5508.72 | 793628.69
Solar | 35.95 | 2883.71 | 527820.56 | 4106.25 | 797734.94
Solar | 35.95 | 3650.9 | 531471.46 | 5199.67 | 802934.61
Solar | 35.95 | 3742.35 | 535213.81 | 5330.17 | 808264.78
Solar | 35.96 | 3849.58 | 539063.39 | 5482.41 | 813747.19
Solar | 35.97 | 3317.46 | 542380.85 | 4721.66 | 818468.85
Solar | 35.97 | 4025.31 | 546406.16 | 5729.75 | 824198.6
Solar | 35.97 | 2862.11 | 549268.27 | 4073.55 | 828272.15
Solar | 35.99 | 3361.72 | 552629.99 | 4782.61 | 833054.76
Solar | 36 | 3148.63 | 555778.62 | 4476.66 | 837531.42
Solar | 36 | 3992.84 | 559771.46 | 5681.47 | 843212.89
Solar | 36.01 | 2491.64 | 562263.1 | 3543.88 | 846756.77
Solar | 36.01 | 2823.58 | 565086.68 | 4016.02 | 850772.79
Solar | 36.01 | 3558.59 | 568645.27 | 5059.31 | 855832.1
Solar | 36.01 | 3113.75 | 571759.02 | 4425.94 | 860258.04
Solar | 36.02 | 2506.96 | 574265.98 | 3562.75 | 863820.79
Solar | 36.02 | 3773.86 | 578039.84 | 5363.75 | 869184.54
Solar | 36.02 | 3691.9 | 581731.74 | 5247.56 | 874432.1
Solar | 36.04 | 4037.69 | 585769.43 | 5736.39 | 880168.49
Solar | 36.05 | 4105.16 | 589874.59 | 5830.74 | 885999.23
Solar | 36.05 | 2667.91 | 592542.5 | 3788.36 | 889787.59
Solar | 36.05 | 3841.2 | 596383.7 | 5456.98 | 895244.57
Solar | 36.05 | 3633.63 | 600017.33 | 5159.92 | 900404.49
Solar | 36.06 | 3557.2 | 603574.53 | 5052.9 | 905457.39
Solar | 36.06 | 2862.13 | 606436.66 | 4063.4 | 909520.79
Solar | 36.06 | 3841.33 | 610277.99 | 5455.15 | 914975.94
Solar | 36.07 | 3489.79 | 613767.78 | 4952.3 | 919928.24
Solar | 36.09 | 3801.11 | 617568.89 | 5394.68 | 925322.92
Solar | 36.11 | 3851.52 | 621420.41 | 5462.72 | 930785.64
Solar | 36.11 | 3949.15 | 625369.56 | 5598.17 | 936383.81
Solar | 36.12 | 2845.38 | 628214.94 | 4033.35 | 940417.16
Solar | 36.13 | 2721.38 | 630936.32 | 3855.71 | 944272.87
Solar | 36.13 | 3844.74 | 634781.06 | 5451.15 | 949724.02
Solar | 36.14 | 2651.18 | 637432.24 | 3754.9 | 953478.92
Solar | 36.14 | 4062.3 | 641494.54 | 5754.93 | 959233.85
Solar | 36.14 | 3711.75 | 645206.29 | 5260.19 | 964494.04
Solar | 36.15 | 3501.56 | 648707.85 | 4961.53 | 969455.57
Solar | 36.16 | 3184.12 | 651891.97 | 4508.08 | 973963.65
Solar | 36.17 | 3467.76 | 655359.73 | 4907.94 | 978871.59
Solar | 36.17 | 3416.62 | 658776.35 | 4837.35 | 983708.94
Solar | 36.18 | 2871.94 | 661648.29 | 4064.72 | 987773.66
Solar | 36.18 | 3969.9 | 665618.19 | 5620.18 | 993393.84
Solar | 36.2 | 3639.45 | 669257.64 | 5147.54 | 998541.38
Solar | 36.2 | 3819.2 | 673076.84 | 5401.19 | 1003942.57
Solar | 36.2 | 3430.45 | 676507.29 | 4852.08 | 1008794.65
Solar | 36.2 | 3881.05 | 680388.34 | 5489.78 | 1014284.43
Solar | 36.21 | 3817.86 | 684206.2 | 5400.33 | 1019684.76
Solar | 36.21 | 3894.69 | 688100.89 | 5509.13 | 1025193.89
Solar | 36.21 | 3926.75 | 692027.64 | 5554.21 | 1030748.1
Solar | 36.23 | 3373.91 | 695401.55 | 4769.7 | 1035517.8
Solar | 36.23 | 4072.99 | 699474.54 | 5755.94 | 1041273.74
Solar | 36.23 | 3302.67 | 702777.21 | 4667.29 | 1045941.03
Solar | 36.25 | 3424.65 | 706201.86 | 4837.46 | 1050778.49
Solar | 36.26 | 3530.67 | 709732.53 | 4984.37 | 1055762.86
Solar | 36.26 | 3734.91 | 713467.44 | 5274.8 | 1061037.66
Solar | 36.26 | 3951 | 717418.44 | 5578.22 | 1066615.88
Solar | 36.26 | 4180.56 | 721599 | 5904.51 | 1072520.39
Solar | 36.26 | 3344.89 | 724943.89 | 4723.82 | 1077244.21
Solar | 36.27 | 3397.49 | 728341.38 | 4795.78 | 1082039.99
Solar | 36.27 | 4025.32 | 732366.7 | 5684.25 | 1087724.24
Solar | 36.29 | 3994.46 | 736361.16 | 5638.05 | 1093362.29
Solar | 36.29 | 3628.22 | 739989.38 | 5120.02 | 1098482.31
Solar | 36.3 | 3363.64 | 743353.02 | 4744.75 | 1103227.06
Solar | 36.3 | 3865.79 | 747218.81 | 5452.73 | 1108679.79
Solar | 36.32 | 4007.16 | 751225.97 | 5648.76 | 1114328.55
Solar | 36.32 | 3684.27 | 754910.24 | 5193.8 | 1119522.35
Solar | 36.32 | 3858.36 | 758768.6 | 5440.42 | 1124962.77
Solar | 36.32 | 810.31 | 759578.91 | 1142.22 | 1126104.99
Solar | 36.32 | 4103.14 | 763682.05 | 5785.59 | 1131890.58
Solar | 36.32 | 3707.74 | 767389.79 | 5227.64 | 1137118.22
Solar | 36.33 | 4021.37 | 771411.16 | 5670.13 | 1142788.35
Solar | 36.33 | 3388.35 | 774799.51 | 4775.68 | 1147564.03
Solar | 36.33 | 2860.2 | 777659.71 | 4030.56 | 1151594.59
Solar | 36.36 | 4023.36 | 781683.07 | 5665.96 | 1157260.55
Solar | 36.36 | 3627.6 | 785310.67 | 5110.32 | 1162370.87
Solar | 36.36 | 4043.37 | 789354.04 | 5692.63 | 1168063.5
Solar | 36.37 | 3886.47 | 793240.51 | 5472.68 | 1173536.18
Solar | 36.38 | 3510.74 | 796751.25 | 4941.88 | 1178478.06
Solar | 36.38 | 3593.45 | 800344.7 | 5058.79 | 1183536.85
Solar | 36.4 | 3958.7 | 804303.4 | 5568.68 | 1189105.53
Solar | 36.4 | 3871.56 | 808174.96 | 5448.35 | 1194553.88
Solar | 36.41 | 3889.13 | 812064.09 | 5469.11 | 1200022.99
Solar | 36.41 | 3987.96 | 816052.05 | 5609.01 | 1205632
Solar | 36.42 | 4034.19 | 820086.24 | 5672.65 | 1211304.65
Solar | 36.42 | 4043.47 | 824129.71 | 5685.42 | 1216990.07
Solar | 36.42 | 4160.67 | 828290.38 | 5849.86 | 1222839.93
Solar | 36.42 | 4049.1 | 832339.48 | 5694.62 | 1228534.55
Solar | 36.43 | 3960.79 | 836300.27 | 5567.31 | 1234101.86
Solar | 36.44 | 4143.34 | 840443.61 | 5821.95 | 1239923.81
Solar | 36.44 | 3491.92 | 843935.53 | 4908.17 | 1244831.98
Solar | 36.46 | 3591.35 | 847526.88 | 5044.86 | 1249876.84
Solar | 36.46 | 3826.15 | 851353.03 | 5374.81 | 1255251.65
Solar | 36.47 | 4048.27 | 855401.3 | 5685.89 | 1260937.54
Solar | 36.47 | 3989.89 | 859391.19 | 5602.77 | 1266540.31
Solar | 36.49 | 4139.1 | 863530.29 | 5810.17 | 1272350.48
Solar | 36.52 | 1926.2 | 865456.49 | 2700.17 | 1275050.65
Solar | 36.52 | 3749.41 | 869205.9 | 5256.69 | 1280307.34
Solar | 36.59 | 1801.78 | 871007.68 | 2521.65 | 1282828.99

## MISO O
Resource | LCOE | Resource MW | Cumulative MW | Annual GWh | Cumulative GWh
Wind | 23.99 | 0.87 | 0.87 | 2.99 | 2.99
Wind | 24.35 | 2.41 | 3.28 | 8.1 | 11.09
Wind | 24.36 | 0.24 | 3.52 | 0.82 | 11.91
Wind | 24.42 | 103.86 | 107.38 | 347.9 | 359.81
Wind | 24.42 | 0.17 | 107.55 | 0.57 | 360.38
Wind | 24.57 | 19.95 | 127.5 | 66.43 | 426.81
Wind | 24.6 | 69.6 | 197.1 | 231.47 | 658.28
Wind | 24.6 | 22.43 | 219.53 | 74.62 | 732.9
Wind | 24.63 | 75.43 | 294.96 | 251.96 | 984.86
Wind | 24.75 | 15.7 | 310.66 | 51.93 | 1036.79
Wind | 24.82 | 104.81 | 415.47 | 345.3 | 1382.09
Wind | 24.83 | 11.28 | 426.75 | 37.19 | 1419.28
Wind | 24.85 | 95.43 | 522.18 | 314.04 | 1733.32
Wind | 24.92 | 107.43 | 629.61 | 352.45 | 2085.77
Wind | 24.97 | 32.88 | 662.49 | 107.74 | 2193.51
Wind | 24.97 | 25.93 | 688.42 | 85.07 | 2278.58
Wind | 24.97 | 3.3 | 691.72 | 10.82 | 2289.4
Wind | 25.07 | 17.88 | 709.6 | 58.37 | 2347.77
Wind | 25.08 | 160.02 | 869.62 | 521.87 | 2869.64
Wind | 25.12 | 41.26 | 910.88 | 134.31 | 3003.95
Wind | 25.17 | 8.87 | 919.75 | 28.83 | 3032.78
Wind | 25.22 | 103.52 | 1023.27 | 335.72 | 3368.5
Wind | 25.22 | 42.48 | 1065.75 | 138.11 | 3506.61
Wind | 25.23 | 0.05 | 1065.8 | 0.16 | 3506.77
Wind | 25.25 | 144.63 | 1210.43 | 468.51 | 3975.28
Wind | 25.26 | 120.53 | 1330.96 | 390.3 | 4365.58
Wind | 25.27 | 105.51 | 1436.47 | 341.59 | 4707.17
Wind | 25.29 | 10.25 | 1446.72 | 33.21 | 4740.38
Wind | 25.29 | 0.12 | 1446.84 | 0.39 | 4740.77
Wind | 25.3 | 58.1 | 1504.94 | 188.03 | 4928.8
Wind | 25.31 | 132.29 | 1637.23 | 427.65 | 5356.45
Wind | 25.34 | 36.01 | 1673.24 | 116.4 | 5472.85
Wind | 25.37 | 62.09 | 1735.33 | 200.39 | 5673.24
Wind | 25.38 | 150.61 | 1885.94 | 487.32 | 6160.56
Wind | 25.39 | 27.24 | 1913.18 | 87.83 | 6248.39
Wind | 25.42 | 50.23 | 1963.41 | 161.69 | 6410.08
Wind | 25.42 | 10.08 | 1973.49 | 32.46 | 6442.54
Wind | 25.42 | 6.73 | 1980.22 | 21.69 | 6464.23
Wind | 25.43 | 85.22 | 2065.44 | 274.23 | 6738.46
Wind | 25.44 | 58.32 | 2123.76 | 187.76 | 6926.22
Wind | 25.47 | 8.99 | 2132.75 | 28.9 | 6955.12
Wind | 25.49 | 132.34 | 2265.09 | 424.63 | 7379.75
Wind | 25.49 | 36.26 | 2301.35 | 116.8 | 7496.55
Wind | 25.52 | 78.22 | 2379.57 | 251.35 | 7747.9
Wind | 25.54 | 6.46 | 2386.03 | 20.72 | 7768.62
Wind | 25.55 | 22.55 | 2408.58 | 72.22 | 7840.84
Wind | 25.56 | 12.68 | 2421.26 | 40.66 | 7881.5
Wind | 25.59 | 3.99 | 2425.25 | 12.74 | 7894.24
Wind | 25.61 | 1.31 | 2426.56 | 4.19 | 7898.43
Wind | 25.62 | 42.31 | 2468.87 | 135.17 | 8033.6
Wind | 25.62 | 41.19 | 2510.06 | 131.56 | 8165.16
Wind | 25.62 | 55.11 | 2565.17 | 176.06 | 8341.22
Wind | 25.63 | 0.34 | 2565.51 | 1.09 | 8342.31
Wind | 25.64 | 0.02 | 2565.53 | 0.08 | 8342.39
Wind | 25.64 | 25.82 | 2591.35 | 82.61 | 8425
Wind | 25.64 | 49.89 | 2641.24 | 159.38 | 8584.38
Wind | 25.65 | 43.13 | 2684.37 | 137.56 | 8721.94
Wind | 25.65 | 27.16 | 2711.53 | 86.72 | 8808.66
Wind | 25.66 | 30.72 | 2742.25 | 98.03 | 8906.69
Wind | 25.67 | 40.56 | 2782.81 | 129.75 | 9036.44
Wind | 25.68 | 12.76 | 2795.57 | 40.66 | 9077.1
Wind | 25.69 | 21.72 | 2817.29 | 69.19 | 9146.29
Wind | 25.71 | 45.44 | 2862.73 | 144.9 | 9291.19
Wind | 25.71 | 44.57 | 2907.3 | 141.77 | 9432.96
Wind | 25.71 | 42.4 | 2949.7 | 134.94 | 9567.9
Wind | 25.72 | 32.15 | 2981.85 | 102.33 | 9670.23
Wind | 25.73 | 4.74 | 2986.59 | 15.09 | 9685.32
Wind | 25.76 | 9.5 | 2996.09 | 30.23 | 9715.55
Wind | 25.79 | 17.11 | 3013.2 | 54.43 | 9769.98
Wind | 25.8 | 0.75 | 3013.95 | 2.39 | 9772.37
Wind | 25.8 | 68.43 | 3082.38 | 216.95 | 9989.32
Wind | 25.83 | 6.22 | 3088.6 | 19.71 | 10009.03
Wind | 25.84 | 31.49 | 3120.09 | 99.7 | 10108.73
Wind | 25.89 | 19.25 | 3139.34 | 60.83 | 10169.56
Wind | 25.91 | 66.36 | 3205.7 | 209.75 | 10379.31
Wind | 25.93 | 31.93 | 3237.63 | 100.84 | 10480.15
Wind | 25.93 | 49.6 | 3287.23 | 156.7 | 10636.85
Wind | 25.93 | 61.5 | 3348.73 | 194.85 | 10831.7
Wind | 25.96 | 6.56 | 3355.29 | 20.67 | 10852.37
Wind | 25.98 | 54.24 | 3409.53 | 171.18 | 11023.55
Wind | 25.99 | 10.06 | 3419.59 | 31.67 | 11055.22
Wind | 25.99 | 24.2 | 3443.79 | 76.29 | 11131.51
Wind | 25.99 | 106.9 | 3550.69 | 337.27 | 11468.78
Wind | 26 | 96.93 | 3647.62 | 305.15 | 11773.93
Wind | 26.01 | 52.07 | 3699.69 | 164.42 | 11938.35
Wind | 26.01 | 24.32 | 3724.01 | 76.55 | 12014.9
Wind | 26.02 | 29.84 | 3753.85 | 94.17 | 12109.07
Wind | 26.02 | 54.97 | 3808.82 | 172.95 | 12282.02
Wind | 26.02 | 6.03 | 3814.85 | 19 | 12301.02
Wind | 26.03 | 68.09 | 3882.94 | 214.72 | 12515.74
Wind | 26.04 | 73.14 | 3956.08 | 230.32 | 12746.06
Wind | 26.06 | 121.77 | 4077.85 | 383.09 | 13129.15
Wind | 26.06 | 3.72 | 4081.57 | 11.68 | 13140.83
Wind | 26.09 | 48.55 | 4130.12 | 152.54 | 13293.37
Wind | 26.09 | 79.19 | 4209.31 | 248.91 | 13542.28
Wind | 26.13 | 59.34 | 4268.65 | 186.19 | 13728.47
Wind | 26.13 | 147.71 | 4416.36 | 463.76 | 14192.23
Wind | 26.13 | 35.16 | 4451.52 | 110.12 | 14302.35
Wind | 26.14 | 2.36 | 4453.88 | 7.38 | 14309.73
Wind | 26.15 | 9.31 | 4463.19 | 29.18 | 14338.91
Wind | 26.16 | 76.18 | 4539.37 | 238.85 | 14577.76
Wind | 26.17 | 14.73 | 4554.1 | 46.11 | 14623.87
Wind | 26.17 | 69.57 | 4623.67 | 217.81 | 14841.68
Wind | 26.17 | 4.98 | 4628.65 | 15.61 | 14857.29
Wind | 26.17 | 7.8 | 4636.45 | 24.47 | 14881.76
Wind | 26.18 | 18.83 | 4655.28 | 58.86 | 14940.62
Wind | 26.18 | 7 | 4662.28 | 21.87 | 14962.49
Wind | 26.19 | 65.32 | 4727.6 | 204.71 | 15167.2
Wind | 26.2 | 94.14 | 4821.74 | 294.56 | 15461.76
Wind | 26.2 | 38.1 | 4859.84 | 119.39 | 15581.15
Wind | 26.2 | 4.54 | 4864.38 | 14.18 | 15595.33
Wind | 26.21 | 37.96 | 4902.34 | 118.89 | 15714.22
Wind | 26.21 | 15.21 | 4917.55 | 47.63 | 15761.85
Wind | 26.22 | 12.13 | 4929.68 | 38.14 | 15799.99
Wind | 26.22 | 26.09 | 4955.77 | 81.81 | 15881.8
Wind | 26.23 | 18.25 | 4974.02 | 56.94 | 15938.74
Wind | 26.23 | 10.84 | 4984.86 | 33.92 | 15972.66
Wind | 26.26 | 158.28 | 5143.14 | 494.43 | 16467.09
Wind | 26.26 | 76.03 | 5219.17 | 237.46 | 16704.55
Wind | 26.27 | 9.14 | 5228.31 | 28.45 | 16733
Wind | 26.27 | 9.09 | 5237.4 | 28.36 | 16761.36
Wind | 26.29 | 84.22 | 5321.62 | 262.7 | 17024.06
Wind | 26.29 | 37.71 | 5359.33 | 117.46 | 17141.52
Wind | 26.29 | 33.92 | 5393.25 | 105.87 | 17247.39
Wind | 26.3 | 48.7 | 5441.95 | 152.01 | 17399.4
Wind | 26.3 | 33.8 | 5475.75 | 105.2 | 17504.6
Wind | 26.31 | 26.78 | 5502.53 | 83.41 | 17588.01
Wind | 26.32 | 29.91 | 5532.44 | 93.09 | 17681.1
Wind | 26.32 | 3.38 | 5535.82 | 10.5 | 17691.6
Wind | 26.34 | 24.98 | 5560.8 | 77.8 | 17769.4
Wind | 26.34 | 45.05 | 5605.85 | 140.56 | 17909.96
Wind | 26.34 | 18.35 | 5624.2 | 57.07 | 17967.03
Wind | 26.35 | 7.82 | 5632.02 | 24.32 | 17991.35
Wind | 26.36 | 2.04 | 5634.06 | 6.34 | 17997.69
Wind | 26.36 | 79.29 | 5713.35 | 246.91 | 18244.6
Wind | 26.37 | 65.29 | 5778.64 | 203.28 | 18447.88
Wind | 26.38 | 11.83 | 5790.47 | 36.74 | 18484.62
Wind | 26.41 | 28.63 | 5819.1 | 88.93 | 18573.55
Wind | 26.43 | 14.26 | 5833.36 | 44.16 | 18617.71
Wind | 26.44 | 20.22 | 5853.58 | 62.79 | 18680.5
Wind | 26.44 | 110.49 | 5964.07 | 342.86 | 19023.36
Wind | 26.45 | 43.42 | 6007.49 | 134.37 | 19157.73
Wind | 26.45 | 60.24 | 6067.73 | 186.43 | 19344.16
Wind | 26.46 | 21.43 | 6089.16 | 66.26 | 19410.42
Wind | 26.47 | 49.18 | 6138.34 | 152.57 | 19562.99
Wind | 26.49 | 19.03 | 6157.37 | 58.96 | 19621.95
Wind | 26.49 | 5.59 | 6162.96 | 17.26 | 19639.21
Wind | 26.5 | 2.33 | 6165.29 | 7.22 | 19646.43
Wind | 26.5 | 68.96 | 6234.25 | 213.6 | 19860.03
Wind | 26.5 | 33.02 | 6267.27 | 102.18 | 19962.21
Wind | 26.5 | 24.28 | 6291.55 | 75.19 | 20037.4
Wind | 26.5 | 64.4 | 6355.95 | 199.38 | 20236.78
Wind | 26.5 | 80.94 | 6436.89 | 250.07 | 20486.85
Wind | 26.51 | 4.71 | 6441.6 | 14.56 | 20501.41
Wind | 26.52 | 73.48 | 6515.08 | 227.47 | 20728.88
Wind | 26.52 | 34.92 | 6550 | 107.75 | 20836.63
Wind | 26.53 | 2.5 | 6552.5 | 7.73 | 20844.36
Wind | 26.54 | 0.85 | 6553.35 | 2.63 | 20846.99
Wind | 26.54 | 69.94 | 6623.29 | 216.42 | 21063.41
Wind | 26.55 | 35.11 | 6658.4 | 108.58 | 21171.99
Wind | 26.56 | 57.47 | 6715.87 | 177.19 | 21349.18
Wind | 26.57 | 8.8 | 6724.67 | 27.08 | 21376.26
Wind | 26.58 | 38.9 | 6763.57 | 120.62 | 21496.88
Wind | 26.58 | 9.11 | 6772.68 | 28.04 | 21524.92
Wind | 26.58 | 9.57 | 6782.25 | 29.53 | 21554.45
Wind | 26.59 | 0.15 | 6782.4 | 0.45 | 21554.9
Wind | 26.59 | 38.98 | 6821.38 | 120.38 | 21675.28
Wind | 26.59 | 11.45 | 6832.83 | 35.24 | 21710.52
Wind | 26.6 | 6.9 | 6839.73 | 21.24 | 21731.76
Wind | 26.6 | 12.54 | 6852.27 | 38.69 | 21770.45
Wind | 26.6 | 8.41 | 6860.68 | 25.86 | 21796.31
Wind | 26.61 | 38.98 | 6899.66 | 119.93 | 21916.24
Wind | 26.62 | 48.99 | 6948.65 | 151.19 | 22067.43
Wind | 26.62 | 6.61 | 6955.26 | 20.32 | 22087.75
Wind | 26.62 | 58.51 | 7013.77 | 180.46 | 22268.21
Wind | 26.63 | 64.03 | 7077.8 | 196.87 | 22465.08
Wind | 26.63 | 8.87 | 7086.67 | 27.26 | 22492.34
Wind | 26.64 | 41.58 | 7128.25 | 128.17 | 22620.51
Wind | 26.64 | 56.45 | 7184.7 | 173.75 | 22794.26
Wind | 26.65 | 27.68 | 7212.38 | 85.26 | 22879.52
Wind | 26.65 | 8.63 | 7221.01 | 26.48 | 22906
Wind | 26.65 | 46.73 | 7267.74 | 143.92 | 23049.92
Wind | 26.66 | 42.21 | 7309.95 | 129.58 | 23179.5
Wind | 26.69 | 11.3 | 7321.25 | 34.72 | 23214.22
Wind | 26.69 | 11.79 | 7333.04 | 36.13 | 23250.35
Wind | 26.7 | 16.04 | 7349.08 | 49.18 | 23299.53
Wind | 26.71 | 52.44 | 7401.52 | 161.24 | 23460.77
Wind | 26.72 | 8.38 | 7409.9 | 25.74 | 23486.51
Wind | 26.76 | 18.54 | 7428.44 | 56.66 | 23543.17
Wind | 26.77 | 8.09 | 7436.53 | 24.79 | 23567.96
Wind | 26.78 | 11.88 | 7448.41 | 36.29 | 23604.25
Wind | 26.79 | 29.52 | 7477.93 | 90.21 | 23694.46
Wind | 26.79 | 7.51 | 7485.44 | 22.99 | 23717.45
Wind | 26.8 | 29.94 | 7515.38 | 91.5 | 23808.95
Wind | 26.8 | 13.36 | 7528.74 | 40.79 | 23849.74
Wind | 26.8 | 1.97 | 7530.71 | 6.03 | 23855.77
Wind | 26.8 | 65.51 | 7596.22 | 200.52 | 24056.29
Wind | 26.81 | 26.44 | 7622.66 | 80.66 | 24136.95
Wind | 26.81 | 26.17 | 7648.83 | 80.17 | 24217.12
Wind | 26.82 | 30.76 | 7679.59 | 94.17 | 24311.29
Wind | 26.83 | 22.19 | 7701.78 | 67.7 | 24378.99
Wind | 26.83 | 48.04 | 7749.82 | 147.03 | 24526.02
Wind | 26.84 | 17.62 | 7767.44 | 53.91 | 24579.93
Wind | 26.85 | 18.95 | 7786.39 | 57.97 | 24637.9
Wind | 26.86 | 13.97 | 7800.36 | 42.58 | 24680.48
Wind | 26.86 | 10.18 | 7810.54 | 31.13 | 24711.61
Wind | 26.86 | 33.75 | 7844.29 | 103.17 | 24814.78
Wind | 26.87 | 25 | 7869.29 | 76.33 | 24891.11
Wind | 26.87 | 0.44 | 7869.73 | 1.34 | 24892.45
Wind | 26.89 | 57.86 | 7927.59 | 176.15 | 25068.6
Wind | 26.89 | 16.57 | 7944.16 | 50.48 | 25119.08
Wind | 26.9 | 27.94 | 7972.1 | 85.1 | 25204.18
Wind | 26.92 | 16.67 | 7988.77 | 50.67 | 25254.85
Wind | 26.94 | 6.27 | 7995.04 | 19.04 | 25273.89
Wind | 26.96 | 19.51 | 8014.55 | 59.35 | 25333.24
Wind | 26.96 | 28.31 | 8042.86 | 85.99 | 25419.23
Wind | 26.97 | 9.45 | 8052.31 | 28.68 | 25447.91
Wind | 26.98 | 18.57 | 8070.88 | 56.36 | 25504.27
Wind | 26.99 | 89.82 | 8160.7 | 272.99 | 25777.26
Wind | 26.99 | 17.11 | 8177.81 | 51.99 | 25829.25
Wind | 27 | 0.36 | 8178.17 | 1.11 | 25830.36
Wind | 27.01 | 11.28 | 8189.45 | 34.29 | 25864.65
Wind | 27.02 | 30.64 | 8220.09 | 93.05 | 25957.7
Wind | 27.02 | 27.7 | 8247.79 | 84.17 | 26041.87
Wind | 27.03 | 51.1 | 8298.89 | 154.91 | 26196.78
Wind | 27.03 | 4.57 | 8303.46 | 13.85 | 26210.63
Wind | 27.03 | 13.07 | 8316.53 | 39.72 | 26250.35
Wind | 27.03 | 23.01 | 8339.54 | 69.87 | 26320.22
Wind | 27.03 | 17.37 | 8356.91 | 52.61 | 26372.83
Wind | 27.04 | 33.34 | 8390.25 | 100.9 | 26473.73
Wind | 27.05 | 32.49 | 8422.74 | 98.6 | 26572.33
Wind | 27.06 | 40.68 | 8463.42 | 123.31 | 26695.64
Wind | 27.07 | 16.69 | 8480.11 | 50.64 | 26746.28
Wind | 27.07 | 24.76 | 8504.87 | 75.19 | 26821.47
Wind | 27.08 | 33.05 | 8537.92 | 99.89 | 26921.36
Wind | 27.11 | 14.92 | 8552.84 | 45.03 | 26966.39
Wind | 27.11 | 102.38 | 8655.22 | 308.91 | 27275.3
Wind | 27.11 | 24.3 | 8679.52 | 73.34 | 27348.64
Wind | 27.11 | 11.83 | 8691.35 | 35.73 | 27384.37
Wind | 27.12 | 37.15 | 8728.5 | 112.42 | 27496.79
Wind | 27.14 | 2.58 | 8731.08 | 7.76 | 27504.55
Wind | 27.14 | 0.78 | 8731.86 | 2.34 | 27506.89
Wind | 27.14 | 15.99 | 8747.85 | 48.42 | 27555.31
Wind | 27.15 | 66.7 | 8814.55 | 201.26 | 27756.57
Wind | 27.16 | 54.89 | 8869.44 | 165.48 | 27922.05
Wind | 27.19 | 51.22 | 8920.66 | 154.93 | 28076.98
Wind | 27.19 | 33.19 | 8953.85 | 100.28 | 28177.26
Wind | 27.19 | 12.08 | 8965.93 | 36.38 | 28213.64
Wind | 27.2 | 26.88 | 8992.81 | 80.91 | 28294.55
Wind | 27.2 | 13.41 | 9006.22 | 40.35 | 28334.9
Wind | 27.21 | 6.61 | 9012.83 | 19.93 | 28354.83
Wind | 27.21 | 12.49 | 9025.32 | 37.65 | 28392.48
Wind | 27.22 | 0.9 | 9026.22 | 2.7 | 28395.18
Wind | 27.23 | 5.22 | 9031.44 | 15.73 | 28410.91
Wind | 27.24 | 2.75 | 9034.19 | 8.27 | 28419.18
Wind | 27.24 | 23.26 | 9057.45 | 69.99 | 28489.17
Wind | 27.25 | 6.12 | 9063.57 | 18.4 | 28507.57
Wind | 27.25 | 24.69 | 9088.26 | 74.19 | 28581.76
Wind | 27.25 | 39.07 | 9127.33 | 117.79 | 28699.55
Wind | 27.25 | 5.9 | 9133.23 | 17.78 | 28717.33
Wind | 27.27 | 5.66 | 9138.89 | 17.07 | 28734.4
Wind | 27.27 | 4.57 | 9143.46 | 13.72 | 28748.12
Wind | 27.28 | 11.91 | 9155.37 | 35.75 | 28783.87
Wind | 27.29 | 3.91 | 9159.28 | 11.74 | 28795.61
Wind | 27.29 | 15.58 | 9174.86 | 46.82 | 28842.43
Wind | 27.3 | 15.53 | 9190.39 | 46.62 | 28889.05
Wind | 27.3 | 2.31 | 9192.7 | 6.92 | 28895.97
Wind | 27.3 | 4.88 | 9197.58 | 14.69 | 28910.66
Wind | 27.3 | 5.47 | 9203.05 | 16.39 | 28927.05
Wind | 27.3 | 28.69 | 9231.74 | 86.23 | 29013.28
Wind | 27.33 | 23.67 | 9255.41 | 71.04 | 29084.32
Wind | 27.33 | 50.03 | 9305.44 | 149.81 | 29234.13
Wind | 27.33 | 7.34 | 9312.78 | 21.98 | 29256.11
Wind | 27.34 | 22.65 | 9335.43 | 67.96 | 29324.07
Wind | 27.34 | 65.13 | 9400.56 | 195.55 | 29519.62
Wind | 27.35 | 13.07 | 9413.63 | 39.13 | 29558.75
Wind | 27.35 | 3.45 | 9417.08 | 10.36 | 29569.11
Wind | 27.36 | 7.63 | 9424.71 | 22.83 | 29591.94
Wind | 27.36 | 52.71 | 9477.42 | 158.06 | 29750
Wind | 27.37 | 56.5 | 9533.92 | 169.3 | 29919.3
Wind | 27.38 | 55.02 | 9588.94 | 164.47 | 30083.77
Wind | 27.38 | 17.16 | 9606.1 | 51.51 | 30135.28
Wind | 27.38 | 7.95 | 9614.05 | 23.76 | 30159.04
Wind | 27.38 | 4.28 | 9618.33 | 12.78 | 30171.82
Wind | 27.43 | 4.84 | 9623.17 | 14.43 | 30186.25
Wind | 27.43 | 8.94 | 9632.11 | 26.67 | 30212.92
Wind | 27.43 | 0.58 | 9632.69 | 1.74 | 30214.66
Wind | 27.44 | 6.93 | 9639.62 | 20.67 | 30235.33
Wind | 27.44 | 36.49 | 9676.11 | 109.14 | 30344.47
Wind | 27.45 | 0.27 | 9676.38 | 0.8 | 30345.27
Wind | 27.45 | 21.97 | 9698.35 | 65.69 | 30410.96
Wind | 27.45 | 75.62 | 9773.97 | 225.62 | 30636.58
Wind | 27.45 | 9.99 | 9783.96 | 29.79 | 30666.37
Wind | 27.46 | 8.46 | 9792.42 | 25.23 | 30691.6
Wind | 27.46 | 1.09 | 9793.51 | 3.26 | 30694.86
Wind | 27.47 | 51.52 | 9845.03 | 153.68 | 30848.54
Wind | 27.48 | 46.44 | 9891.47 | 138.59 | 30987.13
Wind | 27.48 | 55.7 | 9947.17 | 166.65 | 31153.78
Wind | 27.49 | 62.6 | 10009.77 | 186.8 | 31340.58
Wind | 27.5 | 1.04 | 10010.81 | 3.11 | 31343.69
Wind | 27.52 | 105.27 | 10116.08 | 314.18 | 31657.87
Wind | 27.53 | 19.22 | 10135.3 | 57.29 | 31715.16
Wind | 27.53 | 31.42 | 10166.72 | 93.78 | 31808.94
Wind | 27.54 | 26.63 | 10193.35 | 79.25 | 31888.19
Wind | 27.54 | 1.09 | 10194.44 | 3.25 | 31891.44
Wind | 27.54 | 10.47 | 10204.91 | 31.17 | 31922.61
Wind | 27.55 | 6.59 | 10211.5 | 19.57 | 31942.18
Wind | 27.55 | 6.88 | 10218.38 | 20.48 | 31962.66
Wind | 27.57 | 33.58 | 10251.96 | 99.89 | 32062.55
Wind | 27.57 | 9.06 | 10261.02 | 27.04 | 32089.59
Wind | 27.6 | 60.46 | 10321.48 | 179.35 | 32268.94
Wind | 27.6 | 21.46 | 10342.94 | 63.77 | 32332.71
Wind | 27.61 | 0.75 | 10343.69 | 2.23 | 32334.94
Wind | 27.62 | 11.25 | 10354.94 | 33.34 | 32368.28
Wind | 27.63 | 2.84 | 10357.78 | 8.42 | 32376.7
Wind | 27.64 | 0.07 | 10357.85 | 0.22 | 32376.92
Wind | 27.64 | 6.22 | 10364.07 | 18.48 | 32395.4
Wind | 27.65 | 15.84 | 10379.91 | 47.08 | 32442.48
Wind | 27.65 | 12.25 | 10392.16 | 36.4 | 32478.88
Wind | 27.68 | 23.06 | 10415.22 | 68.15 | 32547.03
Wind | 27.68 | 25.44 | 10440.66 | 75.26 | 32622.29
Wind | 27.69 | 14.36 | 10455.02 | 42.47 | 32664.76
Wind | 27.69 | 26.78 | 10481.8 | 79.37 | 32744.13
Wind | 27.69 | 14.12 | 10495.92 | 41.86 | 32785.99
Wind | 27.72 | 38.32 | 10534.24 | 113.48 | 32899.47
Wind | 27.73 | 27.31 | 10561.55 | 80.68 | 32980.15
Wind | 27.73 | 17.47 | 10579.02 | 51.57 | 33031.72
Wind | 27.74 | 26.34 | 10605.36 | 77.88 | 33109.6
Wind | 27.76 | 3.57 | 10608.93 | 10.53 | 33120.13
Wind | 27.76 | 13.9 | 10622.83 | 41 | 33161.13
Wind | 27.79 | 8.7 | 10631.53 | 25.61 | 33186.74
Wind | 27.8 | 9.19 | 10640.72 | 27.03 | 33213.77
Wind | 27.82 | 27.14 | 10667.86 | 79.86 | 33293.63
Wind | 27.82 | 31.83 | 10699.69 | 93.87 | 33387.5
Wind | 27.83 | 7.1 | 10706.79 | 20.88 | 33408.38
Wind | 27.84 | 5.54 | 10712.33 | 16.33 | 33424.71
Wind | 27.84 | 28.43 | 10740.76 | 83.56 | 33508.27
Wind | 27.85 | 18.66 | 10759.42 | 54.87 | 33563.14
Wind | 27.92 | 0.51 | 10759.93 | 1.5 | 33564.64
Wind | 27.92 | 12.08 | 10772.01 | 35.54 | 33600.18
Wind | 27.95 | 36.23 | 10808.24 | 106.17 | 33706.35
Wind | 27.97 | 14.75 | 10822.99 | 43.32 | 33749.67
Wind | 27.97 | 18.44 | 10841.43 | 54.2 | 33803.87
Wind | 28 | 9.62 | 10851.05 | 28.16 | 33832.03
Wind | 28.07 | 5.35 | 10856.4 | 15.58 | 33847.61
Wind | 28.08 | 7.1 | 10863.5 | 20.69 | 33868.3
Wind | 28.12 | 24.59 | 10888.09 | 71.9 | 33940.2
Wind | 28.17 | 45.64 | 10933.73 | 132.71 | 34072.91
Wind | 28.22 | 5.49 | 10939.22 | 15.92 | 34088.83
Wind | 28.22 | 8.8 | 10948.02 | 25.51 | 34114.34
Wind | 28.22 | 23.5 | 10971.52 | 68.27 | 34182.61
Wind | 28.28 | 1.39 | 10972.91 | 4.01 | 34186.62
Wind | 28.3 | 3.06 | 10975.97 | 8.86 | 34195.48
Wind | 28.35 | 4.84 | 10980.81 | 13.95 | 34209.43
Wind | 28.35 | 1.85 | 10982.66 | 5.33 | 34214.76
Wind | 28.36 | 47.63 | 11030.29 | 137.59 | 34352.35
Wind | 28.41 | 2.92 | 11033.21 | 8.4 | 34360.75
Wind | 28.43 | 0.56 | 11033.77 | 1.61 | 34362.36
Wind | 28.45 | 28.7 | 11062.47 | 82.67 | 34445.03
Wind | 28.48 | 19.73 | 11082.2 | 56.93 | 34501.96
Wind | 28.52 | 14.43 | 11096.63 | 41.4 | 34543.36
Wind | 28.71 | 2.07 | 11098.7 | 5.89 | 34549.25
Solar | 28.72 | 80.24 | 11178.94 | 143.06 | 34692.31
Solar | 28.76 | 149.36 | 11328.3 | 265.89 | 34958.2
Solar | 28.77 | 46.16 | 11374.46 | 82.16 | 35040.36
Solar | 28.77 | 370.12 | 11744.58 | 658.85 | 35699.21
Solar | 28.78 | 204.78 | 11949.36 | 364.37 | 36063.58
Wind | 28.79 | 3.62 | 11952.98 | 10.3 | 36073.88
Solar | 28.92 | 95.06 | 12048.04 | 168.33 | 36242.21
Solar | 28.93 | 97.07 | 12145.11 | 171.87 | 36414.08
Solar | 29 | 126.96 | 12272.07 | 224.22 | 36638.3
Solar | 29.05 | 284.15 | 12556.22 | 501.14 | 37139.44
Wind | 29.05 | 2.41 | 12558.63 | 6.78 | 37146.22
Wind | 29.05 | 33.19 | 12591.82 | 94.14 | 37240.36
Solar | 29.06 | 2.07 | 12593.89 | 3.65 | 37244.01
Solar | 29.07 | 174.09 | 12767.98 | 306.75 | 37550.76
Solar | 29.1 | 192.75 | 12960.73 | 339.25 | 37890.01
Wind | 29.12 | 21.72 | 12982.45 | 61.11 | 37951.12
Solar | 29.16 | 830.5 | 13812.95 | 1458.67 | 39409.79
Solar | 29.16 | 1089.19 | 14902.14 | 1912.91 | 41322.7
Solar | 29.18 | 65.75 | 14967.89 | 115.42 | 41438.12
Solar | 29.2 | 523.65 | 15491.54 | 918.2 | 42356.32
Solar | 29.25 | 2773.53 | 18265.07 | 4855.27 | 47211.59
Solar | 29.27 | 30.07 | 18295.14 | 52.62 | 47264.21
Solar | 29.32 | 2850.65 | 21145.79 | 4980.26 | 52244.47
Solar | 29.33 | 800.67 | 21946.46 | 1398 | 53642.47
Solar | 29.35 | 3200.19 | 25146.65 | 5582.59 | 59225.06
Solar | 29.37 | 3084.37 | 28231.02 | 5378.19 | 64603.25
Solar | 29.38 | 18.19 | 28249.21 | 31.7 | 64634.95
Solar | 29.39 | 437.33 | 28686.54 | 762.33 | 65397.28
Solar | 29.39 | 1524.24 | 30210.78 | 2656.02 | 68053.3
Solar | 29.41 | 335.01 | 30545.79 | 583.37 | 68636.67
Solar | 29.42 | 3250.71 | 33796.5 | 5657.67 | 74294.34
Solar | 29.45 | 1497.07 | 35293.57 | 2603.45 | 76897.79
Wind | 29.46 | 0.15 | 35293.72 | 0.41 | 76898.2
Solar | 29.46 | 2954.91 | 38248.63 | 5137.32 | 82035.52
Solar | 29.57 | 14.83 | 38263.46 | 25.69 | 82061.21
Solar | 29.58 | 585.2 | 38848.66 | 1013.04 | 83074.25
Solar | 29.59 | 3607.86 | 42456.52 | 6245.01 | 89319.26
Solar | 29.61 | 2322.05 | 44778.57 | 4015.84 | 93335.1
Solar | 29.61 | 3425.67 | 48204.24 | 5926.14 | 99261.24
Solar | 29.62 | 738.05 | 48942.29 | 1276.16 | 100537.4
Solar | 29.64 | 1373.52 | 50315.81 | 2373.23 | 102910.63
Solar | 29.66 | 3196.63 | 53512.44 | 5519.32 | 108429.95
Solar | 29.66 | 3477.61 | 56990.05 | 6004.91 | 114434.86
Solar | 29.68 | 2762.9 | 59752.95 | 4766.24 | 119201.1
Solar | 29.76 | 1421.73 | 61174.68 | 2446.39 | 121647.49
Solar | 29.76 | 2990.32 | 64165 | 5145.03 | 126792.52
Solar | 29.79 | 523.55 | 64688.55 | 900.09 | 127692.61
Solar | 29.81 | 3322.36 | 68010.91 | 5707.8 | 133400.41
Solar | 29.86 | 1534.43 | 69545.34 | 2631.61 | 136032.02
Solar | 29.9 | 3786.06 | 73331.4 | 6483.66 | 142515.68
Solar | 29.97 | 387.99 | 73719.39 | 663.21 | 143178.89
Solar | 29.98 | 1043.95 | 74763.34 | 1783.62 | 144962.51
Solar | 29.98 | 760.41 | 75523.75 | 1299.34 | 146261.85
Solar | 29.99 | 3175.33 | 78699.08 | 5422.4 | 151684.25
Solar | 30.01 | 1297.22 | 79996.3 | 2214.12 | 153898.37
Solar | 30.03 | 2774.98 | 82771.28 | 4733.21 | 158631.58
Solar | 30.05 | 3115.52 | 85886.8 | 5309.76 | 163941.34
Solar | 30.06 | 215.74 | 86102.54 | 367.58 | 164308.92
Solar | 30.08 | 3484.16 | 89586.7 | 5933.36 | 170242.28
Solar | 30.09 | 2482.21 | 92068.91 | 4226.46 | 174468.74
Solar | 30.09 | 3726.97 | 95795.88 | 6343.43 | 180812.17
Solar | 30.11 | 3124.32 | 98920.2 | 5315.26 | 186127.43
Solar | 30.13 | 1264.5 | 100184.7 | 2148.98 | 188276.41
Solar | 30.15 | 69.72 | 100254.42 | 118.46 | 188394.87
Solar | 30.15 | 2974.91 | 103229.33 | 5053.38 | 193448.25
Solar | 30.15 | 15.72 | 103245.05 | 26.7 | 193474.95
Solar | 30.16 | 3725.11 | 106970.16 | 6326.36 | 199801.31
Solar | 30.17 | 3375.28 | 110345.44 | 5729.93 | 205531.24
Solar | 30.18 | 3348.29 | 113693.73 | 5683.71 | 211214.95
Solar | 30.19 | 263.53 | 113957.26 | 447.04 | 211661.99
Solar | 30.19 | 914.1 | 114871.36 | 1551.11 | 213213.1
Solar | 30.2 | 172.19 | 115043.55 | 292.04 | 213505.14
Solar | 30.21 | 1455.06 | 116498.61 | 2467.05 | 215972.19
Solar | 30.23 | 3540.08 | 120038.69 | 5997.43 | 221969.62
Solar | 30.24 | 3255.37 | 123294.06 | 5513.72 | 227483.34
Solar | 30.24 | 2756.95 | 126051.01 | 4671.25 | 232154.59
Solar | 30.25 | 1383.95 | 127434.96 | 2343.44 | 234498.03
Solar | 30.27 | 1811.18 | 129246.14 | 3065.28 | 237563.31
Solar | 30.27 | 3046.86 | 132293 | 5156.09 | 242719.4
Solar | 30.28 | 3376.91 | 135669.91 | 5712.92 | 248432.32
Solar | 30.29 | 3292.48 | 138962.39 | 5565.93 | 253998.25
Solar | 30.29 | 2856.06 | 141818.45 | 4830.79 | 258829.04
Solar | 30.3 | 2660.76 | 144479.21 | 4498.33 | 263327.37
Solar | 30.31 | 3636.27 | 148115.48 | 6146.4 | 269473.77
Solar | 30.34 | 3101.43 | 151216.91 | 5237.61 | 274711.38
Solar | 30.36 | 991.83 | 152208.74 | 1673.54 | 276384.92
Solar | 30.38 | 3593.13 | 155801.87 | 6058.45 | 282443.37
Solar | 30.39 | 1205.92 | 157007.79 | 2033.13 | 284476.5
Solar | 30.39 | 145.47 | 157153.26 | 245.17 | 284721.67
Solar | 30.41 | 2278.21 | 159431.47 | 3838.76 | 288560.43
Solar | 30.42 | 381.34 | 159812.81 | 642.2 | 289202.63
Solar | 30.42 | 2743.29 | 162556.1 | 4619.59 | 293822.22
Solar | 30.44 | 1361.85 | 163917.95 | 2291.61 | 296113.83
Solar | 30.44 | 2050.53 | 165968.48 | 3450.34 | 299564.17
Solar | 30.46 | 2498.47 | 168466.95 | 4201.65 | 303765.82
Solar | 30.47 | 3260.04 | 171726.99 | 5481.83 | 309247.65
Solar | 30.47 | 1651.92 | 173378.91 | 2776.92 | 312024.57
Solar | 30.49 | 2432.19 | 175811.1 | 4086.1 | 316110.67
Solar | 30.49 | 2406.44 | 178217.54 | 4042.61 | 320153.28
Solar | 30.49 | 2383.2 | 180600.74 | 4003.93 | 324157.21
Solar | 30.5 | 2919.42 | 183520.16 | 4902.57 | 329059.78
Solar | 30.54 | 2419.95 | 185940.11 | 4059.07 | 333118.85
Solar | 30.56 | 2344.37 | 188284.48 | 3929.26 | 337048.11
Solar | 30.56 | 2654.36 | 190938.84 | 4449.28 | 341497.39
Solar | 30.57 | 947.78 | 191886.62 | 1587.79 | 343085.18
Solar | 30.57 | 3690.42 | 195577.04 | 6186.01 | 349271.19
Solar | 30.57 | 1157.25 | 196734.29 | 1938.95 | 351210.14
Solar | 30.61 | 23.33 | 196757.62 | 39.05 | 351249.19
Solar | 30.61 | 1407.36 | 198164.98 | 2355.94 | 353605.13
Solar | 30.62 | 3453.06 | 201618.04 | 5777.26 | 359382.39
Solar | 30.63 | 2221.42 | 203839.46 | 3714.51 | 363096.9
Solar | 30.63 | 3020.76 | 206860.22 | 5052.55 | 368149.45
Solar | 30.63 | 1159.77 | 208019.99 | 1940.15 | 370089.6
Solar | 30.67 | 1880.15 | 209900.14 | 3141.16 | 373230.76
Solar | 30.71 | 2734.25 | 212634.39 | 4562.33 | 377793.09
Solar | 30.74 | 2374.38 | 215008.77 | 3956.63 | 381749.72
Solar | 30.74 | 1833.65 | 216842.42 | 3055.42 | 384805.14
Solar | 30.75 | 2946.14 | 219788.56 | 4908.75 | 389713.89
Solar | 30.76 | 0.24 | 219788.8 | 0.4 | 389714.29
Solar | 30.77 | 1629.89 | 221418.69 | 2714 | 392428.29
Solar | 30.77 | 1128.89 | 222547.58 | 1879.89 | 394308.18
Solar | 30.78 | 2557.33 | 225104.91 | 4254.77 | 398562.95
Solar | 30.78 | 3069.24 | 228174.15 | 5109.39 | 403672.34
Solar | 30.78 | 1757.42 | 229931.57 | 2925.05 | 406597.39
Solar | 30.81 | 2723.3 | 232654.87 | 4528.86 | 411126.25
Solar | 30.81 | 1421.04 | 234075.91 | 2362.73 | 413488.98
Solar | 30.81 | 1881.84 | 235957.75 | 3129.45 | 416618.43
Solar | 30.82 | 2109.64 | 238067.39 | 3505.62 | 420124.05
Solar | 30.83 | 1454.81 | 239522.2 | 2417.4 | 422541.45
Solar | 30.84 | 3568.71 | 243090.91 | 5928.76 | 428470.21
Solar | 30.84 | 3339.93 | 246430.84 | 5549.14 | 434019.35
Solar | 30.85 | 2253.16 | 248684 | 3741.85 | 437761.2
Solar | 30.86 | 3606.13 | 252290.13 | 5988.1 | 443749.3
Solar | 30.86 | 2977.02 | 255267.15 | 4940.06 | 448689.36
Solar | 30.88 | 3369.04 | 258636.19 | 5590.35 | 454279.71
Solar | 30.88 | 2379.31 | 261015.5 | 3948.15 | 458227.86
Solar | 30.89 | 3329.01 | 264344.51 | 5519.12 | 463746.98
Solar | 30.89 | 3477.73 | 267822.24 | 5765.53 | 469512.51
Solar | 30.9 | 3673.39 | 271495.63 | 6087.74 | 475600.25
Solar | 30.9 | 965.76 | 272461.39 | 1601.12 | 477201.37
Solar | 30.9 | 3616.39 | 276077.78 | 5996.02 | 483197.39
Solar | 30.91 | 57.07 | 276134.85 | 94.57 | 483291.96
Solar | 30.92 | 55.92 | 276190.77 | 92.68 | 483384.64
Solar | 30.92 | 3050.55 | 279241.32 | 5051.74 | 488436.38
Solar | 30.92 | 3533.1 | 282774.42 | 5854.73 | 494291.11
Solar | 30.93 | 1236.68 | 284011.1 | 2048.35 | 496339.46
Solar | 30.93 | 2445.15 | 286456.25 | 4050.44 | 500389.9
Solar | 30.93 | 3512.62 | 289968.87 | 5817.41 | 506207.31
Solar | 30.94 | 3325.43 | 293294.3 | 5505.22 | 511712.53
Solar | 30.94 | 3574.93 | 296869.23 | 5920.8 | 517633.33
Solar | 30.95 | 3084.62 | 299953.85 | 5105.73 | 522739.06
Solar | 30.95 | 1953.07 | 301906.92 | 3231.93 | 525970.99
Solar | 30.95 | 3574.66 | 305481.58 | 5914.83 | 531885.82
Solar | 30.96 | 2750.3 | 308231.88 | 4551.35 | 536437.17
Solar | 30.96 | 1931.19 | 310163.07 | 3195.93 | 539633.1
Solar | 30.97 | 3567.05 | 313730.12 | 5902.24 | 545535.34
Solar | 30.97 | 3051.27 | 316781.39 | 5045.84 | 550581.18
Solar | 30.97 | 3251.41 | 320032.8 | 5379.15 | 555960.33
Solar | 30.97 | 3239.59 | 323272.39 | 5356.97 | 561317.3
Solar | 30.97 | 2904.08 | 326176.47 | 4804.33 | 566121.63
Solar | 30.98 | 3100.15 | 329276.62 | 5124.96 | 571246.59
Solar | 30.98 | 3167.21 | 332443.83 | 5237.93 | 576484.52
Solar | 30.98 | 48.78 | 332492.61 | 80.66 | 576565.18
Solar | 30.99 | 1880.66 | 334373.27 | 3108.72 | 579673.9
Solar | 30.99 | 3355.57 | 337728.84 | 5547.66 | 585221.56
Solar | 31.01 | 30.34 | 337759.18 | 50.14 | 585271.7
Solar | 31.01 | 2721.8 | 340480.98 | 4496.69 | 589768.39
Solar | 31.01 | 2096.12 | 342577.1 | 3463.86 | 593232.25
Solar | 31.01 | 3070.51 | 345647.61 | 5071.77 | 598304.02
Solar | 31.01 | 3368.13 | 349015.74 | 5563.64 | 603867.66
Solar | 31.01 | 52.14 | 349067.88 | 86.12 | 603953.78
Solar | 31.02 | 2882.7 | 351950.58 | 4759.19 | 608712.97
Solar | 31.02 | 2874.85 | 354825.43 | 4746.22 | 613459.19
Solar | 31.03 | 1811.02 | 356636.45 | 2989.45 | 616448.64
Solar | 31.04 | 2934.33 | 359570.78 | 4843.36 | 621292
Solar | 31.04 | 2784.52 | 362355.3 | 4595.29 | 625887.29
Solar | 31.04 | 3727.07 | 366082.37 | 6152.26 | 632039.55
Solar | 31.04 | 3618.93 | 369701.3 | 5973.6 | 638013.15
Solar | 31.05 | 3273.55 | 372974.85 | 5399.24 | 643412.39
Solar | 31.06 | 2448.7 | 375423.55 | 4039.27 | 647451.66
Solar | 31.06 | 3700.45 | 379124 | 6102.93 | 653554.59
Solar | 31.06 | 1786.04 | 380910.04 | 2945.75 | 656500.34
Solar | 31.07 | 2782.79 | 383692.83 | 4587.16 | 661087.5
Solar | 31.08 | 1232.7 | 384925.53 | 2031.56 | 663119.06
Solar | 31.09 | 2261.34 | 387186.87 | 3726.06 | 666845.12
Solar | 31.09 | 1768.05 | 388954.92 | 2912.5 | 669757.62
Solar | 31.11 | 483.16 | 389438.08 | 795.68 | 670553.3
Solar | 31.11 | 3275.44 | 392713.52 | 5392.8 | 675946.1
Solar | 31.11 | 2152.08 | 394865.6 | 3543.2 | 679489.3
Solar | 31.12 | 1312.19 | 396177.79 | 2159.49 | 681648.79
Solar | 31.12 | 2635.8 | 398813.59 | 4338.05 | 685986.84
Solar | 31.12 | 3390.35 | 402203.94 | 5580.99 | 691567.83
Solar | 31.13 | 472.45 | 402676.39 | 777.59 | 692345.42
Solar | 31.13 | 3192.85 | 405869.24 | 5254 | 697599.42
Solar | 31.14 | 3516.15 | 409385.39 | 5782.8 | 703382.22
Solar | 31.15 | 3415.13 | 412800.52 | 5616.27 | 708998.49
Solar | 31.15 | 1565.52 | 414366.04 | 2574.26 | 711572.75
Solar | 31.15 | 3558.78 | 417924.82 | 5850.77 | 717423.52
Solar | 31.16 | 892.61 | 418817.43 | 1467.59 | 718891.11
Solar | 31.16 | 3733.08 | 422550.51 | 6136.28 | 725027.39
Solar | 31.17 | 3401.48 | 425951.99 | 5588.65 | 730616.04
Solar | 31.17 | 3242.48 | 429194.47 | 5327.9 | 735943.94
Solar | 31.17 | 3378.81 | 432573.28 | 5553.44 | 741497.38
Solar | 31.18 | 3341.28 | 435914.56 | 5489.29 | 746986.67
Solar | 31.18 | 2660.98 | 438575.54 | 4371.63 | 751358.3
Solar | 31.19 | 3366.11 | 441941.65 | 5528.02 | 756886.32
Solar | 31.19 | 3151.89 | 445093.54 | 5175.31 | 762061.63
Solar | 31.19 | 680.85 | 445774.39 | 1118.46 | 763180.09
Solar | 31.2 | 3683.26 | 449457.65 | 6047.25 | 769227.34
Solar | 31.2 | 3447.97 | 452905.62 | 5661.93 | 774889.27
Solar | 31.2 | 1191.58 | 454097.2 | 1956.8 | 776846.07
Solar | 31.22 | 70.47 | 454167.67 | 115.57 | 776961.64
Solar | 31.22 | 3386.49 | 457554.16 | 5556.81 | 782518.45
Solar | 31.22 | 700.95 | 458255.11 | 1149.93 | 783668.38
Solar | 31.22 | 3498.62 | 461753.73 | 5739.86 | 789408.24
Solar | 31.23 | 3133.89 | 464887.62 | 5141.28 | 794549.52
Solar | 31.24 | 3495.17 | 468382.79 | 5729.67 | 800279.19
Solar | 31.24 | 3594.89 | 471977.68 | 5894.27 | 806173.46
Solar | 31.24 | 1826.29 | 473803.97 | 2995.84 | 809169.3
Solar | 31.24 | 3778.56 | 477582.53 | 6194.93 | 815364.23
Solar | 31.24 | 2990.92 | 480573.45 | 4904.31 | 820268.54
Solar | 31.25 | 3270.8 | 483844.25 | 5361 | 825629.54
Solar | 31.25 | 132.07 | 483976.32 | 216.49 | 825846.03
Solar | 31.25 | 1390.46 | 485366.78 | 2279.49 | 828125.52
Solar | 31.25 | 2774.06 | 488140.84 | 4548.34 | 832673.86
Solar | 31.26 | 600.61 | 488741.45 | 984.24 | 833658.1
Solar | 31.26 | 3178.67 | 491920.12 | 5209.18 | 838867.28
Solar | 31.26 | 3517.02 | 495437.14 | 5763.41 | 844630.69
Solar | 31.26 | 3425.83 | 498862.97 | 5613.13 | 850243.82
Solar | 31.27 | 3586.04 | 502449.01 | 5874.46 | 856118.28
Solar | 31.27 | 3565.13 | 506014.14 | 5839.42 | 861957.7
Solar | 31.27 | 2047.08 | 508061.22 | 3353.57 | 865311.27
Solar | 31.27 | 49.39 | 508110.61 | 80.93 | 865392.2
Solar | 31.27 | 2965.43 | 511076.04 | 4857.63 | 870249.83
Solar | 31.27 | 2345.51 | 513421.55 | 3842.97 | 874092.8
Solar | 31.3 | 3625.66 | 517047.21 | 5932.94 | 880025.74
Solar | 31.3 | 3297.98 | 520345.19 | 5397.75 | 885423.49
Solar | 31.3 | 3387.54 | 523732.73 | 5542.67 | 890966.16
Solar | 31.31 | 3308.06 | 527040.79 | 5412.3 | 896378.46
Solar | 31.31 | 3029.36 | 530070.15 | 4956.07 | 901334.53
Solar | 31.31 | 2567.52 | 532637.67 | 4200.78 | 905535.31
Solar | 31.31 | 3485.38 | 536123.05 | 5701.76 | 911237.07
Solar | 31.31 | 2579.14 | 538702.19 | 4219.71 | 915456.78
Solar | 31.32 | 3422.38 | 542124.57 | 5598.02 | 921054.8
Solar | 31.33 | 3180.77 | 545305.34 | 5199.09 | 926253.89
Solar | 31.33 | 465.16 | 545770.5 | 760.71 | 927014.6
Solar | 31.34 | 3189.01 | 548959.51 | 5211.04 | 932225.64
Solar | 31.35 | 1895.15 | 550854.66 | 3096.26 | 935321.9
Solar | 31.36 | 1708.41 | 552563.07 | 2791.12 | 938113.02
Solar | 31.36 | 340.48 | 552903.55 | 556.22 | 938669.24
Solar | 31.36 | 1791.01 | 554694.56 | 2925.44 | 941594.68
Solar | 31.36 | 1700.51 | 556395.07 | 2776.85 | 944371.53
Solar | 31.37 | 3040.3 | 559435.37 | 4963.75 | 949335.28
Solar | 31.37 | 1382.22 | 560817.59 | 2257.29 | 951592.57
Solar | 31.37 | 2074.26 | 562891.85 | 3387.13 | 954979.7
Solar | 31.37 | 3621.79 | 566513.64 | 5913.33 | 960893.03
Solar | 31.37 | 2396.77 | 568910.41 | 3913.4 | 964806.43
Solar | 31.37 | 3133.62 | 572044.03 | 5116.69 | 969923.12
Solar | 31.37 | 1980.9 | 574024.93 | 3234.46 | 973157.58
Solar | 31.38 | 2592.44 | 576617.37 | 4231.31 | 977388.89
Solar | 31.38 | 39.59 | 576656.96 | 64.65 | 977453.54
Solar | 31.38 | 2437.5 | 579094.46 | 3978.54 | 981432.08
Solar | 31.39 | 2204.38 | 581298.84 | 3596.84 | 985028.92
Solar | 31.39 | 3663.05 | 584961.89 | 5978.6 | 991007.52
Solar | 31.39 | 3263.23 | 588225.12 | 5323.81 | 996331.33
Solar | 31.4 | 2827.39 | 591052.51 | 4610.46 | 1000941.79
Solar | 31.41 | 318.85 | 591371.36 | 520.05 | 1001461.84
Solar | 31.41 | 2763.15 | 594134.51 | 4505.29 | 1005967.13
Solar | 31.41 | 1945.15 | 596079.66 | 3171.99 | 1009139.12
Solar | 31.41 | 3431.82 | 599511.48 | 5596.32 | 1014735.44
Solar | 31.41 | 2238.46 | 601749.94 | 3650.29 | 1018385.73
Solar | 31.42 | 1185.09 | 602935.03 | 1932.41 | 1020318.14
Solar | 31.42 | 3300.49 | 606235.52 | 5380.67 | 1025698.81
Solar | 31.42 | 2056.21 | 608291.73 | 3353.53 | 1029052.34
Solar | 31.43 | 3213.29 | 611505.02 | 5237.87 | 1034290.21
Solar | 31.43 | 2193.23 | 613698.25 | 3575.53 | 1037865.74
Solar | 31.43 | 1984.95 | 615683.2 | 3235.52 | 1041101.26
Solar | 31.44 | 3025.66 | 618708.86 | 4929.12 | 1046030.38
Solar | 31.44 | 1139.77 | 619848.63 | 1857.24 | 1047887.62
Solar | 31.44 | 3732.24 | 623580.87 | 6079.71 | 1053967.33
Solar | 31.44 | 33.16 | 623614.03 | 54.03 | 1054021.36
Solar | 31.44 | 2662.38 | 626276.41 | 4336.74 | 1058358.1
Solar | 31.45 | 3518.76 | 629795.17 | 5729.95 | 1064088.05
Solar | 31.45 | 2645.41 | 632440.58 | 4308.6 | 1068396.65
Solar | 31.45 | 3177.09 | 635617.67 | 5173.76 | 1073570.41
Solar | 31.45 | 3314.77 | 638932.44 | 5399.47 | 1078969.88
Solar | 31.45 | 3084.67 | 642017.11 | 5023.32 | 1083993.2
Solar | 31.46 | 3433.39 | 645450.5 | 5590.17 | 1089583.37
Solar | 31.46 | 1724.12 | 647174.62 | 2806.35 | 1092389.72
Solar | 31.47 | 2931.78 | 650106.4 | 4771.52 | 1097161.24
Solar | 31.47 | 2023.12 | 652129.52 | 3293.94 | 1100455.18
Solar | 31.47 | 2712.93 | 654842.45 | 4415.71 | 1104870.89
Solar | 31.47 | 3177.22 | 658019.67 | 5171.67 | 1110042.56
Solar | 31.48 | 2908.32 | 660927.99 | 4731.03 | 1114773.59
Solar | 31.49 | 1010.81 | 661938.8 | 1644.64 | 1116418.23
Solar | 31.49 | 2049.46 | 663988.26 | 3333.78 | 1119752.01
Solar | 31.49 | 3489.21 | 667477.47 | 5675.69 | 1125427.7
Solar | 31.5 | 3047.77 | 670525.24 | 4956.36 | 1130384.06
Solar | 31.5 | 3695.71 | 674220.95 | 6011.27 | 1136395.33
Solar | 31.5 | 507.51 | 674728.46 | 825.28 | 1137220.61
Solar | 31.5 | 323.62 | 675052.08 | 526.39 | 1137747
Solar | 31.51 | 2771.81 | 677823.89 | 4506.32 | 1142253.32
Solar | 31.51 | 2085.43 | 679909.32 | 3389.97 | 1145643.29
Solar | 31.51 | 2496.37 | 682405.69 | 4058.68 | 1149701.97
Solar | 31.51 | 3002.15 | 685407.84 | 4880.47 | 1154582.44
Solar | 31.51 | 2350.33 | 687758.17 | 3820.89 | 1158403.33
Solar | 31.52 | 1538.24 | 689296.41 | 2500.08 | 1160903.41
Solar | 31.52 | 2240.63 | 691537.04 | 3641.53 | 1164544.94
Solar | 31.53 | 3467.38 | 695004.42 | 5633.22 | 1170178.16
Solar | 31.53 | 3477.06 | 698481.48 | 5647.25 | 1175825.41
Solar | 31.53 | 1374.1 | 699855.58 | 2232.42 | 1178057.83
Solar | 31.54 | 2393.81 | 702249.39 | 3888.36 | 1181946.19
Solar | 31.54 | 2582.04 | 704831.43 | 4193.6 | 1186139.79
Solar | 31.54 | 2623.88 | 707455.31 | 4260.84 | 1190400.63
Solar | 31.54 | 1276.59 | 708731.9 | 2073.61 | 1192474.24
Solar | 31.54 | 3131.54 | 711863.44 | 5085.47 | 1197559.71
Solar | 31.54 | 3000.28 | 714863.72 | 4873.65 | 1202433.36
Solar | 31.55 | 3450.26 | 718313.98 | 5600.89 | 1208034.25
Solar | 31.55 | 3237.42 | 721551.4 | 5256.57 | 1213290.82
Solar | 31.55 | 3262 | 724813.4 | 5294.82 | 1218585.64
Solar | 31.55 | 3315.55 | 728128.95 | 5383.39 | 1223969.03
Solar | 31.56 | 2426.06 | 730555.01 | 3937.34 | 1227906.37
Solar | 31.56 | 2474.55 | 733029.56 | 4015.66 | 1231922.03
Solar | 31.56 | 2200.09 | 735229.65 | 3570.47 | 1235492.5
Solar | 31.57 | 3436.29 | 738665.94 | 5573.89 | 1241066.39
Solar | 31.57 | 3120.04 | 741785.98 | 5061.69 | 1246128.08
Solar | 31.58 | 2726.73 | 744512.71 | 4423.17 | 1250551.25
Solar | 31.58 | 3118.04 | 747630.75 | 5057.25 | 1255608.5
Solar | 31.58 | 3125.29 | 750756.04 | 5070.14 | 1260678.64
Solar | 31.59 | 3545.43 | 754301.47 | 5748.95 | 1266427.59
Solar | 31.59 | 1880.01 | 756181.48 | 3048.44 | 1269476.03
Solar | 31.59 | 3819.84 | 760001.32 | 6193.42 | 1275669.45
Solar | 31.59 | 3780.67 | 763781.99 | 6128.27 | 1281797.72
Solar | 31.59 | 3075.88 | 766857.87 | 4988.52 | 1286786.24
Solar | 31.59 | 3060.93 | 769918.8 | 4963.14 | 1291749.38
Solar | 31.59 | 788.53 | 770707.33 | 1278.81 | 1293028.19
Solar | 31.6 | 3387.25 | 774094.58 | 5490.13 | 1298518.32
Solar | 31.6 | 3611.59 | 777706.17 | 5853.66 | 1304371.98
Solar | 31.6 | 16.64 | 777722.81 | 26.97 | 1304398.95
Solar | 31.6 | 590.34 | 778313.15 | 957.3 | 1305356.25
Solar | 31.6 | 1063.65 | 779376.8 | 1724.31 | 1307080.56
Solar | 31.6 | 2664.43 | 782041.23 | 4320.05 | 1311400.61
Solar | 31.61 | 3305.66 | 785346.89 | 5357.51 | 1316758.12
Solar | 31.61 | 3285.1 | 788631.99 | 5322.21 | 1322080.33
Solar | 31.62 | 3247.54 | 791879.53 | 5260.65 | 1327340.98
Solar | 31.62 | 2614.56 | 794494.09 | 4235.2 | 1331576.18
Solar | 31.62 | 1594.37 | 796088.46 | 2582.46 | 1334158.64
Solar | 31.63 | 3169.57 | 799258.03 | 5133.5 | 1339292.14
Solar | 31.63 | 2557.97 | 801816 | 4141.74 | 1343433.88
Solar | 31.63 | 3303.38 | 805119.38 | 5349.76 | 1348783.64
Solar | 31.64 | 2346.13 | 807465.51 | 3797.53 | 1352581.17
Solar | 31.64 | 1071.05 | 808536.56 | 1734.03 | 1354315.2
Solar | 31.64 | 3535.54 | 812072.1 | 5724.44 | 1360039.64
Solar | 31.64 | 2369.8 | 814441.9 | 3836.68 | 1363876.32
Solar | 31.64 | 2843.57 | 817285.47 | 4603.17 | 1368479.49
Solar | 31.65 | 3807.79 | 821093.26 | 6162.4 | 1374641.89
Solar | 31.65 | 2484.49 | 823577.75 | 4020.06 | 1378661.95
Solar | 31.66 | 3246.52 | 826824.27 | 5253 | 1383914.95
Solar | 31.66 | 2671.72 | 829495.99 | 4322.95 | 1388237.9
Solar | 31.67 | 2782.66 | 832278.65 | 4501.09 | 1392738.99
Solar | 31.67 | 3364.87 | 835643.52 | 5441.97 | 1398180.96
Solar | 31.67 | 2646.84 | 838290.36 | 4280.39 | 1402461.35
Solar | 31.67 | 3076.86 | 841367.22 | 4976.46 | 1407437.81
Solar | 31.67 | 2327.49 | 843694.71 | 3764.17 | 1411201.98
Solar | 31.68 | 3015.19 | 846709.9 | 4874.09 | 1416076.07
Solar | 31.68 | 3191.79 | 849901.69 | 5161.01 | 1421237.08
Solar | 31.68 | 3155.99 | 853057.68 | 5102.58 | 1426339.66
Solar | 31.68 | 3281.03 | 856338.71 | 5303.99 | 1431643.65
Solar | 31.69 | 3684.41 | 860023.12 | 5953.85 | 1437597.5
Solar | 31.7 | 3368.22 | 863391.34 | 5442.41 | 1443039.91
Solar | 31.7 | 3701.22 | 867092.56 | 5981.42 | 1449021.33
Solar | 31.7 | 2039.82 | 869132.38 | 3295.38 | 1452316.71
Solar | 31.71 | 2764.15 | 871896.53 | 4464.25 | 1456780.96
Solar | 31.71 | 3299.99 | 875196.52 | 5330.98 | 1462111.94
Solar | 31.72 | 12.7 | 875209.22 | 20.51 | 1462132.45
Solar | 31.72 | 3112.79 | 878322.01 | 5025.59 | 1467158.04
Solar | 31.73 | 3083.89 | 881405.9 | 4978.96 | 1472137
Solar | 31.73 | 1329.29 | 882735.19 | 2145.98 | 1474282.98
Solar | 31.73 | 155.88 | 882891.07 | 251.63 | 1474534.61
Solar | 31.74 | 2862.84 | 885753.91 | 4620.26 | 1479154.87
Solar | 31.74 | 2930.71 | 888684.62 | 4729.52 | 1483884.39
Solar | 31.79 | 3365.19 | 892049.81 | 5422.73 | 1489307.12

## MISO P
Resource | LCOE | Resource MW | Cumulative MW | Annual GWh | Cumulative GWh
Wind | 25.39 | 65.83 | 65.83 | 213.16 | 213.16
Wind | 25.54 | 58.73 | 124.56 | 190.08 | 403.24
Wind | 25.72 | 50.25 | 174.81 | 160.74 | 563.98
Wind | 25.74 | 50.25 | 225.06 | 160.99 | 724.97
Wind | 25.75 | 31.03 | 256.09 | 99.15 | 824.12
Wind | 25.77 | 62.21 | 318.3 | 199.43 | 1023.55
Wind | 25.78 | 39.56 | 357.86 | 126.28 | 1149.83
Wind | 25.82 | 24.96 | 382.82 | 79.48 | 1229.31
Wind | 25.83 | 60.29 | 443.11 | 193.07 | 1422.38
Wind | 25.89 | 67.24 | 510.35 | 215.45 | 1637.83
Wind | 25.91 | 130.1 | 640.45 | 414.06 | 2051.89
Wind | 25.99 | 85.44 | 725.89 | 272.83 | 2324.72
Wind | 26 | 26.2 | 752.09 | 83.66 | 2408.38
Wind | 26.02 | 71.84 | 823.93 | 227.63 | 2636.01
Wind | 26.06 | 78.27 | 902.2 | 249.09 | 2885.1
Wind | 26.06 | 87.7 | 989.9 | 278.17 | 3163.27
Wind | 26.08 | 72 | 1061.9 | 228.28 | 3391.55
Wind | 26.08 | 32.63 | 1094.53 | 102.89 | 3494.44
Wind | 26.1 | 76.72 | 1171.25 | 242.28 | 3736.72
Wind | 26.1 | 34.12 | 1205.37 | 107.95 | 3844.67
Wind | 26.11 | 23.5 | 1228.87 | 74.21 | 3918.88
Wind | 26.11 | 28.41 | 1257.28 | 89.83 | 4008.71
Wind | 26.11 | 82.91 | 1340.19 | 262.14 | 4270.85
Wind | 26.12 | 13.88 | 1354.07 | 44.1 | 4314.95
Wind | 26.14 | 107.26 | 1461.33 | 340.65 | 4655.6
Wind | 26.16 | 47.31 | 1508.64 | 149.36 | 4804.96
Wind | 26.16 | 90.1 | 1598.74 | 285.87 | 5090.83
Wind | 26.17 | 51.2 | 1649.94 | 161.68 | 5252.51
Wind | 26.18 | 133.41 | 1783.35 | 423.03 | 5675.54
Wind | 26.18 | 41.09 | 1824.44 | 130.02 | 5805.56
Wind | 26.19 | 21.6 | 1846.04 | 68.18 | 5873.74
Wind | 26.2 | 112.18 | 1958.22 | 355.45 | 6229.19
Wind | 26.23 | 50.95 | 2009.17 | 159.83 | 6389.02
Wind | 26.24 | 104.6 | 2113.77 | 330.9 | 6719.92
Wind | 26.25 | 39.78 | 2153.55 | 125.67 | 6845.59
Wind | 26.26 | 34.19 | 2187.74 | 108.03 | 6953.62
Wind | 26.28 | 40.7 | 2228.44 | 127.18 | 7080.8
Wind | 26.28 | 42.84 | 2271.28 | 134.86 | 7215.66
Wind | 26.29 | 48.33 | 2319.61 | 151.94 | 7367.6
Wind | 26.32 | 44.66 | 2364.27 | 139.48 | 7507.08
Wind | 26.32 | 103.93 | 2468.2 | 327.76 | 7834.84
Wind | 26.32 | 62.72 | 2530.92 | 197.51 | 8032.35
Wind | 26.33 | 59.51 | 2590.43 | 187.45 | 8219.8
Wind | 26.34 | 78.76 | 2669.19 | 248.2 | 8468
Wind | 26.34 | 49.57 | 2718.76 | 156.24 | 8624.24
Wind | 26.35 | 118.75 | 2837.51 | 374.06 | 8998.3
Wind | 26.35 | 14.39 | 2851.9 | 44.93 | 9043.23
Wind | 26.35 | 41.92 | 2893.82 | 132.09 | 9175.32
Wind | 26.36 | 92.42 | 2986.24 | 291.15 | 9466.47
Wind | 26.37 | 23.6 | 3009.84 | 73.6 | 9540.07
Wind | 26.37 | 113.68 | 3123.52 | 356.35 | 9896.42
Wind | 26.38 | 45.1 | 3168.62 | 140.86 | 10037.28
Wind | 26.39 | 26.9 | 3195.52 | 84.58 | 10121.86
Wind | 26.39 | 55.23 | 3250.75 | 173.77 | 10295.63
Wind | 26.4 | 29.62 | 3280.37 | 92.21 | 10387.84
Wind | 26.4 | 2.75 | 3283.12 | 8.59 | 10396.43
Wind | 26.4 | 0.66 | 3283.78 | 2.06 | 10398.49
Wind | 26.4 | 135.59 | 3419.37 | 426.2 | 10824.69
Wind | 26.41 | 122.74 | 3542.11 | 385.78 | 11210.47
Wind | 26.43 | 80.46 | 3622.57 | 252.58 | 11463.05
Wind | 26.44 | 83.69 | 3706.26 | 262.27 | 11725.32
Wind | 26.44 | 20.17 | 3726.43 | 62.78 | 11788.1
Wind | 26.45 | 94.02 | 3820.45 | 295.07 | 12083.17
Wind | 26.47 | 113.99 | 3934.44 | 357.69 | 12440.86
Wind | 26.47 | 145.1 | 4079.54 | 455.2 | 12896.06
Wind | 26.49 | 26.73 | 4106.27 | 82.93 | 12978.99
Wind | 26.49 | 36.47 | 4142.74 | 114.3 | 13093.29
Wind | 26.49 | 47.97 | 4190.71 | 148.7 | 13241.99
Wind | 26.49 | 48.96 | 4239.67 | 152.84 | 13394.83
Wind | 26.51 | 57.3 | 4296.97 | 179.17 | 13574
Wind | 26.51 | 48.11 | 4345.08 | 150.69 | 13724.69
Wind | 26.52 | 105.66 | 4450.74 | 330.91 | 14055.6
Wind | 26.52 | 84.86 | 4535.6 | 265.66 | 14321.26
Wind | 26.53 | 143.71 | 4679.31 | 449.82 | 14771.08
Wind | 26.53 | 110.3 | 4789.61 | 345.26 | 15116.34
Wind | 26.54 | 80.04 | 4869.65 | 250.31 | 15366.65
Wind | 26.55 | 129.05 | 4998.7 | 403.47 | 15770.12
Wind | 26.56 | 14.26 | 5012.96 | 44.45 | 15814.57
Wind | 26.56 | 62.79 | 5075.75 | 196.28 | 16010.85
Wind | 26.56 | 65.54 | 5141.29 | 204.81 | 16215.66
Wind | 26.58 | 55.16 | 5196.45 | 170.63 | 16386.29
Wind | 26.58 | 110.88 | 5307.33 | 346.24 | 16732.53
Wind | 26.61 | 52.27 | 5359.6 | 163.01 | 16895.54
Wind | 26.61 | 173.28 | 5532.88 | 540.71 | 17436.25
Wind | 26.62 | 67.09 | 5599.97 | 208.85 | 17645.1
Wind | 26.65 | 68.52 | 5668.49 | 211.47 | 17856.57
Wind | 26.66 | 76.89 | 5745.38 | 239.28 | 18095.85
Wind | 26.66 | 57.74 | 5803.12 | 179.04 | 18274.89
Wind | 26.67 | 113.85 | 5916.97 | 352.98 | 18627.87
Wind | 26.68 | 114.23 | 6031.2 | 355.59 | 18983.46
Wind | 26.68 | 17.23 | 6048.43 | 53.38 | 19036.84
Wind | 26.68 | 8.65 | 6057.08 | 26.67 | 19063.51
Wind | 26.68 | 76.72 | 6133.8 | 238.65 | 19302.16
Wind | 26.69 | 115.45 | 6249.25 | 359.24 | 19661.4
Wind | 26.7 | 131.92 | 6381.17 | 410.49 | 20071.89
Wind | 26.7 | 50.06 | 6431.23 | 154.67 | 20226.56
Wind | 26.71 | 115.46 | 6546.69 | 359.01 | 20585.57
Wind | 26.71 | 72.37 | 6619.06 | 223.46 | 20809.03
Wind | 26.73 | 30.23 | 6649.29 | 93.21 | 20902.24
Wind | 26.76 | 15.46 | 6664.75 | 47.87 | 20950.11
Wind | 26.76 | 28.33 | 6693.08 | 86.98 | 21037.09
Wind | 26.77 | 71.25 | 6764.33 | 220.66 | 21257.75
Wind | 26.77 | 59.41 | 6823.74 | 182.89 | 21440.64
Wind | 26.77 | 22.26 | 6846 | 68.37 | 21509.01
Wind | 26.77 | 7.75 | 6853.75 | 23.96 | 21532.97
Wind | 26.8 | 81.79 | 6935.54 | 250.73 | 21783.7
Wind | 26.8 | 41.16 | 6976.7 | 127.41 | 21911.11
Wind | 26.8 | 16.45 | 6993.15 | 50.71 | 21961.82
Wind | 26.81 | 63.16 | 7056.31 | 195.67 | 22157.49
Wind | 26.81 | 28.33 | 7084.64 | 86.92 | 22244.41
Wind | 26.82 | 41.12 | 7125.76 | 126.62 | 22371.03
Wind | 26.82 | 26.1 | 7151.86 | 80.2 | 22451.23
Wind | 26.83 | 132.02 | 7283.88 | 408.59 | 22859.82
Wind | 26.83 | 3.96 | 7287.84 | 12.17 | 22871.99
Wind | 26.84 | 44.75 | 7332.59 | 138.44 | 23010.43
Wind | 26.84 | 86.48 | 7419.07 | 267.2 | 23277.63
Wind | 26.85 | 1.46 | 7420.53 | 4.49 | 23282.12
Wind | 26.85 | 59.29 | 7479.82 | 183.46 | 23465.58
Wind | 26.86 | 21.53 | 7501.35 | 66.22 | 23531.8
Wind | 26.86 | 77.2 | 7578.55 | 238.41 | 23770.21
Wind | 26.86 | 33.05 | 7611.6 | 101.74 | 23871.95
Wind | 26.87 | 5.66 | 7617.26 | 17.43 | 23889.38
Wind | 26.87 | 5.71 | 7622.97 | 17.58 | 23906.96
Wind | 26.88 | 17.33 | 7640.3 | 53.06 | 23960.02
Wind | 26.88 | 42.86 | 7683.16 | 131.02 | 24091.04
Wind | 26.88 | 18.88 | 7702.04 | 57.93 | 24148.97
Wind | 26.9 | 26.85 | 7728.89 | 82.52 | 24231.49
Wind | 26.92 | 78.56 | 7807.45 | 242.52 | 24474.01
Wind | 26.92 | 110.32 | 7917.77 | 340.35 | 24814.36
Wind | 26.94 | 25.78 | 7943.55 | 78.7 | 24893.06
Wind | 26.95 | 92.78 | 8036.33 | 285.91 | 25178.97
Wind | 26.95 | 104.03 | 8140.36 | 320.58 | 25499.55
Wind | 26.95 | 107.87 | 8248.23 | 331.81 | 25831.36
Wind | 26.95 | 37.81 | 8286.04 | 115.94 | 25947.3
Wind | 26.97 | 7.8 | 8293.84 | 23.8 | 25971.1
Wind | 26.97 | 28.38 | 8322.22 | 87.16 | 26058.26
Wind | 26.97 | 18.74 | 8340.96 | 57.65 | 26115.91
Wind | 26.97 | 38.06 | 8379.02 | 116.96 | 26232.87
Wind | 26.98 | 36.05 | 8415.07 | 109.91 | 26342.78
Wind | 26.98 | 62.06 | 8477.13 | 189.05 | 26531.83
Wind | 26.98 | 17.28 | 8494.41 | 52.8 | 26584.63
Wind | 27 | 90.57 | 8584.98 | 278.52 | 26863.15
Wind | 27 | 19.1 | 8604.08 | 58.18 | 26921.33
Wind | 27 | 17.57 | 8621.65 | 53.73 | 26975.06
Wind | 27.02 | 88.72 | 8710.37 | 272.69 | 27247.75
Wind | 27.02 | 34.14 | 8744.51 | 104.75 | 27352.5
Wind | 27.04 | 66.12 | 8810.63 | 201.33 | 27553.83
Wind | 27.07 | 85.37 | 8896 | 261.98 | 27815.81
Wind | 27.08 | 14.92 | 8910.92 | 45.59 | 27861.4
Wind | 27.08 | 38.15 | 8949.07 | 116.93 | 27978.33
Wind | 27.08 | 55.6 | 9004.67 | 170.44 | 28148.77
Wind | 27.09 | 76.25 | 9080.92 | 233.58 | 28382.35
Wind | 27.1 | 24.96 | 9105.88 | 76.14 | 28458.49
Wind | 27.1 | 33.07 | 9138.95 | 100.98 | 28559.47
Wind | 27.1 | 26.34 | 9165.29 | 80.59 | 28640.06
Wind | 27.11 | 112.12 | 9277.41 | 343.09 | 28983.15
Wind | 27.12 | 24.18 | 9301.59 | 73.89 | 29057.04
Wind | 27.13 | 23.35 | 9324.94 | 71.15 | 29128.19
Wind | 27.14 | 44.06 | 9369 | 133.9 | 29262.09
Wind | 27.14 | 23.33 | 9392.33 | 71.06 | 29333.15
Wind | 27.14 | 18.2 | 9410.53 | 55.39 | 29388.54
Wind | 27.14 | 58.45 | 9468.98 | 177.01 | 29565.55
Wind | 27.15 | 37.74 | 9506.72 | 114.31 | 29679.86
Wind | 27.17 | 2.82 | 9509.54 | 8.61 | 29688.47
Wind | 27.17 | 72.66 | 9582.2 | 221.64 | 29910.11
Wind | 27.18 | 24.62 | 9606.82 | 74.9 | 29985.01
Wind | 27.18 | 42.67 | 9649.49 | 129.05 | 30114.06
Wind | 27.18 | 14.92 | 9664.41 | 45.17 | 30159.23
Wind | 27.19 | 33.24 | 9697.65 | 101.27 | 30260.5
Wind | 27.19 | 21.75 | 9719.4 | 66.29 | 30326.79
Wind | 27.21 | 73.12 | 9792.52 | 223.05 | 30549.84
Wind | 27.22 | 29.69 | 9822.21 | 89.68 | 30639.52
Wind | 27.23 | 6.26 | 9828.47 | 18.99 | 30658.51
Wind | 27.23 | 5.66 | 9834.13 | 17.17 | 30675.68
Wind | 27.24 | 18.84 | 9852.97 | 56.83 | 30732.51
Wind | 27.24 | 37.4 | 9890.37 | 113.82 | 30846.33
Wind | 27.24 | 27.46 | 9917.83 | 83.35 | 30929.68
Wind | 27.24 | 54.92 | 9972.75 | 166 | 31095.68
Wind | 27.24 | 39.15 | 10011.9 | 118.54 | 31214.22
Wind | 27.24 | 22.94 | 10034.84 | 69.88 | 31284.1
Wind | 27.24 | 100.12 | 10134.96 | 305.29 | 31589.39
Wind | 27.26 | 83.76 | 10218.72 | 254.99 | 31844.38
Wind | 27.29 | 75.72 | 10294.44 | 230.48 | 32074.86
Wind | 27.3 | 24.28 | 10318.72 | 73.29 | 32148.15
Wind | 27.3 | 21.12 | 10339.84 | 63.98 | 32212.13
Wind | 27.31 | 17.5 | 10357.34 | 52.69 | 32264.82
Wind | 27.33 | 14.35 | 10371.69 | 43.53 | 32308.35
Wind | 27.33 | 105.25 | 10476.94 | 320.07 | 32628.42
Wind | 27.34 | 8.02 | 10484.96 | 24.19 | 32652.61
Wind | 27.38 | 30.28 | 10515.24 | 91.01 | 32743.62
Wind | 27.38 | 123.59 | 10638.83 | 375.04 | 33118.66
Wind | 27.39 | 23.89 | 10662.72 | 71.67 | 33190.33
Wind | 27.39 | 0.22 | 10662.94 | 0.66 | 33190.99
Wind | 27.44 | 23.86 | 10686.8 | 71.91 | 33262.9
Wind | 27.45 | 20.14 | 10706.94 | 60.86 | 33323.76
Wind | 27.47 | 14.51 | 10721.45 | 43.84 | 33367.6
Wind | 27.47 | 23.45 | 10744.9 | 70.14 | 33437.74
Wind | 27.48 | 54.6 | 10799.5 | 165.04 | 33602.78
Wind | 27.49 | 10.25 | 10809.75 | 30.8 | 33633.58
Wind | 27.5 | 116.79 | 10926.54 | 353.07 | 33986.65
Wind | 27.5 | 15.87 | 10942.41 | 47.58 | 34034.23
Wind | 27.5 | 9.72 | 10952.13 | 29.18 | 34063.41
Wind | 27.51 | 3.47 | 10955.6 | 10.42 | 34073.83
Wind | 27.51 | 14.02 | 10969.62 | 42.32 | 34116.15
Wind | 27.51 | 0.63 | 10970.25 | 1.9 | 34118.05
Wind | 27.52 | 6.39 | 10976.64 | 19.17 | 34137.22
Wind | 27.53 | 6.83 | 10983.47 | 20.52 | 34157.74
Wind | 27.53 | 13.07 | 10996.54 | 39.15 | 34196.89
Wind | 27.54 | 21.82 | 11018.36 | 65.4 | 34262.29
Wind | 27.55 | 10.16 | 11028.52 | 30.51 | 34292.8
Wind | 27.56 | 16.99 | 11045.51 | 51.05 | 34343.85
Wind | 27.56 | 13.41 | 11058.92 | 40.2 | 34384.05
Wind | 27.56 | 39.36 | 11098.28 | 118.33 | 34502.38
Wind | 27.56 | 5.3 | 11103.58 | 15.89 | 34518.27
Wind | 27.57 | 8.58 | 11112.16 | 25.7 | 34543.97
Wind | 27.57 | 24.15 | 11136.31 | 72.03 | 34616
Wind | 27.58 | 26.16 | 11162.47 | 78.68 | 34694.68
Wind | 27.58 | 58.39 | 11220.86 | 175.75 | 34870.43
Wind | 27.59 | 58.54 | 11279.4 | 175.9 | 35046.33
Wind | 27.59 | 27.48 | 11306.88 | 81.94 | 35128.27
Wind | 27.59 | 19.59 | 11326.47 | 58.68 | 35186.95
Wind | 27.6 | 30.79 | 11357.26 | 92.71 | 35279.66
Wind | 27.61 | 31.52 | 11388.78 | 93.83 | 35373.49
Wind | 27.62 | 7.97 | 11396.75 | 23.79 | 35397.28
Wind | 27.62 | 5.64 | 11402.39 | 16.91 | 35414.19
Wind | 27.65 | 102.98 | 11505.37 | 309.4 | 35723.59
Wind | 27.66 | 27.97 | 11533.34 | 83.94 | 35807.53
Wind | 27.66 | 16.74 | 11550.08 | 50.14 | 35857.67
Wind | 27.66 | 10.94 | 11561.02 | 32.52 | 35890.19
Wind | 27.68 | 18.69 | 11579.71 | 55.98 | 35946.17
Wind | 27.7 | 31.32 | 11611.03 | 93.72 | 36039.89
Wind | 27.71 | 82.67 | 11693.7 | 247.74 | 36287.63
Wind | 27.71 | 52.63 | 11746.33 | 156.06 | 36443.69
Wind | 27.74 | 14.8 | 11761.13 | 44.02 | 36487.71
Wind | 27.74 | 15.94 | 11777.07 | 47.25 | 36534.96
Wind | 27.75 | 1.9 | 11778.97 | 5.64 | 36540.6
Wind | 27.77 | 2.21 | 11781.18 | 6.57 | 36547.17
Wind | 27.77 | 10.98 | 11792.16 | 32.63 | 36579.8
Wind | 27.78 | 15.02 | 11807.18 | 44.82 | 36624.62
Wind | 27.78 | 49.21 | 11856.39 | 147.07 | 36771.69
Wind | 27.81 | 15.72 | 11872.11 | 46.61 | 36818.3
Wind | 27.81 | 92.07 | 11964.18 | 275 | 37093.3
Wind | 27.81 | 30.47 | 11994.65 | 91 | 37184.3
Wind | 27.83 | 78.63 | 12073.28 | 234.02 | 37418.32
Wind | 27.83 | 1.29 | 12074.57 | 3.82 | 37422.14
Wind | 27.85 | 26.37 | 12100.94 | 78.45 | 37500.59
Wind | 27.86 | 10.81 | 12111.75 | 32.06 | 37532.65
Wind | 27.86 | 29.79 | 12141.54 | 88.8 | 37621.45
Wind | 27.86 | 7.31 | 12148.85 | 21.69 | 37643.14
Wind | 27.87 | 54.18 | 12203.03 | 161.64 | 37804.78
Wind | 27.9 | 5.81 | 12208.84 | 17.18 | 37821.96
Wind | 27.92 | 7.07 | 12215.91 | 20.95 | 37842.91
Wind | 27.97 | 27.46 | 12243.37 | 81.57 | 37924.48
Wind | 27.98 | 18.05 | 12261.42 | 53.08 | 37977.56
Wind | 27.98 | 24.4 | 12285.82 | 71.74 | 38049.3
Wind | 28.01 | 38.03 | 12323.85 | 112.73 | 38162.03
Wind | 28.02 | 17.77 | 12341.62 | 52.43 | 38214.46
Wind | 28.02 | 46.61 | 12388.23 | 137.92 | 38352.38
Wind | 28.04 | 10.23 | 12398.46 | 30.01 | 38382.39
Wind | 28.04 | 3.57 | 12402.03 | 10.54 | 38392.93
Wind | 28.05 | 4.11 | 12406.14 | 12.12 | 38405.05
Wind | 28.08 | 65.73 | 12471.87 | 194.02 | 38599.07
Wind | 28.1 | 41.58 | 12513.45 | 122.66 | 38721.73
Wind | 28.1 | 64.2 | 12577.65 | 189.41 | 38911.14
Wind | 28.1 | 20.78 | 12598.43 | 61.28 | 38972.42
Wind | 28.1 | 1 | 12599.43 | 2.92 | 38975.34
Wind | 28.11 | 48.6 | 12648.03 | 143.58 | 39118.92
Wind | 28.12 | 42.09 | 12690.12 | 122.98 | 39241.9
Wind | 28.15 | 8.31 | 12698.43 | 24.36 | 39266.26
Wind | 28.15 | 7.41 | 12705.84 | 21.82 | 39288.08
Wind | 28.17 | 2.58 | 12708.42 | 7.56 | 39295.64
Wind | 28.17 | 16.86 | 12725.28 | 49.6 | 39345.24
Wind | 28.19 | 17.86 | 12743.14 | 52.13 | 39397.37
Wind | 28.2 | 40.34 | 12783.48 | 118.83 | 39516.2
Wind | 28.27 | 44.18 | 12827.66 | 129.63 | 39645.83
Wind | 28.27 | 10.84 | 12838.5 | 31.79 | 39677.62
Wind | 28.29 | 78.51 | 12917.01 | 230.62 | 39908.24
Wind | 28.3 | 97.73 | 13014.74 | 287.05 | 40195.29
Wind | 28.32 | 22.06 | 13036.8 | 64.12 | 40259.41
Wind | 28.39 | 18.66 | 13055.46 | 54.03 | 40313.44
Wind | 28.41 | 3.64 | 13059.1 | 10.56 | 40324
Wind | 28.42 | 97.69 | 13156.79 | 285.39 | 40609.39
Wind | 28.44 | 27.7 | 13184.49 | 80.06 | 40689.45
Wind | 28.45 | 17.52 | 13202.01 | 50.87 | 40740.32
Wind | 28.46 | 4.84 | 13206.85 | 14.04 | 40754.36
Wind | 28.51 | 14.68 | 13221.53 | 42.71 | 40797.07
Wind | 28.51 | 43.08 | 13264.61 | 125.59 | 40922.66
Wind | 28.56 | 5.98 | 13270.59 | 17.2 | 40939.86
Wind | 28.64 | 2.07 | 13272.66 | 5.96 | 40945.82
Wind | 28.66 | 8.38 | 13281.04 | 24.27 | 40970.09
Wind | 28.7 | 34.53 | 13315.57 | 100.18 | 41070.27
Wind | 28.72 | 43.04 | 13358.61 | 124.41 | 41194.68
Wind | 28.74 | 138.68 | 13497.29 | 401.5 | 41596.18
Wind | 28.88 | 18.18 | 13515.47 | 52.18 | 41648.36
Wind | 28.92 | 3.82 | 13519.29 | 10.95 | 41659.31
Wind | 29 | 121.25 | 13640.54 | 348.43 | 42007.74
Wind | 29.21 | 56.18 | 13696.72 | 159.95 | 42167.69
Wind | 29.29 | 32 | 13728.72 | 90.79 | 42258.48
Wind | 29.36 | 12.2 | 13740.92 | 34.15 | 42292.63
Wind | 29.48 | 35.14 | 13776.06 | 99 | 42391.63
Wind | 29.96 | 2.28 | 13778.34 | 6.33 | 42397.96
Solar | 30.01 | 854.03 | 14632.37 | 1457.71 | 43855.67
Solar | 30.19 | 3562.86 | 18195.23 | 6044.45 | 49900.12
Solar | 30.23 | 2439.97 | 20635.2 | 4133.21 | 54033.33
Solar | 30.35 | 2663.13 | 23298.33 | 4494.05 | 58527.38
Solar | 30.38 | 1491.14 | 24789.47 | 2513.77 | 61041.15
Solar | 30.5 | 1909.99 | 26699.46 | 3208.66 | 64249.81
Solar | 30.55 | 1743.58 | 28443.04 | 2923.45 | 67173.26
Solar | 30.66 | 187.38 | 28630.42 | 313.23 | 67486.49
Wind | 30.69 | 27.92 | 28658.34 | 75.61 | 67562.1
Solar | 30.7 | 983.72 | 29642.06 | 1641.68 | 69203.78
Solar | 30.71 | 2619.85 | 32261.91 | 4369.54 | 73573.32
Solar | 30.73 | 2478.71 | 34740.62 | 4131.81 | 77705.13
Solar | 30.75 | 3049.23 | 37789.85 | 5079.22 | 82784.35
Solar | 30.76 | 3364.88 | 41154.73 | 5605.68 | 88390.03
Solar | 30.77 | 2952.1 | 44106.83 | 4917.09 | 93307.12
Solar | 30.83 | 3398.85 | 47505.68 | 5645.96 | 98953.08
Solar | 30.84 | 3222.37 | 50728.05 | 5353.07 | 104306.15
Solar | 30.86 | 3489.25 | 54217.3 | 5793.19 | 110099.34
Solar | 30.87 | 2914.53 | 57131.83 | 4835.55 | 114934.89
Solar | 30.87 | 1439.5 | 58571.33 | 2389.94 | 117324.83
Solar | 30.88 | 1180.11 | 59751.44 | 1958.22 | 119283.05
Wind | 30.88 | 77.37 | 59828.81 | 208.69 | 119491.74
Solar | 30.88 | 1575.97 | 61404.78 | 2615.53 | 122107.27
Solar | 30.89 | 2869.23 | 64274.01 | 4759.29 | 126866.56
Solar | 30.89 | 2699 | 66973.01 | 4475.74 | 131342.3
Solar | 30.89 | 2662.91 | 69635.92 | 4417.07 | 135759.37
Solar | 30.92 | 2791.13 | 72427.05 | 4626.1 | 140385.47
Solar | 30.92 | 3199.91 | 75626.96 | 5301.22 | 145686.69
Solar | 30.93 | 3586.91 | 79213.87 | 5942.47 | 151629.16
Solar | 30.93 | 3341.04 | 82554.91 | 5533.71 | 157162.87
Solar | 30.93 | 3521.83 | 86076.74 | 5833.69 | 162996.56
Solar | 30.93 | 1152.65 | 87229.39 | 1909.79 | 164906.35
Solar | 30.93 | 3019.04 | 90248.43 | 5001.41 | 169907.76
Solar | 30.94 | 2554.51 | 92802.94 | 4229.05 | 174136.81
Solar | 30.94 | 3520.95 | 96323.89 | 5832.11 | 179968.92
Solar | 30.96 | 1480.28 | 97804.17 | 2449.77 | 182418.69
Solar | 30.96 | 2598.17 | 100402.34 | 4298.03 | 186716.72
Solar | 30.97 | 2162 | 102564.34 | 3576.18 | 190292.9
Solar | 30.99 | 3322.29 | 105886.63 | 5490.89 | 195783.79
Solar | 30.99 | 3514.38 | 109401.01 | 5809.29 | 201593.08
Solar | 31 | 3152.11 | 112553.12 | 5209.53 | 206802.61
Solar | 31 | 3129.92 | 115683.04 | 5172.19 | 211974.8
Solar | 31.02 | 3521.92 | 119204.96 | 5815.63 | 217790.43
Solar | 31.03 | 3264.35 | 122469.31 | 5388.44 | 223178.87
Solar | 31.03 | 2022.52 | 124491.83 | 3338.5 | 226517.37
Solar | 31.05 | 2445.89 | 126937.72 | 4035.4 | 230552.77
Solar | 31.05 | 2147.26 | 129084.98 | 3541.62 | 234094.39
Solar | 31.05 | 2646.02 | 131731 | 4365.96 | 238460.35
Solar | 31.06 | 3203.63 | 134934.63 | 5284.57 | 243744.92
Solar | 31.08 | 3375.71 | 138310.34 | 5563.29 | 249308.21
Solar | 31.08 | 2219.58 | 140529.92 | 3658.32 | 252966.53
Solar | 31.08 | 2837.98 | 143367.9 | 4676.95 | 257643.48
Solar | 31.09 | 3536.85 | 146904.75 | 5826.77 | 263470.25
Solar | 31.09 | 2691.03 | 149595.78 | 4434.32 | 267904.57
Solar | 31.1 | 984.23 | 150580.01 | 1621.11 | 269525.68
Solar | 31.1 | 3357.54 | 153937.55 | 5530.39 | 275056.07
Solar | 31.11 | 2600.1 | 156537.65 | 4281.54 | 279337.61
Solar | 31.11 | 2839.4 | 159377.05 | 4674.98 | 284012.59
Solar | 31.11 | 3559.84 | 162936.89 | 5860.66 | 289873.25
Solar | 31.13 | 3529.24 | 166466.13 | 5807.57 | 295680.82
Solar | 31.14 | 3511.28 | 169977.41 | 5776.24 | 301457.06
Solar | 31.14 | 2530.3 | 172507.71 | 4163.06 | 305620.12
Solar | 31.14 | 3212.35 | 175720.06 | 5283.68 | 310903.8
Solar | 31.14 | 3301.32 | 179021.38 | 5430.41 | 316334.21
Solar | 31.14 | 2904.92 | 181926.3 | 4778.51 | 321112.72
Solar | 31.14 | 3111.73 | 185038.03 | 5120.86 | 326233.58
Solar | 31.15 | 2736.24 | 187774.27 | 4499.42 | 330733
Solar | 31.15 | 2478.15 | 190252.42 | 4076.09 | 334809.09
Solar | 31.16 | 2840.43 | 193092.85 | 4668.31 | 339477.4
Solar | 31.16 | 3233.57 | 196326.42 | 5316.64 | 344794.04
Solar | 31.16 | 3227.49 | 199553.91 | 5305.98 | 350100.02
Solar | 31.16 | 3430.14 | 202984.05 | 5638.73 | 355738.75
Solar | 31.17 | 2757.3 | 205741.35 | 4531.55 | 360270.3
Solar | 31.17 | 3395.72 | 209137.07 | 5579.68 | 365849.98
Solar | 31.18 | 3192.66 | 212329.73 | 5244.9 | 371094.88
Solar | 31.18 | 3516.31 | 215846.04 | 5777.07 | 376871.95
Solar | 31.18 | 3411.46 | 219257.5 | 5604.07 | 382476.02
Solar | 31.19 | 3777.43 | 223034.93 | 6203.04 | 388679.06
Solar | 31.19 | 2485.2 | 225520.13 | 4081.2 | 392760.26
Solar | 31.19 | 3113.39 | 228633.52 | 5113.97 | 397874.23
Solar | 31.21 | 2497.01 | 231130.53 | 4099.12 | 401973.35
Solar | 31.21 | 3493.39 | 234623.92 | 5734.8 | 407708.15
Solar | 31.21 | 3533.98 | 238157.9 | 5799.62 | 413507.77
Solar | 31.22 | 3658.91 | 241816.81 | 6002.15 | 419509.92
Solar | 31.23 | 3637.08 | 245453.89 | 5965.11 | 425475.03
Solar | 31.24 | 3461.65 | 248915.54 | 5675.52 | 431150.55
Solar | 31.24 | 3253.98 | 252169.52 | 5335.98 | 436486.53
Solar | 31.24 | 2933.2 | 255102.72 | 4809.7 | 441296.23
Solar | 31.24 | 1067.33 | 256170.05 | 1749.79 | 443046.02
Solar | 31.25 | 3021.4 | 259191.45 | 4953.03 | 447999.05
Solar | 31.25 | 2292.6 | 261484.05 | 3757.75 | 451756.8
Solar | 31.25 | 447.67 | 261931.72 | 733.8 | 452490.6
Solar | 31.25 | 2131.42 | 264063.14 | 3494.1 | 455984.7
Solar | 31.26 | 3010.99 | 267074.13 | 4933.61 | 460918.31
Solar | 31.26 | 3383.42 | 270457.55 | 5545.16 | 466463.47
Solar | 31.27 | 3568.78 | 274026.33 | 5846.57 | 472310.04
Solar | 31.28 | 2596.68 | 276623.01 | 4252.69 | 476562.73
Solar | 31.29 | 3226.63 | 279849.64 | 5284.71 | 481847.44
Solar | 31.3 | 3638.23 | 283487.87 | 5953.75 | 487801.19
Solar | 31.3 | 3101.95 | 286589.82 | 5077.33 | 492878.52
Solar | 31.31 | 2771.93 | 289361.75 | 4534.06 | 497412.58
Solar | 31.31 | 3452.31 | 292814.06 | 5647.19 | 503059.77
Solar | 31.33 | 3414.37 | 296228.43 | 5582.09 | 508641.86
Solar | 31.34 | 2527.93 | 298756.36 | 4130.72 | 512772.58
Solar | 31.34 | 2559.07 | 301315.43 | 4182.27 | 516954.85
Solar | 31.35 | 2696.7 | 304012.13 | 4405.97 | 521360.82
Solar | 31.35 | 3252.76 | 307264.89 | 5314.95 | 526675.77
Solar | 31.35 | 3407.89 | 310672.78 | 5568.83 | 532244.6
Solar | 31.36 | 1917.26 | 312590.04 | 3131.17 | 535375.77
Solar | 31.36 | 2396.82 | 314986.86 | 3914.57 | 539290.34
Solar | 31.36 | 2346.94 | 317333.8 | 3833.14 | 543123.48
Solar | 31.37 | 3022.47 | 320356.27 | 4935.89 | 548059.37
Solar | 31.37 | 3598.03 | 323954.3 | 5876.96 | 553936.33
Solar | 31.38 | 3065.57 | 327019.87 | 5004.36 | 558940.69
Solar | 31.39 | 3346.36 | 330366.23 | 5460.84 | 564401.53
Solar | 31.4 | 3967.8 | 334334.03 | 6472.69 | 570874.22
Solar | 31.4 | 3690.94 | 338024.97 | 6021.51 | 576895.73
Solar | 31.42 | 3209.37 | 341234.34 | 5232.35 | 582128.08
Solar | 31.42 | 1979.25 | 343213.59 | 3226.85 | 585354.93
Solar | 31.42 | 2825.24 | 346038.83 | 4606.3 | 589961.23
Solar | 31.43 | 3611.13 | 349649.96 | 5885.41 | 595846.64
Solar | 31.43 | 3185.21 | 352835.17 | 5190.47 | 601037.11
Solar | 31.43 | 3172.28 | 356007.45 | 5171.1 | 606208.21
Solar | 31.44 | 3508.08 | 359515.53 | 5716.28 | 611924.49
Solar | 31.44 | 3817.25 | 363332.78 | 6220.94 | 618145.43
Solar | 31.45 | 3540.62 | 366873.4 | 5767.82 | 623913.25
Solar | 31.45 | 2118.01 | 368991.41 | 3449.9 | 627363.15
Solar | 31.46 | 658.44 | 369649.85 | 1071.9 | 628435.05
Solar | 31.46 | 2854.79 | 372504.64 | 4649.27 | 633084.32
Solar | 31.47 | 1658.89 | 374163.53 | 2700.01 | 635784.33
Solar | 31.48 | 2959.25 | 377122.78 | 4816.64 | 640600.97
Solar | 31.48 | 3099.15 | 380221.93 | 5042.09 | 645643.06
Solar | 31.49 | 2669.28 | 382891.21 | 4342.51 | 649985.57
Solar | 31.49 | 3356.41 | 386247.62 | 5460.53 | 655446.1
Solar | 31.49 | 3127.44 | 389375.06 | 5088.05 | 660534.15
Solar | 31.49 | 3374.04 | 392749.1 | 5489.91 | 666024.06
Solar | 31.49 | 2602.2 | 395351.3 | 4234.09 | 670258.15
Solar | 31.49 | 3849.57 | 399200.87 | 6262.9 | 676521.05
Solar | 31.5 | 2563.89 | 401764.76 | 4169.91 | 680690.96
Solar | 31.5 | 2719.19 | 404483.95 | 4421.84 | 685112.8
Wind | 31.52 | 56.21 | 404540.16 | 148.5 | 685261.3
Solar | 31.52 | 1899.98 | 406440.14 | 3088.09 | 688349.39
Solar | 31.52 | 2896.16 | 409336.3 | 4706.84 | 693056.23
Solar | 31.52 | 3424.4 | 412760.7 | 5565.67 | 698621.9
Solar | 31.52 | 2212.8 | 414973.5 | 3596.09 | 702217.99
Solar | 31.53 | 2684.49 | 417657.99 | 4361.86 | 706579.85
Solar | 31.53 | 3758.57 | 421416.56 | 6107.06 | 712686.91
Solar | 31.53 | 2655.64 | 424072.2 | 4314.59 | 717001.5
Solar | 31.54 | 2738.14 | 426810.34 | 4447.65 | 721449.15
Solar | 31.54 | 3467.51 | 430277.85 | 5632.59 | 727081.74
Solar | 31.54 | 1998.4 | 432276.25 | 3245.42 | 730327.16
Solar | 31.55 | 1673.58 | 433949.83 | 2717.84 | 733045
Solar | 31.56 | 2500.41 | 436450.24 | 4058.1 | 737103.1
Solar | 31.56 | 2993.06 | 439443.3 | 4858.25 | 741961.35
Solar | 31.56 | 2783.67 | 442226.97 | 4518.85 | 746480.2
Solar | 31.56 | 3637.34 | 445864.31 | 5904.39 | 752384.59
Solar | 31.57 | 3094.65 | 448958.96 | 5021.35 | 757405.94
Solar | 31.57 | 3050.35 | 452009.31 | 4950.19 | 762356.13
Solar | 31.58 | 3069.44 | 455078.75 | 4978.84 | 767334.97
Solar | 31.58 | 2496.25 | 457575 | 4048.38 | 771383.35
Solar | 31.58 | 3217.6 | 460792.6 | 5219.78 | 776603.13
Solar | 31.58 | 3185.74 | 463978.34 | 5167.87 | 781771
Solar | 31.59 | 2723.45 | 466701.79 | 4416.72 | 786187.72
Solar | 31.59 | 3580.3 | 470282.09 | 5806.99 | 791994.71
Solar | 31.59 | 3711.68 | 473993.77 | 6020.05 | 798014.76
Solar | 31.59 | 3655.27 | 477649.04 | 5929.04 | 803943.8
Solar | 31.59 | 2692.58 | 480341.62 | 4367.1 | 808310.9
Solar | 31.6 | 3371.23 | 483712.85 | 5464.62 | 813775.52
Solar | 31.6 | 3514.23 | 487227.08 | 5697.35 | 819472.87
Solar | 31.6 | 3444.46 | 490671.54 | 5584.56 | 825057.43
Solar | 31.6 | 3418.85 | 494090.39 | 5544.18 | 830601.61
Solar | 31.6 | 3546.47 | 497636.86 | 5750.73 | 836352.34
Solar | 31.6 | 2659.32 | 500296.18 | 4311.4 | 840663.74
Solar | 31.6 | 3556.13 | 503852.31 | 5765.42 | 846429.16
Solar | 31.6 | 2852.63 | 506704.94 | 4624.51 | 851053.67
Solar | 31.61 | 1995.07 | 508700.01 | 3233.2 | 854286.87
Solar | 31.61 | 1720.87 | 510420.88 | 2789.47 | 857076.34
Solar | 31.61 | 2407.07 | 512827.95 | 3899.68 | 860976.02
Solar | 31.61 | 2683.55 | 515511.5 | 4349.11 | 865325.13
Solar | 31.62 | 3499.74 | 519011.24 | 5671.87 | 870997
Solar | 31.62 | 2659.06 | 521670.3 | 4307.24 | 875304.24
Solar | 31.62 | 2327.01 | 523997.31 | 3770.14 | 879074.38
Solar | 31.63 | 3024.89 | 527022.2 | 4898.25 | 883972.63
Solar | 31.64 | 2417.34 | 529439.54 | 3914.77 | 887887.4
Solar | 31.64 | 3634.19 | 533073.73 | 5884.49 | 893771.89
Solar | 31.65 | 3000.87 | 536074.6 | 4857.53 | 898629.42
Solar | 31.65 | 2256.28 | 538330.88 | 3652.71 | 902282.13
Solar | 31.65 | 2725.12 | 541056 | 4412.04 | 906694.17
Solar | 31.65 | 3241.81 | 544297.81 | 5246.15 | 911940.32
Solar | 31.65 | 2791.77 | 547089.58 | 4518.75 | 916459.07
Solar | 31.65 | 2474.2 | 549563.78 | 4004.34 | 920463.41
Solar | 31.66 | 3151.47 | 552715.25 | 5099.84 | 925563.25
Solar | 31.66 | 2930.51 | 555645.76 | 4742.32 | 930305.57
Solar | 31.67 | 3685.13 | 559330.89 | 5962.32 | 936267.89
Solar | 31.67 | 3103.21 | 562434.1 | 5019.18 | 941287.07
Solar | 31.68 | 2888.73 | 565322.83 | 4670.5 | 945957.57
Solar | 31.68 | 2608.28 | 567931.11 | 4218.34 | 950175.91
Solar | 31.68 | 2894.28 | 570825.39 | 4680.24 | 954856.15
Solar | 31.68 | 2993.95 | 573819.34 | 4841.83 | 959697.98
Solar | 31.68 | 2883.85 | 576703.19 | 4662.88 | 964360.86
Solar | 31.69 | 2171.42 | 578874.61 | 3510.25 | 967871.11
Solar | 31.69 | 3830.92 | 582705.53 | 6194.64 | 974065.75
Solar | 31.69 | 2627.03 | 585332.56 | 4246.61 | 978312.36
Solar | 31.7 | 3754.94 | 589087.5 | 6070.48 | 984382.84
Solar | 31.7 | 2993.8 | 592081.3 | 4839.3 | 989222.14
Solar | 31.7 | 2621.84 | 594703.14 | 4236.68 | 993458.82
Solar | 31.71 | 3112.68 | 597815.82 | 5028.85 | 998487.67
Solar | 31.72 | 2909.22 | 600725.04 | 4698.19 | 1003185.86
Solar | 31.72 | 1645.94 | 602370.98 | 2658.9 | 1005844.76
Solar | 31.72 | 3536.45 | 605907.43 | 5713.04 | 1011557.8
Solar | 31.74 | 3579.63 | 609487.06 | 5778.23 | 1017336.03
Solar | 31.74 | 2487.28 | 611974.34 | 4014.01 | 1021350.04
Solar | 31.75 | 2893.45 | 614867.79 | 4668.35 | 1026018.39
Solar | 31.76 | 2567.91 | 617435.7 | 4142.99 | 1030161.38
Solar | 31.76 | 2788.93 | 620224.63 | 4498.44 | 1034659.82
Solar | 31.76 | 2750.34 | 622974.97 | 4436.33 | 1039096.15
Solar | 31.76 | 3758.22 | 626733.19 | 6062.42 | 1045158.57
Solar | 31.77 | 1798.94 | 628532.13 | 2901.28 | 1048059.85
Solar | 31.78 | 2724.55 | 631256.68 | 4392.21 | 1052452.06
Solar | 31.78 | 3331.97 | 634588.65 | 5372.07 | 1057824.13
Solar | 31.78 | 2625.2 | 637213.85 | 4232.62 | 1062056.75
Solar | 31.79 | 3697.73 | 640911.58 | 5959.21 | 1068015.96
Solar | 31.8 | 3048.65 | 643960.23 | 4911.92 | 1072927.88
Solar | 31.8 | 3028.6 | 646988.83 | 4879.21 | 1077807.09
Solar | 31.8 | 2789.7 | 649778.53 | 4494.57 | 1082301.66
Solar | 31.81 | 2954.33 | 652732.86 | 4757.13 | 1087058.79
Solar | 31.82 | 3168.17 | 655901.03 | 5100.2 | 1092158.99
Solar | 31.84 | 3747.92 | 659648.95 | 6031.86 | 1098190.85
Solar | 31.84 | 3217.97 | 662866.92 | 5178.18 | 1103369.03
Solar | 31.84 | 3372.56 | 666239.48 | 5426.84 | 1108795.87
Solar | 31.84 | 3774.27 | 670013.75 | 6072.83 | 1114868.7
Solar | 31.85 | 3700.95 | 673714.7 | 5952.78 | 1120821.48
Solar | 31.85 | 1722.89 | 675437.59 | 2772.46 | 1123593.94
Solar | 31.86 | 1494.18 | 676931.77 | 2401.76 | 1125995.7
Solar | 31.86 | 3320.44 | 680252.21 | 5338.43 | 1131334.13
Solar | 31.87 | 3292.53 | 683544.74 | 5291.95 | 1136626.08
Solar | 31.87 | 575.38 | 684120.12 | 924.71 | 1137550.79
Solar | 31.88 | 3509.67 | 687629.79 | 5638.71 | 1143189.5
Solar | 31.89 | 2879.31 | 690509.1 | 4625.59 | 1147815.09
Solar | 31.89 | 3334.79 | 693843.89 | 5358.18 | 1153173.27
Solar | 31.91 | 2891.83 | 696735.72 | 4643.42 | 1157816.69
Solar | 31.91 | 3804.94 | 700540.66 | 6107.29 | 1163923.98
Solar | 31.91 | 2831.2 | 703371.86 | 4544.13 | 1168468.11
Solar | 31.92 | 3419.94 | 706791.8 | 5488.9 | 1173957.01
Solar | 31.92 | 2587.86 | 709379.66 | 4153.5 | 1178110.51
Solar | 31.93 | 3643.96 | 713023.62 | 5845.61 | 1183956.12
Solar | 31.94 | 2280.26 | 715303.88 | 3657.64 | 1187613.76
Solar | 31.94 | 3413.49 | 718717.37 | 5474.02 | 1193087.78
Solar | 31.95 | 2848.84 | 721566.21 | 4566.35 | 1197654.13
Solar | 31.95 | 3908.96 | 725475.17 | 6267.68 | 1203921.81
Solar | 31.95 | 3696.45 | 729171.62 | 5927.19 | 1209849
Solar | 31.96 | 2921.77 | 732093.39 | 4682.62 | 1214531.62
Solar | 31.97 | 3425.8 | 735519.19 | 5489.87 | 1220021.49
Solar | 32 | 3797.28 | 739316.47 | 6078.51 | 1226100
Solar | 32.01 | 3814.29 | 743130.76 | 6104.48 | 1232204.48
Solar | 32.01 | 3477.49 | 746608.25 | 5565.07 | 1237769.55
Solar | 32.02 | 2460.91 | 749069.16 | 3937.36 | 1241706.91
Solar | 32.02 | 3220.87 | 752290.03 | 5152.49 | 1246859.4
Solar | 32.03 | 1818.73 | 754108.76 | 2908.51 | 1249767.91
Solar | 32.04 | 3974.32 | 758083.08 | 6354.49 | 1256122.4
Solar | 32.05 | 1298.53 | 759381.61 | 2075 | 1258197.4
Solar | 32.06 | 3222.6 | 762604.21 | 5149.82 | 1263347.22
Solar | 32.08 | 3532.27 | 766136.48 | 5641.42 | 1268988.64
Solar | 32.1 | 2853.1 | 768989.58 | 4552.23 | 1273540.87
Solar | 32.1 | 3250.02 | 772239.6 | 5186.69 | 1278727.56
Solar | 32.11 | 3440.47 | 775680.07 | 5489.36 | 1284216.92
Solar | 32.11 | 2572.98 | 778253.05 | 4104.65 | 1288321.57
Solar | 32.11 | 2767.85 | 781020.9 | 4415.11 | 1292736.68
Solar | 32.12 | 3697.69 | 784718.59 | 5898.04 | 1298634.72
Solar | 32.13 | 1974.14 | 786692.73 | 3148.88 | 1301783.6
Solar | 32.13 | 3056.12 | 789748.85 | 4872.03 | 1306655.63
Solar | 32.13 | 3451 | 793199.85 | 5501.37 | 1312157
Solar | 32.14 | 2372.84 | 795572.69 | 3782.03 | 1315939.03
Solar | 32.14 | 2859.45 | 798432.14 | 4557 | 1320496.03
Solar | 32.16 | 3647.6 | 802079.74 | 5812.02 | 1326308.05
Solar | 32.17 | 2952.82 | 805032.56 | 4701.22 | 1331009.27
Solar | 32.17 | 3893.35 | 808925.91 | 6200.08 | 1337209.35
Solar | 32.17 | 3269.67 | 812195.58 | 5206.63 | 1342415.98
Solar | 32.17 | 3842.58 | 816038.16 | 6118.1 | 1348534.08
Solar | 32.18 | 1481.49 | 817519.65 | 2358.26 | 1350892.34
Solar | 32.19 | 3770.81 | 821290.46 | 6000.95 | 1356893.29
Solar | 32.19 | 3855.38 | 825145.84 | 6135.91 | 1363029.2
Solar | 32.19 | 3073 | 828218.84 | 4888.92 | 1367918.12
Solar | 32.19 | 1846.18 | 830065.02 | 2939.38 | 1370857.5
Solar | 32.2 | 2569.77 | 832634.79 | 4088.99 | 1374946.49
Solar | 32.2 | 3456.72 | 836091.51 | 5501.27 | 1380447.76
Solar | 32.2 | 2696.28 | 838787.79 | 4289 | 1384736.76
Solar | 32.21 | 2548.11 | 841335.9 | 4052.39 | 1388789.15
Solar | 32.21 | 3302.19 | 844638.09 | 5253.25 | 1394042.4
Solar | 32.21 | 3646.76 | 848284.85 | 5800.12 | 1399842.52
Solar | 32.21 | 3315.09 | 851599.94 | 5270.83 | 1405113.35
Solar | 32.22 | 3163.56 | 854763.5 | 5029.35 | 1410142.7
Solar | 32.22 | 2750.43 | 857513.93 | 4373.47 | 1414516.17
Solar | 32.23 | 3721.47 | 861235.4 | 5915.24 | 1420431.41
Solar | 32.23 | 3426.52 | 864661.92 | 5446.09 | 1425877.5
Solar | 32.24 | 2041.17 | 866703.09 | 3243.64 | 1429121.14
Solar | 32.24 | 1418.99 | 868122.08 | 2254.97 | 1431376.11
Solar | 32.25 | 3064.04 | 871186.12 | 4866.57 | 1436242.68
Solar | 32.25 | 3681.31 | 874867.43 | 5846.9 | 1442089.58
Solar | 32.25 | 2902.7 | 877770.13 | 4611.34 | 1446700.92
Solar | 32.25 | 1885.64 | 879655.77 | 2994.95 | 1449695.87
Solar | 32.26 | 2376.87 | 882032.64 | 3774.87 | 1453470.74
Solar | 32.27 | 3695.67 | 885728.31 | 5867.03 | 1459337.77
Solar | 32.28 | 3684.32 | 889412.63 | 5846.3 | 1465184.07
Solar | 32.29 | 3738.77 | 893151.4 | 5932.16 | 1471116.23
Solar | 32.29 | 2137.59 | 895288.99 | 3391.31 | 1474507.54
Solar | 32.3 | 1190.23 | 896479.22 | 1887.34 | 1476394.88
Solar | 32.3 | 3454.34 | 899933.56 | 5478.57 | 1481873.45
Solar | 32.31 | 2947.85 | 902881.41 | 4673.5 | 1486546.95
Solar | 32.32 | 2289 | 905170.41 | 3628.53 | 1490175.48

## MISO Q
Resource | LCOE | Resource MW | Cumulative MW | Annual GWh | Cumulative GWh
Wind | 24.34 | 135.69 | 135.69 | 458.22 | 458.22
Wind | 24.63 | 142.37 | 278.06 | 475.12 | 933.34
Wind | 24.7 | 123.86 | 401.92 | 412.07 | 1345.41
Wind | 24.75 | 26.73 | 428.65 | 88.78 | 1434.19
Wind | 24.77 | 103.47 | 532.12 | 343.47 | 1777.66
Wind | 24.82 | 98.49 | 630.61 | 326.25 | 2103.91
Wind | 24.85 | 40.1 | 670.71 | 132.62 | 2236.53
Wind | 24.9 | 73.36 | 744.07 | 242.13 | 2478.66
Wind | 24.91 | 118.07 | 862.14 | 389.78 | 2868.44
Wind | 24.94 | 63.62 | 925.76 | 209.65 | 3078.09
Wind | 24.96 | 30.42 | 956.18 | 100.21 | 3178.3
Wind | 24.96 | 75.86 | 1032.04 | 249.89 | 3428.19
Wind | 24.97 | 130.64 | 1162.68 | 430.01 | 3858.2
Wind | 24.98 | 82.34 | 1245.02 | 270.96 | 4129.16
Wind | 25.03 | 52.12 | 1297.14 | 171.18 | 4300.34
Wind | 25.09 | 44.74 | 1341.88 | 146.6 | 4446.94
Wind | 25.09 | 149 | 1490.88 | 487.95 | 4934.89
Wind | 25.15 | 91.12 | 1582 | 297.89 | 5232.78
Wind | 25.15 | 112.95 | 1694.95 | 369.15 | 5601.93
Wind | 25.22 | 61.77 | 1756.72 | 201.3 | 5803.23
Wind | 25.23 | 84.81 | 1841.53 | 276.31 | 6079.54
Wind | 25.24 | 63.59 | 1905.12 | 207.11 | 6286.65
Wind | 25.29 | 84.79 | 1989.91 | 275.83 | 6562.48
Wind | 25.3 | 163.88 | 2153.79 | 533.38 | 7095.86
Wind | 25.34 | 95.32 | 2249.11 | 309.26 | 7405.12
Wind | 25.34 | 125.9 | 2375.01 | 409.19 | 7814.31
Wind | 25.35 | 102.62 | 2477.63 | 334.9 | 8149.21
Wind | 25.36 | 99.85 | 2577.48 | 324.25 | 8473.46
Wind | 25.38 | 95.81 | 2673.29 | 310.31 | 8783.77
Wind | 25.4 | 39 | 2712.29 | 126.2 | 8909.97
Wind | 25.41 | 49.72 | 2762.01 | 160.89 | 9070.86
Wind | 25.42 | 84.3 | 2846.31 | 274.52 | 9345.38
Wind | 25.43 | 54.63 | 2900.94 | 177.75 | 9523.13
Wind | 25.44 | 95.23 | 2996.17 | 307.67 | 9830.8
Wind | 25.44 | 50.28 | 3046.45 | 163.57 | 9994.37
Wind | 25.44 | 80.51 | 3126.96 | 260.11 | 10254.48
Wind | 25.44 | 49.33 | 3176.29 | 160.21 | 10414.69
Wind | 25.46 | 46.36 | 3222.65 | 150.01 | 10564.7
Wind | 25.48 | 38.62 | 3261.27 | 124.64 | 10689.34
Wind | 25.5 | 126.72 | 3387.99 | 409.38 | 11098.72
Wind | 25.5 | 173.54 | 3561.53 | 560.15 | 11658.87
Wind | 25.51 | 82.72 | 3644.25 | 266.57 | 11925.44
Wind | 25.52 | 88.89 | 3733.14 | 287.59 | 12213.03
Wind | 25.52 | 85.44 | 3818.58 | 277.08 | 12490.11
Wind | 25.52 | 74.16 | 3892.74 | 238.96 | 12729.07
Wind | 25.53 | 9.04 | 3901.78 | 29.16 | 12758.23
Wind | 25.53 | 50.98 | 3952.76 | 164.45 | 12922.68
Wind | 25.55 | 64.49 | 4017.25 | 208.84 | 13131.52
Wind | 25.55 | 105.9 | 4123.15 | 343.13 | 13474.65
Wind | 25.57 | 146.67 | 4269.82 | 472.65 | 13947.3
Wind | 25.57 | 142.84 | 4412.66 | 460.16 | 14407.46
Wind | 25.57 | 91.78 | 4504.44 | 295.65 | 14703.11
Wind | 25.57 | 102.16 | 4606.6 | 329.74 | 15032.85
Wind | 25.58 | 66.65 | 4673.25 | 214.27 | 15247.12
Wind | 25.6 | 62.33 | 4735.58 | 200.6 | 15447.72
Wind | 25.6 | 64.49 | 4800.07 | 207.14 | 15654.86
Wind | 25.61 | 68.45 | 4868.52 | 219.94 | 15874.8
Wind | 25.61 | 66.61 | 4935.13 | 214.24 | 16089.04
Wind | 25.62 | 80.04 | 5015.17 | 257.4 | 16346.44
Wind | 25.63 | 105.78 | 5120.95 | 341.67 | 16688.11
Wind | 25.63 | 53.07 | 5174.02 | 171.36 | 16859.47
Wind | 25.64 | 77.13 | 5251.15 | 249.02 | 17108.49
Wind | 25.64 | 129.42 | 5380.57 | 417.93 | 17526.42
Wind | 25.64 | 107.53 | 5488.1 | 345.46 | 17871.88
Wind | 25.65 | 79.91 | 5568.01 | 256.13 | 18128.01
Wind | 25.67 | 76.2 | 5644.21 | 244.52 | 18372.53
Wind | 25.67 | 84.54 | 5728.75 | 272.46 | 18644.99
Wind | 25.69 | 57.4 | 5786.15 | 184.93 | 18829.92
Wind | 25.69 | 50.81 | 5836.96 | 162.62 | 18992.54
Wind | 25.7 | 43.93 | 5880.89 | 141.44 | 19133.98
Wind | 25.7 | 74.8 | 5955.69 | 239.68 | 19373.66
Wind | 25.72 | 48.38 | 6004.07 | 155.04 | 19528.7
Wind | 25.72 | 142.71 | 6146.78 | 456.78 | 19985.48
Wind | 25.72 | 94.55 | 6241.33 | 304.22 | 20289.7
Wind | 25.73 | 77.17 | 6318.5 | 246.71 | 20536.41
Wind | 25.73 | 32.17 | 6350.67 | 103.04 | 20639.45
Wind | 25.75 | 37.49 | 6388.16 | 119.9 | 20759.35
Wind | 25.75 | 55.19 | 6443.35 | 176.18 | 20935.53
Wind | 25.76 | 26.73 | 6470.08 | 85.49 | 21021.02
Wind | 25.77 | 95.77 | 6565.85 | 307.41 | 21328.43
Wind | 25.78 | 74.16 | 6640.01 | 236.43 | 21564.86
Wind | 25.78 | 49.45 | 6689.46 | 157.72 | 21722.58
Wind | 25.79 | 49.79 | 6739.25 | 158.75 | 21881.33
Wind | 25.81 | 28.12 | 6767.37 | 89.78 | 21971.11
Wind | 25.81 | 58.78 | 6826.15 | 188.47 | 22159.58
Wind | 25.82 | 100.41 | 6926.56 | 321.88 | 22481.46
Wind | 25.82 | 98.15 | 7024.71 | 313.16 | 22794.62
Wind | 25.82 | 81.23 | 7105.94 | 258.59 | 23053.21
Wind | 25.84 | 113.67 | 7219.61 | 361.68 | 23414.89
Wind | 25.85 | 52.73 | 7272.34 | 167.65 | 23582.54
Wind | 25.86 | 76.84 | 7349.18 | 244.26 | 23826.8
Wind | 25.86 | 78.04 | 7427.22 | 248.63 | 24075.43
Wind | 25.88 | 76.4 | 7503.62 | 242.71 | 24318.14
Wind | 25.9 | 48.19 | 7551.81 | 153.29 | 24471.43
Wind | 25.93 | 50.93 | 7602.74 | 161.83 | 24633.26
Wind | 25.93 | 67.6 | 7670.34 | 214.33 | 24847.59
Wind | 25.94 | 104.68 | 7775.02 | 332 | 25179.59
Wind | 25.94 | 68.33 | 7843.35 | 216.52 | 25396.11
Wind | 25.94 | 65.8 | 7909.15 | 208.53 | 25604.64
Wind | 25.99 | 53.19 | 7962.34 | 168.21 | 25772.85
Wind | 26.01 | 27.26 | 7989.6 | 86.24 | 25859.09
Wind | 26.01 | 66.36 | 8055.96 | 209.71 | 26068.8
Wind | 26.03 | 72.12 | 8128.08 | 229.32 | 26298.12
Wind | 26.05 | 65.83 | 8193.91 | 207.74 | 26505.86
Wind | 26.06 | 45.54 | 8239.45 | 143.67 | 26649.53
Wind | 26.07 | 34.36 | 8273.81 | 108.34 | 26757.87
Wind | 26.07 | 44.59 | 8318.4 | 140.58 | 26898.45
Wind | 26.08 | 61.55 | 8379.95 | 194.08 | 27092.53
Wind | 26.09 | 58.79 | 8438.74 | 185.27 | 27277.8
Wind | 26.09 | 44.18 | 8482.92 | 139.24 | 27417.04
Wind | 26.12 | 84.13 | 8567.05 | 265.17 | 27682.21
Wind | 26.12 | 17.67 | 8584.72 | 55.61 | 27737.82
Wind | 26.14 | 67.31 | 8652.03 | 211.63 | 27949.45
Wind | 26.15 | 29.86 | 8681.89 | 94.04 | 28043.49
Wind | 26.16 | 56.76 | 8738.65 | 178.3 | 28221.79
Wind | 26.16 | 33.22 | 8771.87 | 104.59 | 28326.38
Wind | 26.17 | 30.81 | 8802.68 | 97.22 | 28423.6
Wind | 26.2 | 5.52 | 8808.2 | 17.41 | 28441.01
Wind | 26.2 | 56.64 | 8864.84 | 177.91 | 28618.92
Wind | 26.2 | 78.68 | 8943.52 | 246.86 | 28865.78
Wind | 26.21 | 53.12 | 8996.64 | 167.81 | 29033.59
Wind | 26.21 | 45.61 | 9042.25 | 143.06 | 29176.65
Wind | 26.22 | 74.99 | 9117.24 | 235.1 | 29411.75
Wind | 26.25 | 62.77 | 9180.01 | 196.75 | 29608.5
Wind | 26.25 | 58.33 | 9238.34 | 182.81 | 29791.31
Wind | 26.26 | 37.45 | 9275.79 | 117.22 | 29908.53
Wind | 26.31 | 46.24 | 9322.03 | 145.52 | 30054.05
Wind | 26.31 | 51.61 | 9373.64 | 161.58 | 30215.63
Wind | 26.31 | 48.84 | 9422.48 | 153.74 | 30369.37
Wind | 26.33 | 85.75 | 9508.23 | 267.72 | 30637.09
Wind | 26.39 | 103.23 | 9611.46 | 321.5 | 30958.59
Wind | 26.39 | 23.91 | 9635.37 | 74.52 | 31033.11
Wind | 26.41 | 47.29 | 9682.66 | 148.26 | 31181.37
Wind | 26.41 | 35.45 | 9718.11 | 110.48 | 31291.85
Wind | 26.43 | 108.96 | 9827.07 | 339.14 | 31630.99
Wind | 26.46 | 58.54 | 9885.61 | 181.91 | 31812.9
Wind | 26.48 | 37.66 | 9923.27 | 117.77 | 31930.67
Wind | 26.5 | 36.79 | 9960.06 | 114.15 | 32044.82
Wind | 26.55 | 27.29 | 9987.35 | 85.1 | 32129.92
Wind | 26.56 | 61.87 | 10049.22 | 191.56 | 32321.48
Wind | 26.56 | 84.52 | 10133.74 | 261.74 | 32583.22
Wind | 26.58 | 34.6 | 10168.34 | 107.07 | 32690.29
Wind | 26.58 | 66.65 | 10234.99 | 206.22 | 32896.51
Wind | 26.62 | 25.17 | 10260.16 | 78.33 | 32974.84
Wind | 26.62 | 16.69 | 10276.85 | 51.62 | 33026.46
Wind | 26.63 | 53.28 | 10330.13 | 164.49 | 33190.95
Wind | 26.64 | 39.27 | 10369.4 | 121.24 | 33312.19
Wind | 26.64 | 3.4 | 10372.8 | 10.49 | 33322.68
Wind | 26.64 | 32.44 | 10405.24 | 100.19 | 33422.87
Wind | 26.65 | 50.4 | 10455.64 | 155.48 | 33578.35
Wind | 26.65 | 86.63 | 10542.27 | 267.37 | 33845.72
Wind | 26.67 | 31.42 | 10573.69 | 96.81 | 33942.53
Wind | 26.67 | 22.06 | 10595.75 | 68.5 | 34011.03
Wind | 26.68 | 15.79 | 10611.54 | 48.66 | 34059.69
Wind | 26.7 | 2.77 | 10614.31 | 8.53 | 34068.22
Wind | 26.71 | 33.44 | 10647.75 | 103.43 | 34171.65
Wind | 26.72 | 39.27 | 10687.02 | 121.05 | 34292.7
Wind | 26.74 | 49.04 | 10736.06 | 150.79 | 34443.49
Wind | 26.75 | 66.02 | 10802.08 | 202.89 | 34646.38
Wind | 26.78 | 32.29 | 10834.37 | 99.14 | 34745.52
Wind | 26.78 | 70.71 | 10905.08 | 217.07 | 34962.59
Wind | 26.79 | 70.96 | 10976.04 | 217.72 | 35180.31
Wind | 26.79 | 89.69 | 11065.73 | 275.53 | 35455.84
Wind | 26.79 | 21.09 | 11086.82 | 64.74 | 35520.58
Wind | 26.82 | 43.47 | 11130.29 | 133.31 | 35653.89
Wind | 26.83 | 67.92 | 11198.21 | 208.11 | 35862
Wind | 26.84 | 17.2 | 11215.41 | 52.75 | 35914.75
Wind | 26.84 | 33.9 | 11249.31 | 103.9 | 36018.65
Wind | 26.95 | 22.72 | 11272.03 | 69.33 | 36087.98
Wind | 26.96 | 69.72 | 11341.75 | 212.47 | 36300.45
Wind | 26.98 | 46.22 | 11387.97 | 140.91 | 36441.36
Wind | 27 | 60.53 | 11448.5 | 184.62 | 36625.98
Wind | 27.02 | 22 | 11470.5 | 67.43 | 36693.41
Wind | 27.06 | 30.35 | 11500.85 | 92.25 | 36785.66
Wind | 27.13 | 12.15 | 11513 | 36.87 | 36822.53
Wind | 27.15 | 46.75 | 11559.75 | 141.56 | 36964.09
Wind | 27.16 | 27.17 | 11586.92 | 82.36 | 37046.45
Wind | 27.17 | 61.19 | 11648.11 | 185.27 | 37231.72
Wind | 27.17 | 49.33 | 11697.44 | 150.4 | 37382.12
Wind | 27.18 | 81.62 | 11779.06 | 247.13 | 37629.25
Wind | 27.18 | 77.98 | 11857.04 | 235.9 | 37865.15
Wind | 27.18 | 71.98 | 11929.02 | 217.7 | 38082.85
Wind | 27.2 | 60.34 | 11989.36 | 182.33 | 38265.18
Wind | 27.21 | 47.14 | 12036.5 | 142.53 | 38407.71
Wind | 27.21 | 122.13 | 12158.63 | 370.11 | 38777.82
Wind | 27.22 | 0.27 | 12158.9 | 0.81 | 38778.63
Wind | 27.23 | 34.06 | 12192.96 | 102.81 | 38881.44
Wind | 27.24 | 58.39 | 12251.35 | 176.22 | 39057.66
Wind | 27.26 | 0.12 | 12251.47 | 0.37 | 39058.03
Wind | 27.28 | 20.19 | 12271.66 | 60.97 | 39119
Wind | 27.29 | 11.91 | 12283.57 | 35.87 | 39154.87
Wind | 27.29 | 82.98 | 12366.55 | 250.53 | 39405.4
Wind | 27.29 | 187.21 | 12553.76 | 565.61 | 39971.01
Wind | 27.3 | 74.97 | 12628.73 | 225.78 | 40196.79
Wind | 27.31 | 30.74 | 12659.47 | 92.56 | 40289.35
Wind | 27.31 | 41.5 | 12700.97 | 125.02 | 40414.37
Wind | 27.34 | 0.95 | 12701.92 | 2.86 | 40417.23
Wind | 27.37 | 5.42 | 12707.34 | 16.28 | 40433.51
Wind | 27.37 | 85.63 | 12792.97 | 257.14 | 40690.65
Wind | 27.38 | 27.82 | 12820.79 | 83.5 | 40774.15
Wind | 27.39 | 11.3 | 12832.09 | 33.94 | 40808.09
Wind | 27.39 | 44.23 | 12876.32 | 132.71 | 40940.8
Wind | 27.4 | 47.04 | 12923.36 | 141.16 | 41081.96
Wind | 27.4 | 55.89 | 12979.25 | 168.04 | 41250
Wind | 27.4 | 40.95 | 13020.2 | 122.88 | 41372.88
Wind | 27.42 | 28.4 | 13048.6 | 85.21 | 41458.09
Wind | 27.47 | 64.91 | 13113.51 | 194.26 | 41652.35
Wind | 27.48 | 57.47 | 13170.98 | 172.27 | 41824.62
Wind | 27.56 | 0.51 | 13171.49 | 1.52 | 41826.14
Wind | 27.56 | 17.06 | 13188.55 | 50.88 | 41877.02
Wind | 27.58 | 50.57 | 13239.12 | 150.78 | 42027.8
Wind | 27.59 | 73.43 | 13312.55 | 218.86 | 42246.66
Wind | 27.64 | 64.91 | 13377.46 | 193.11 | 42439.77
Wind | 27.67 | 20.83 | 13398.29 | 61.84 | 42501.61
Wind | 27.68 | 7.68 | 13405.97 | 22.83 | 42524.44
Wind | 27.72 | 43.22 | 13449.19 | 128.22 | 42652.66
Wind | 27.72 | 1.09 | 13450.28 | 3.23 | 42655.89
Wind | 27.75 | 86.46 | 13536.74 | 256.3 | 42912.19
Wind | 27.76 | 6.27 | 13543.01 | 18.56 | 42930.75
Wind | 27.76 | 38.32 | 13581.33 | 113.47 | 43044.22
Wind | 27.79 | 39.75 | 13621.08 | 117.78 | 43162
Wind | 27.8 | 27.12 | 13648.2 | 80.21 | 43242.21
Wind | 27.81 | 32.27 | 13680.47 | 95.31 | 43337.52
Wind | 27.81 | 139.65 | 13820.12 | 413.28 | 43750.8
Wind | 27.84 | 95.16 | 13915.28 | 281.32 | 44032.12
Wind | 27.84 | 20.24 | 13935.52 | 59.74 | 44091.86
Wind | 27.84 | 84.98 | 14020.5 | 250.88 | 44342.74
Wind | 27.86 | 65.95 | 14086.45 | 194.62 | 44537.36
Wind | 27.87 | 52.42 | 14138.87 | 154.81 | 44692.17
Wind | 27.89 | 59.73 | 14198.6 | 176.05 | 44868.22
Wind | 27.91 | 58.68 | 14257.28 | 172.96 | 45041.18
Wind | 27.92 | 12.93 | 14270.21 | 38.11 | 45079.29
Wind | 27.94 | 137.81 | 14408.02 | 405.69 | 45484.98
Wind | 27.94 | 154.13 | 14562.15 | 454.31 | 45939.29
Wind | 28 | 46.95 | 14609.1 | 137.98 | 46077.27
Wind | 28 | 22.96 | 14632.06 | 67.42 | 46144.69
Wind | 28.02 | 47.36 | 14679.42 | 139.03 | 46283.72
Wind | 28.04 | 49.13 | 14728.55 | 143.92 | 46427.64
Wind | 28.05 | 53.82 | 14782.37 | 157.84 | 46585.48
Wind | 28.05 | 42.17 | 14824.54 | 123.64 | 46709.12
Wind | 28.1 | 19.85 | 14844.39 | 58.06 | 46767.18
Wind | 28.11 | 9.96 | 14854.35 | 29.12 | 46796.3
Wind | 28.15 | 17.06 | 14871.41 | 49.87 | 46846.17
Wind | 28.16 | 43.18 | 14914.59 | 126.07 | 46972.24
Wind | 28.17 | 56.11 | 14970.7 | 164.12 | 47136.36
Wind | 28.2 | 18.1 | 14988.8 | 52.77 | 47189.13
Wind | 28.2 | 32.15 | 15020.95 | 93.78 | 47282.91
Wind | 28.21 | 29.82 | 15050.77 | 86.87 | 47369.78
Wind | 28.22 | 4.03 | 15054.8 | 11.74 | 47381.52
Wind | 28.25 | 59.75 | 15114.55 | 173.69 | 47555.21
Wind | 28.31 | 38.59 | 15153.14 | 112.07 | 47667.28
Wind | 28.35 | 46.17 | 15199.31 | 134 | 47801.28
Wind | 28.37 | 19.27 | 15218.58 | 55.82 | 47857.1
Wind | 28.38 | 45.81 | 15264.39 | 132.8 | 47989.9
Wind | 28.42 | 45.56 | 15309.95 | 131.78 | 48121.68
Wind | 28.42 | 44.54 | 15354.49 | 128.84 | 48250.52
Wind | 28.42 | 72.83 | 15427.32 | 210.88 | 48461.4
Wind | 28.44 | 63.3 | 15490.62 | 183.03 | 48644.43
Wind | 28.46 | 24.36 | 15514.98 | 70.32 | 48714.75
Wind | 28.47 | 121.5 | 15636.48 | 351.25 | 49066
Wind | 28.52 | 81.65 | 15718.13 | 236.03 | 49302.03
Wind | 28.53 | 20.7 | 15738.83 | 59.62 | 49361.65
Wind | 28.54 | 31.25 | 15770.08 | 90.06 | 49451.71
Wind | 28.54 | 18.71 | 15788.79 | 53.91 | 49505.62
Wind | 28.55 | 53.8 | 15842.59 | 154.94 | 49660.56
Wind | 28.56 | 31.69 | 15874.28 | 90.66 | 49751.22
Wind | 28.56 | 30.18 | 15904.46 | 86.98 | 49838.2
Wind | 28.56 | 11.49 | 15915.95 | 33.09 | 49871.29
Wind | 28.57 | 64.22 | 15980.17 | 184.92 | 50056.21
Wind | 28.61 | 1.97 | 15982.14 | 5.65 | 50061.86
Wind | 28.61 | 5.61 | 15987.75 | 16.13 | 50077.99
Wind | 28.65 | 45.03 | 16032.78 | 129.25 | 50207.24
Wind | 28.65 | 40.02 | 16072.8 | 114.83 | 50322.07
Wind | 28.65 | 9.33 | 16082.13 | 26.81 | 50348.88
Wind | 28.76 | 14.36 | 16096.49 | 41.03 | 50389.91
Wind | 28.76 | 2.99 | 16099.48 | 8.54 | 50398.45
Wind | 28.78 | 93.99 | 16193.47 | 268.91 | 50667.36
Wind | 28.82 | 47.56 | 16241.03 | 135.66 | 50803.02
Wind | 28.82 | 20.51 | 16261.54 | 58.49 | 50861.51
Wind | 28.85 | 43.42 | 16304.96 | 123.87 | 50985.38
Wind | 28.86 | 51.56 | 16356.52 | 146.91 | 51132.29
Wind | 28.88 | 33.58 | 16390.1 | 95.66 | 51227.95
Wind | 28.89 | 20.97 | 16411.07 | 59.63 | 51287.58
Wind | 28.9 | 12.04 | 16423.11 | 34.24 | 51321.82
Wind | 28.93 | 55.91 | 16479.02 | 159.03 | 51480.85
Wind | 28.94 | 5.42 | 16484.44 | 15.39 | 51496.24
Wind | 29.01 | 40.85 | 16525.29 | 115.95 | 51612.19
Wind | 29.03 | 41.65 | 16566.94 | 117.97 | 51730.16
Wind | 29.07 | 14 | 16580.94 | 39.63 | 51769.79
Wind | 29.07 | 18.57 | 16599.51 | 52.51 | 51822.3
Wind | 29.08 | 18.83 | 16618.34 | 53.25 | 51875.55
Wind | 29.08 | 48.14 | 16666.48 | 136.31 | 52011.86
Wind | 29.18 | 16.28 | 16682.76 | 45.86 | 52057.72
Wind | 29.23 | 19.08 | 16701.84 | 53.67 | 52111.39
Wind | 29.28 | 51.52 | 16753.36 | 145.12 | 52256.51
Wind | 29.47 | 3.11 | 16756.47 | 8.67 | 52265.18
Wind | 29.51 | 39.56 | 16796.03 | 110.27 | 52375.45
Wind | 29.52 | 15.04 | 16811.07 | 41.78 | 52417.23
Solar | 29.56 | 1703.93 | 18515 | 2950.37 | 55367.6
Solar | 29.67 | 3110.88 | 21625.88 | 5368.66 | 60736.26
Solar | 29.68 | 2350.79 | 23976.67 | 4054.72 | 64790.98
Solar | 29.69 | 3149.08 | 27125.75 | 5430.46 | 70221.44
Solar | 29.69 | 1798.64 | 28924.39 | 3102.42 | 73323.86
Solar | 29.7 | 283.96 | 29208.35 | 489.47 | 73813.33
Solar | 29.72 | 2022.54 | 31230.89 | 3483.45 | 77296.78
Solar | 29.73 | 3305.78 | 34536.67 | 5692.75 | 82989.53
Solar | 29.74 | 2934.64 | 37471.31 | 5052.26 | 88041.79
Solar | 29.76 | 3472.22 | 40943.53 | 5975.96 | 94017.75
Solar | 29.78 | 3278.07 | 44221.6 | 5636.63 | 99654.38
Solar | 29.79 | 1852.33 | 46073.93 | 3183.52 | 102837.9
Solar | 29.8 | 274.47 | 46348.4 | 471.52 | 103309.42
Solar | 29.81 | 3662.48 | 50010.88 | 6291.23 | 109600.65
Solar | 29.82 | 3416.64 | 53427.52 | 5868.33 | 115468.98
Solar | 29.82 | 2224.68 | 55652.2 | 3820.45 | 119289.43
Solar | 29.83 | 2360.05 | 58012.25 | 4050.71 | 123340.14
Solar | 29.84 | 3385.01 | 61397.26 | 5809.49 | 129149.63
Solar | 29.84 | 3700.57 | 65097.83 | 6352.44 | 135502.07
Solar | 29.84 | 3024.94 | 68122.77 | 5191.59 | 140693.66
Solar | 29.85 | 1990.69 | 70113.46 | 3414.46 | 144108.12
Solar | 29.86 | 968.86 | 71082.32 | 1660.93 | 145769.05
Solar | 29.86 | 2477.61 | 73559.93 | 4247.79 | 150016.84
Solar | 29.87 | 3911.23 | 77471.16 | 6703.89 | 156720.73
Solar | 29.87 | 3492.49 | 80963.65 | 5985.73 | 162706.46
Solar | 29.87 | 2085.99 | 83049.64 | 3577.16 | 166283.62
Solar | 29.88 | 2226.78 | 85276.42 | 3815.82 | 170099.44
Solar | 29.88 | 3276.88 | 88553.3 | 5615.99 | 175715.43
Solar | 29.88 | 792.21 | 89345.51 | 1357.48 | 177072.91
Solar | 29.88 | 569.62 | 89915.13 | 976.02 | 178048.93
Solar | 29.9 | 3911.15 | 93826.28 | 6700.54 | 184749.47
Solar | 29.9 | 3600.93 | 97427.21 | 6167.7 | 190917.17
Solar | 29.9 | 3303.65 | 100730.86 | 5658.01 | 196575.18
Solar | 29.9 | 1311.15 | 102042.01 | 2245.4 | 198820.58
Solar | 29.91 | 3542.06 | 105584.07 | 6063.86 | 204884.44
Solar | 29.92 | 3413.89 | 108997.96 | 5844.14 | 210728.58
Solar | 29.92 | 3025.33 | 112023.29 | 5177.9 | 215906.48
Solar | 29.92 | 2439.34 | 114462.63 | 4175.31 | 220081.79
Solar | 29.92 | 3741.16 | 118203.79 | 6405.87 | 226487.66
Solar | 29.93 | 3437.86 | 121641.65 | 5883.21 | 232370.87
Solar | 29.93 | 668.18 | 122309.83 | 1143.56 | 233514.43
Solar | 29.93 | 3855.26 | 126165.09 | 6599.49 | 240113.92
Solar | 29.93 | 1438.94 | 127604.03 | 2461.27 | 242575.19
Solar | 29.93 | 1559.58 | 129163.61 | 2667.2 | 245242.39
Solar | 29.94 | 3366.52 | 132530.13 | 5758.36 | 251000.75
Solar | 29.94 | 3673.6 | 136203.73 | 6282.05 | 257282.8
Solar | 29.95 | 2679.42 | 138883.15 | 4580.21 | 261863.01
Solar | 29.96 | 3027.06 | 141910.21 | 5175.32 | 267038.33
Solar | 29.96 | 1680.64 | 143590.85 | 2872.77 | 269911.1
Solar | 29.96 | 372.69 | 143963.54 | 636.86 | 270547.96
Solar | 29.97 | 2505.14 | 146468.68 | 4279.65 | 274827.61
Solar | 29.97 | 3642.42 | 150111.1 | 6226.61 | 281054.22
Solar | 29.98 | 3363.34 | 153474.44 | 5745.46 | 286799.68
Solar | 29.98 | 3240.81 | 156715.25 | 5538.11 | 292337.79
Solar | 29.98 | 1156.21 | 157871.46 | 1974.5 | 294312.29
Solar | 29.98 | 2915.25 | 160786.71 | 4980.29 | 299292.58
Solar | 29.98 | 2814.37 | 163601.08 | 4807.3 | 304099.88
Solar | 29.98 | 3373.41 | 166974.49 | 5761.29 | 309861.17
Solar | 29.98 | 2950.57 | 169925.06 | 5038.39 | 314899.56
Solar | 29.99 | 3494.93 | 173419.99 | 5966.06 | 320865.62
Solar | 29.99 | 3519.44 | 176939.43 | 6010.6 | 326876.22
Solar | 30 | 2942.49 | 179881.92 | 5022.22 | 331898.44
Solar | 30 | 1519.95 | 181401.87 | 2593.47 | 334491.91
Solar | 30 | 2730.52 | 184132.39 | 4660.56 | 339152.47
Solar | 30 | 3131.75 | 187264.14 | 5345 | 344497.47
Solar | 30 | 3817.37 | 191081.51 | 6514.14 | 351011.61
Solar | 30.01 | 3339.9 | 194421.41 | 5699.57 | 356711.18
Solar | 30.01 | 3299.24 | 197720.65 | 5631.7 | 362342.88
Solar | 30.01 | 2020.32 | 199740.97 | 3448.24 | 365791.12
Solar | 30.01 | 3835.29 | 203576.26 | 6547.14 | 372338.26
Solar | 30.01 | 1458.36 | 205034.62 | 2489.58 | 374827.84
Solar | 30.02 | 3727.29 | 208761.91 | 6356.45 | 381184.29
Solar | 30.02 | 2984.43 | 211746.34 | 5091.78 | 386276.07
Solar | 30.02 | 3786.6 | 215532.94 | 6456.62 | 392732.69
Solar | 30.02 | 3310.68 | 218843.62 | 5647.43 | 398380.12
Solar | 30.03 | 3418.46 | 222262.08 | 5828.58 | 404208.7
Solar | 30.03 | 3460.27 | 225722.35 | 5901.95 | 410110.65
Solar | 30.03 | 3535.26 | 229257.61 | 6027.7 | 416138.35
Solar | 30.05 | 2077.28 | 231334.89 | 3541.37 | 419679.72
Solar | 30.05 | 3439.39 | 234774.28 | 5862.63 | 425542.35
Solar | 30.05 | 1965.66 | 236739.94 | 3349.48 | 428891.83
Solar | 30.05 | 3534.46 | 240274.4 | 6025.63 | 434917.46
Solar | 30.05 | 2993.25 | 243267.65 | 5101.73 | 440019.19
Solar | 30.05 | 3483.89 | 246751.54 | 5937.83 | 445957.02
Solar | 30.05 | 3671.6 | 250423.14 | 6257.23 | 452214.25
Solar | 30.05 | 2677.07 | 253100.21 | 4560.71 | 456774.96
Solar | 30.06 | 4001.39 | 257101.6 | 6819.13 | 463594.09
Solar | 30.06 | 2613.84 | 259715.44 | 4454.08 | 468048.17
Solar | 30.06 | 3039.47 | 262754.91 | 5179.63 | 473227.8
Solar | 30.06 | 3788.86 | 266543.77 | 6454.02 | 479681.82
Solar | 30.06 | 3605.23 | 270149 | 6140.08 | 485821.9
Solar | 30.06 | 3050.51 | 273199.51 | 5198.56 | 491020.46
Solar | 30.06 | 1104.73 | 274304.24 | 1883.08 | 492903.54
Solar | 30.07 | 2796.03 | 277100.27 | 4763.1 | 497666.64
Solar | 30.07 | 3557.9 | 280658.17 | 6057.46 | 503724.1
Solar | 30.07 | 3174.78 | 283832.95 | 5406.92 | 509131.02
Solar | 30.08 | 3009.66 | 286842.61 | 5124.12 | 514255.14
Solar | 30.08 | 3690.03 | 290532.64 | 6280.3 | 520535.44
Solar | 30.08 | 2923.16 | 293455.8 | 4978.6 | 525514.04
Solar | 30.08 | 3173.61 | 296629.41 | 5403.48 | 530917.52
Solar | 30.09 | 3436.8 | 300066.21 | 5848.58 | 536766.1
Solar | 30.1 | 3846.96 | 303913.17 | 6546.67 | 543312.77
Solar | 30.1 | 3145.26 | 307058.43 | 5349.35 | 548662.12
Solar | 30.11 | 1674.42 | 308732.85 | 2847.62 | 551509.74
Solar | 30.11 | 3625.34 | 312358.19 | 6168.55 | 557678.29
Solar | 30.12 | 2751.95 | 315110.14 | 4681.69 | 562359.98
Solar | 30.13 | 3489.48 | 318599.62 | 5929.22 | 568289.2
Solar | 30.14 | 3429.86 | 322029.48 | 5827.89 | 574117.09
Solar | 30.14 | 3460.92 | 325490.4 | 5879.36 | 579996.45
Solar | 30.14 | 3498.38 | 328988.78 | 5940.93 | 585937.38
Solar | 30.14 | 2831.71 | 331820.49 | 4808.82 | 590746.2
Solar | 30.15 | 3724.35 | 335544.84 | 6328.18 | 597074.38
Solar | 30.16 | 3919.94 | 339464.78 | 6659.65 | 603734.03
Solar | 30.18 | 3324.06 | 342788.84 | 5643.07 | 609377.1
Solar | 30.19 | 2748.07 | 345536.91 | 4663.91 | 614041.01
Solar | 30.19 | 2937.86 | 348474.77 | 4983.87 | 619024.88
Solar | 30.2 | 3086.03 | 351560.8 | 5236.51 | 624261.39
Solar | 30.2 | 2992.95 | 354553.75 | 5076.6 | 629337.99
Solar | 30.21 | 3046.7 | 357600.45 | 5163.32 | 634501.31
Solar | 30.21 | 3491.92 | 361092.37 | 5920.87 | 640422.18
Solar | 30.21 | 3382.95 | 364475.32 | 5735.12 | 646157.3
Solar | 30.22 | 3603.54 | 368078.86 | 6108.85 | 652266.15
Solar | 30.22 | 2816.16 | 370895.02 | 4771.33 | 657037.48
Solar | 30.22 | 2636.83 | 373531.85 | 4469.21 | 661506.69
Solar | 30.22 | 3204.52 | 376736.37 | 5431.62 | 666938.31
Solar | 30.23 | 3733.96 | 380470.33 | 6328.55 | 673266.86
Solar | 30.23 | 3682.13 | 384152.46 | 6238.01 | 679504.87
Solar | 30.23 | 3549.77 | 387702.23 | 6013.36 | 685518.23
Solar | 30.23 | 3008.07 | 390710.3 | 5095.34 | 690613.57
Solar | 30.23 | 3638.19 | 394348.49 | 6165.15 | 696778.72
Solar | 30.23 | 3426.48 | 397774.97 | 5806.15 | 702584.87
Solar | 30.23 | 2514.9 | 400289.87 | 4260.92 | 706845.79
Solar | 30.25 | 3140.15 | 403430.02 | 5317.52 | 712163.31
Solar | 30.26 | 3530.48 | 406960.5 | 5975.82 | 718139.13
Solar | 30.26 | 3338.24 | 410298.74 | 5651.58 | 723790.71
Solar | 30.26 | 3692.84 | 413991.58 | 6251.73 | 730042.44
Solar | 30.27 | 3359.89 | 417351.47 | 5686.12 | 735728.56
Solar | 30.28 | 3523.29 | 420874.76 | 5959.19 | 741687.75
Solar | 30.29 | 3571.5 | 424446.26 | 6040.65 | 747728.4
Solar | 30.29 | 3213.06 | 427659.32 | 5433.17 | 753161.57
Solar | 30.3 | 3428.15 | 431087.47 | 5794 | 758955.57
Solar | 30.3 | 2625.79 | 433713.26 | 4439.54 | 763395.11
Solar | 30.3 | 2166.13 | 435879.39 | 3663.19 | 767058.3
Solar | 30.31 | 3666.6 | 439545.99 | 6195.42 | 773253.72
Solar | 30.32 | 3322.55 | 442868.54 | 5614.91 | 778868.63
Solar | 30.33 | 2441.8 | 445310.34 | 4125.33 | 782993.96
Solar | 30.38 | 3047.99 | 448358.33 | 5139.6 | 788133.56
Solar | 30.39 | 1723.64 | 450081.97 | 2905.93 | 791039.49
Solar | 30.4 | 3306.82 | 453388.79 | 5572.03 | 796611.52
Solar | 30.44 | 2062.99 | 455451.78 | 3469.6 | 800081.12
Solar | 30.48 | 3506.92 | 458958.7 | 5891.24 | 805972.36
Solar | 30.51 | 2440.01 | 461398.71 | 4095.46 | 810067.82
Solar | 30.55 | 2866.93 | 464265.64 | 4805 | 814872.82
Solar | 30.56 | 3368.8 | 467634.44 | 5644.87 | 820517.69
Solar | 30.56 | 2085.28 | 469719.72 | 3493.9 | 824011.59
Solar | 30.58 | 2264.53 | 471984.25 | 3791.89 | 827803.48
Solar | 30.59 | 3548.2 | 475532.45 | 5942.56 | 833746.04
Solar | 30.6 | 3287.25 | 478819.7 | 5504.23 | 839250.27
Solar | 30.6 | 3448.6 | 482268.3 | 5775.49 | 845025.76
Solar | 30.61 | 3070.43 | 485338.73 | 5139.8 | 850165.56
Solar | 30.63 | 3752.18 | 489090.91 | 6271.69 | 856437.25
Solar | 30.64 | 532.26 | 489623.17 | 889.6 | 857326.85
Solar | 30.65 | 3790.4 | 493413.57 | 6330.51 | 863657.36
Solar | 30.66 | 3877.33 | 497290.9 | 6474.85 | 870132.21
Solar | 30.68 | 2628.31 | 499919.21 | 4384.82 | 874517.03
Solar | 30.68 | 3125.42 | 503044.63 | 5216.55 | 879733.58
Solar | 30.69 | 1841.23 | 504885.86 | 3072.45 | 882806.03
Solar | 30.7 | 3820.65 | 508706.51 | 6371.35 | 889177.38
Solar | 30.71 | 2732.22 | 511438.73 | 4555.69 | 893733.07
Solar | 30.72 | 3917.44 | 515356.17 | 6529.39 | 900262.46
Solar | 30.72 | 3509.56 | 518865.73 | 5849.41 | 906111.87
Solar | 30.72 | 3670.71 | 522536.44 | 6119.13 | 912231
Solar | 30.73 | 3323.67 | 525860.11 | 5542.08 | 917773.08
Solar | 30.73 | 1599.41 | 527459.52 | 2665.41 | 920438.49
Solar | 30.74 | 283.66 | 527743.18 | 472.52 | 920911.01
Solar | 30.74 | 3841.29 | 531584.47 | 6397.99 | 927309
Solar | 30.75 | 3230.25 | 534814.72 | 5379.63 | 932688.63
Solar | 30.75 | 3437.4 | 538252.12 | 5724.94 | 938413.57
Solar | 30.76 | 3599.92 | 541852.04 | 5992.71 | 944406.28
Solar | 30.76 | 3198.7 | 545050.74 | 5324.57 | 949730.85
Solar | 30.76 | 2971.92 | 548022.66 | 4947.66 | 954678.51
Solar | 30.77 | 3074.82 | 551097.48 | 5116.84 | 959795.35
Solar | 30.77 | 3015.71 | 554113.19 | 5020.62 | 964815.97
Solar | 30.78 | 3692.48 | 557805.67 | 6144.16 | 970960.13
Solar | 30.79 | 1790.8 | 559596.47 | 2978.44 | 973938.57
Solar | 30.8 | 3325.69 | 562922.16 | 5528.8 | 979467.37
Solar | 30.81 | 1789.26 | 564711.42 | 2973.58 | 982440.95
Solar | 30.82 | 2439.82 | 567151.24 | 4054.34 | 986495.29
Solar | 30.83 | 3880.25 | 571031.49 | 6444.76 | 992940.05
Solar | 30.83 | 3018.73 | 574050.22 | 5015.53 | 997955.58
Solar | 30.84 | 3481.5 | 577531.72 | 5780.12 | 1003735.7
Solar | 30.85 | 3085.91 | 580617.63 | 5123.73 | 1008859.43
Solar | 30.85 | 2677.26 | 583294.89 | 4444.87 | 1013304.3
Solar | 30.85 | 2404.73 | 585699.62 | 3992.67 | 1017296.97
Solar | 30.86 | 2972.59 | 588672.21 | 4934.09 | 1022231.06
Solar | 30.87 | 4047.27 | 592719.48 | 6713.51 | 1028944.57
Solar | 30.88 | 3417.61 | 596137.09 | 5671.3 | 1034615.87
Solar | 30.88 | 3867.49 | 600004.58 | 6414.69 | 1041030.56
Solar | 30.88 | 2562.36 | 602566.94 | 4248.88 | 1045279.44
Solar | 30.88 | 2542.58 | 605109.52 | 4216.03 | 1049495.47
Solar | 30.89 | 2857.84 | 607967.36 | 4738.15 | 1054233.62
Solar | 30.89 | 3325.09 | 611292.45 | 5511.79 | 1059745.41
Solar | 30.9 | 1310.74 | 612603.19 | 2172.08 | 1061917.49
Solar | 30.9 | 2174.23 | 614777.42 | 3602.44 | 1065519.93
Solar | 30.91 | 3222.4 | 617999.82 | 5337.41 | 1070857.34
Solar | 30.92 | 3308.75 | 621308.57 | 5480.92 | 1076338.26
Solar | 30.94 | 2928.43 | 624237 | 4847.14 | 1081185.4
Solar | 30.96 | 3798.74 | 628035.74 | 6284.5 | 1087469.9
Solar | 30.96 | 2228.36 | 630264.1 | 3688.03 | 1091157.93
Solar | 30.96 | 3723.44 | 633987.54 | 6160.99 | 1097318.92
Solar | 30.97 | 3852.94 | 637840.48 | 6374.31 | 1103693.23
Solar | 30.98 | 2129.47 | 639969.95 | 3520.89 | 1107214.12
Solar | 30.98 | 3938.56 | 643908.51 | 6512.63 | 1113726.75
Solar | 30.99 | 3898.44 | 647806.95 | 6442.91 | 1120169.66
Solar | 30.99 | 3423.47 | 651230.42 | 5659.04 | 1125828.7
Solar | 30.99 | 3169.13 | 654399.55 | 5237.49 | 1131066.19
Solar | 30.99 | 3838.32 | 658237.87 | 6341.61 | 1137407.8
Solar | 31 | 3922.71 | 662160.58 | 6480.4 | 1143888.2
Solar | 31.01 | 4043.66 | 666204.24 | 6678.63 | 1150566.83
Solar | 31.01 | 2254.17 | 668458.41 | 3724.47 | 1154291.3
Solar | 31.01 | 4006.21 | 672464.62 | 6618.7 | 1160910
Solar | 31.02 | 3428.35 | 675892.97 | 5660.61 | 1166570.61
Solar | 31.03 | 3560.52 | 679453.49 | 5875.15 | 1172445.76
Solar | 31.03 | 3755.6 | 683209.09 | 6199.48 | 1178645.24
Solar | 31.03 | 2674.39 | 685883.48 | 4413.37 | 1183058.61
Solar | 31.03 | 1933.94 | 687817.42 | 3192.33 | 1186250.94
Solar | 31.05 | 3835.58 | 691653 | 6324.83 | 1192575.77
Solar | 31.05 | 3730.51 | 695383.51 | 6150.53 | 1198726.3
Solar | 31.06 | 3177.54 | 698561.05 | 5238.07 | 1203964.37
Solar | 31.06 | 3127.8 | 701688.85 | 5156.89 | 1209121.26
Solar | 31.06 | 3456.78 | 705145.63 | 5699.83 | 1214821.09
Solar | 31.07 | 3938.16 | 709083.79 | 6491.97 | 1221313.06
Solar | 31.07 | 3742.94 | 712826.73 | 6170.34 | 1227483.4
Solar | 31.07 | 3559.84 | 716386.57 | 5865.34 | 1233348.74
Solar | 31.09 | 3622.98 | 720009.55 | 5969.72 | 1239318.46
Solar | 31.09 | 3063.64 | 723073.19 | 5047.75 | 1244366.21
Solar | 31.09 | 2553.57 | 725626.76 | 4207.23 | 1248573.44
Solar | 31.09 | 2785.1 | 728411.86 | 4586.8 | 1253160.24
Solar | 31.1 | 3769.81 | 732181.67 | 6210.44 | 1259370.68
Solar | 31.1 | 3744.17 | 735925.84 | 6167.47 | 1265538.15
Solar | 31.1 | 3728.8 | 739654.64 | 6139.12 | 1271677.27
Solar | 31.11 | 1761.59 | 741416.23 | 2900.49 | 1274577.76
Solar | 31.11 | 3425.68 | 744841.91 | 5637.38 | 1280215.14
Solar | 31.11 | 3688.56 | 748530.47 | 6070.11 | 1286285.25
Solar | 31.13 | 2425 | 750955.47 | 3989.7 | 1290274.95
Solar | 31.14 | 3816.37 | 754771.84 | 6277.45 | 1296552.4
Solar | 31.14 | 3436.3 | 758208.14 | 5650.41 | 1302202.81
Solar | 31.18 | 171.05 | 758379.19 | 281.01 | 1302483.82
Solar | 31.19 | 3214.91 | 761594.1 | 5279.67 | 1307763.49
Solar | 31.19 | 3809.49 | 765403.59 | 6255.97 | 1314019.46
Solar | 31.22 | 3482.05 | 768885.64 | 5712.58 | 1319732.04
Solar | 31.23 | 3163.36 | 772049 | 5188.91 | 1324920.95
Solar | 31.25 | 2975.89 | 775024.89 | 4876.87 | 1329797.82
Solar | 31.26 | 2942.08 | 777966.97 | 4821.12 | 1334618.94
Solar | 31.26 | 3623.47 | 781590.44 | 5936.05 | 1340554.99
Solar | 31.27 | 2259.35 | 783849.79 | 3701.65 | 1344256.64
Solar | 31.28 | 3865.65 | 787715.44 | 6331.16 | 1350587.8
Solar | 31.29 | 3803.69 | 791519.13 | 6227.28 | 1356815.08
Solar | 31.29 | 3778.21 | 795297.34 | 6184.56 | 1362999.64
Solar | 31.29 | 3326.25 | 798623.59 | 5443.52 | 1368443.16
Solar | 31.3 | 2956.35 | 801579.94 | 4836.21 | 1373279.37
Solar | 31.31 | 1437.55 | 803017.49 | 2351.22 | 1375630.59
Solar | 31.33 | 3803.56 | 806821.05 | 6217.89 | 1381848.48
Solar | 31.35 | 3676.07 | 810497.12 | 6005.58 | 1387854.06
Solar | 31.37 | 3688.31 | 814185.43 | 6022.69 | 1393876.75
Solar | 31.37 | 1079.71 | 815265.14 | 1762.64 | 1395639.39
Solar | 31.37 | 3193.01 | 818458.15 | 5214.09 | 1400853.48
Solar | 31.38 | 3632.12 | 822090.27 | 5927.27 | 1406780.75
Solar | 31.38 | 3293.19 | 825383.46 | 5373.43 | 1412154.18
Solar | 31.4 | 3917.79 | 829301.25 | 6391.03 | 1418545.21
Solar | 31.4 | 3519.83 | 832821.08 | 5740.07 | 1424285.28
Solar | 31.41 | 3915.74 | 836736.82 | 6386.6 | 1430671.88
Solar | 31.42 | 2680.72 | 839417.54 | 4369.2 | 1435041.08
Solar | 31.42 | 2854.22 | 842271.76 | 4651.92 | 1439693
Solar | 31.42 | 3212.25 | 845484.01 | 5235.99 | 1444928.99
Solar | 31.43 | 2653.38 | 848137.39 | 4323.34 | 1449252.33
Solar | 31.45 | 3856.61 | 851994 | 6279.8 | 1455532.13
Solar | 31.45 | 3884.58 | 855878.58 | 6326.35 | 1461858.48
Solar | 31.47 | 3360.64 | 859239.22 | 5468.45 | 1467326.93
Solar | 31.49 | 2599.78 | 861839 | 4227.47 | 1471554.4
Solar | 31.51 | 3406.92 | 865245.92 | 5539.59 | 1477093.99
Solar | 31.51 | 3589.86 | 868835.78 | 5836.48 | 1482930.47
Solar | 31.53 | 3401.19 | 872236.97 | 5524.15 | 1488454.62
Solar | 31.54 | 3758.06 | 875995.03 | 6101.51 | 1494556.13
Solar | 31.55 | 3726.47 | 879721.5 | 6048.58 | 1500604.71
Solar | 31.55 | 3104.87 | 882826.37 | 5039.2 | 1505643.91
Solar | 31.55 | 3037.96 | 885864.33 | 4930.57 | 1510574.48
Solar | 31.56 | 3023.37 | 888887.7 | 4907.53 | 1515482.01
Solar | 31.57 | 3555.9 | 892443.6 | 5770 | 1521252.01
Solar | 31.57 | 3483.53 | 895927.13 | 5651.3 | 1526903.31
Solar | 31.58 | 3599.4 | 899526.53 | 5838.33 | 1532741.64
Solar | 31.59 | 3076.3 | 902602.83 | 4986.33 | 1537727.97
Solar | 31.59 | 2825.98 | 905428.81 | 4581.32 | 1542309.29
Solar | 31.6 | 3355.95 | 908784.76 | 5439.31 | 1547748.6
Solar | 31.63 | 3575.38 | 912360.14 | 5789.03 | 1553537.63
Solar | 31.66 | 3505.35 | 915865.49 | 5669.23 | 1559206.86
Solar | 31.69 | 2764.48 | 918629.97 | 4467.3 | 1563674.16
Solar | 31.72 | 3749.63 | 922379.6 | 6054.28 | 1569728.44
Solar | 31.72 | 3011.9 | 925391.5 | 4862.48 | 1574590.92

## MISO R
Resource | LCOE | Resource MW | Cumulative MW | Annual GWh | Cumulative GWh
Wind | 19.49 | 210.94 | 210.94 | 929.85 | 929.85
Wind | 19.49 | 84.93 | 295.87 | 374.26 | 1304.11
Wind | 19.5 | 111.51 | 407.38 | 490.42 | 1794.53
Wind | 19.54 | 186.38 | 593.76 | 818.9 | 2613.43
Wind | 19.69 | 311.02 | 904.78 | 1356.51 | 3969.94
Wind | 19.77 | 101.06 | 1005.84 | 439.06 | 4409
Wind | 19.78 | 199.54 | 1205.38 | 866.38 | 5275.38
Wind | 19.79 | 100.02 | 1305.4 | 433.92 | 5709.3
Wind | 19.79 | 99.76 | 1405.16 | 433.03 | 6142.33
Wind | 19.79 | 83.45 | 1488.61 | 362.15 | 6504.48
Wind | 19.81 | 326.57 | 1815.18 | 1416.39 | 7920.87
Wind | 19.83 | 94.26 | 1909.44 | 408.34 | 8329.21
Wind | 19.84 | 268.27 | 2177.71 | 1161.88 | 9491.09
Wind | 19.84 | 108.04 | 2285.75 | 467.14 | 9958.23
Wind | 19.85 | 159.6 | 2445.35 | 690.42 | 10648.65
Wind | 19.85 | 103.86 | 2549.21 | 449.49 | 11098.14
Wind | 19.86 | 141.62 | 2690.83 | 612.27 | 11710.41
Wind | 19.88 | 179.72 | 2870.55 | 776.29 | 12486.7
Wind | 19.89 | 110.95 | 2981.5 | 479.02 | 12965.72
Wind | 19.9 | 108.34 | 3089.84 | 470.23 | 13435.95
Wind | 19.91 | 109.65 | 3199.49 | 472.96 | 13908.91
Wind | 19.91 | 97.63 | 3297.12 | 421.28 | 14330.19
Wind | 19.93 | 94.48 | 3391.6 | 407.25 | 14737.44
Wind | 19.93 | 319.28 | 3710.88 | 1375.94 | 16113.38
Wind | 19.94 | 94.21 | 3805.09 | 408.74 | 16522.12
Wind | 19.96 | 46.61 | 3851.7 | 201.42 | 16723.54
Wind | 19.97 | 168.84 | 4020.54 | 726.23 | 17449.77
Wind | 19.98 | 117.91 | 4138.45 | 506.76 | 17956.53
Wind | 20 | 100.33 | 4238.78 | 430.87 | 18387.4
Wind | 20.01 | 58.81 | 4297.59 | 252.42 | 18639.82
Wind | 20.01 | 280.45 | 4578.04 | 1204.89 | 19844.71
Wind | 20.02 | 97.52 | 4675.56 | 418.49 | 20263.2
Wind | 20.02 | 61.04 | 4736.6 | 262.03 | 20525.23
Wind | 20.03 | 50.37 | 4786.97 | 216.1 | 20741.33
Wind | 20.04 | 76.45 | 4863.42 | 328.98 | 21070.31
Wind | 20.05 | 91.61 | 4955.03 | 392.72 | 21463.03
Wind | 20.05 | 215.81 | 5170.84 | 924.85 | 22387.88
Wind | 20.05 | 200.37 | 5371.21 | 859.35 | 23247.23
Wind | 20.05 | 65.66 | 5436.87 | 281.54 | 23528.77
Wind | 20.06 | 102.76 | 5539.63 | 439.82 | 23968.59
Wind | 20.08 | 89.72 | 5629.35 | 383.86 | 24352.45
Wind | 20.08 | 186.45 | 5815.8 | 797.91 | 25150.36
Wind | 20.08 | 75.69 | 5891.49 | 326.02 | 25476.38
Wind | 20.1 | 100.43 | 5991.92 | 428.78 | 25905.16
Wind | 20.1 | 83.89 | 6075.81 | 358.44 | 26263.6
Wind | 20.11 | 100.9 | 6176.71 | 431.06 | 26694.66
Wind | 20.11 | 133.14 | 6309.85 | 568.69 | 27263.35
Wind | 20.11 | 82.62 | 6392.47 | 353.23 | 27616.58
Wind | 20.12 | 81.79 | 6474.26 | 351.69 | 27968.27
Wind | 20.12 | 112.18 | 6586.44 | 479.09 | 28447.36
Wind | 20.12 | 350.43 | 6936.87 | 1497.95 | 29945.31
Wind | 20.13 | 108.69 | 7045.56 | 463.82 | 30409.13
Wind | 20.14 | 68.67 | 7114.23 | 292.98 | 30702.11
Wind | 20.15 | 116.59 | 7230.82 | 497.79 | 31199.9
Wind | 20.16 | 122.53 | 7353.35 | 522.24 | 31722.14
Wind | 20.16 | 72.28 | 7425.63 | 308.68 | 32030.82
Wind | 20.17 | 83.28 | 7508.91 | 354.73 | 32385.55
Wind | 20.18 | 105 | 7613.91 | 447.1 | 32832.65
Wind | 20.18 | 142.14 | 7756.05 | 605.09 | 33437.74
Wind | 20.19 | 171.87 | 7927.92 | 731.8 | 34169.54
Wind | 20.2 | 107.79 | 8035.71 | 458.4 | 34627.94
Wind | 20.21 | 251.75 | 8287.46 | 1070.45 | 35698.39
Wind | 20.21 | 102.64 | 8390.1 | 436.37 | 36134.76
Wind | 20.23 | 33.61 | 8423.71 | 142.69 | 36277.45
Wind | 20.23 | 352.35 | 8776.06 | 1495.94 | 37773.39
Wind | 20.23 | 100.04 | 8876.1 | 424.83 | 38198.22
Wind | 20.23 | 102.29 | 8978.39 | 434.41 | 38632.63
Wind | 20.23 | 86.28 | 9064.67 | 366.54 | 38999.17
Wind | 20.24 | 114.4 | 9179.07 | 485.48 | 39484.65
Wind | 20.24 | 63.86 | 9242.93 | 271.07 | 39755.72
Wind | 20.24 | 273.18 | 9516.11 | 1160.31 | 40916.03
Wind | 20.25 | 331.39 | 9847.5 | 1406.17 | 42322.2
Wind | 20.26 | 65.27 | 9912.77 | 276.8 | 42599
Wind | 20.26 | 71.95 | 9984.72 | 305.03 | 42904.03
Wind | 20.26 | 101.02 | 10085.74 | 431.44 | 43335.47
Wind | 20.26 | 80.45 | 10166.19 | 341.69 | 43677.16
Wind | 20.26 | 84.69 | 10250.88 | 358.55 | 44035.71
Wind | 20.27 | 102.45 | 10353.33 | 434.1 | 44469.81
Wind | 20.27 | 124.16 | 10477.49 | 526.2 | 44996.01
Wind | 20.27 | 267.91 | 10745.4 | 1135.68 | 46131.69
Wind | 20.28 | 230.45 | 10975.85 | 976.47 | 47108.16
Wind | 20.29 | 60.47 | 11036.32 | 256.07 | 47364.23
Wind | 20.3 | 70.23 | 11106.55 | 297.18 | 47661.41
Wind | 20.3 | 113.53 | 11220.08 | 480.57 | 48141.98
Wind | 20.3 | 178 | 11398.08 | 753.82 | 48895.8
Wind | 20.31 | 78.37 | 11476.45 | 331.55 | 49227.35
Wind | 20.32 | 301.89 | 11778.34 | 1276.35 | 50503.7
Wind | 20.34 | 103.73 | 11882.07 | 438.02 | 50941.72
Wind | 20.35 | 93.19 | 11975.26 | 396.34 | 51338.06
Wind | 20.35 | 71.59 | 12046.85 | 302.44 | 51640.5
Wind | 20.35 | 129.45 | 12176.3 | 546.35 | 52186.85
Wind | 20.35 | 53.46 | 12229.76 | 225.67 | 52412.52
Wind | 20.35 | 74.13 | 12303.89 | 313.63 | 52726.15
Wind | 20.36 | 95.47 | 12399.36 | 403.27 | 53129.42
Wind | 20.36 | 128.43 | 12527.79 | 542.65 | 53672.07
Wind | 20.37 | 98.4 | 12626.19 | 414.88 | 54086.95
Wind | 20.38 | 95.18 | 12721.37 | 401.32 | 54488.27
Wind | 20.39 | 33.39 | 12754.76 | 140.67 | 54628.94
Wind | 20.4 | 133.8 | 12888.56 | 563.66 | 55192.6
Wind | 20.41 | 99.44 | 12988 | 418.54 | 55611.14
Wind | 20.41 | 58.59 | 13046.59 | 246.6 | 55857.74
Wind | 20.41 | 65.39 | 13111.98 | 274.76 | 56132.5
Wind | 20.41 | 125.36 | 13237.34 | 527.16 | 56659.66
Wind | 20.44 | 96.88 | 13334.22 | 407.22 | 57066.88
Wind | 20.44 | 94.56 | 13428.78 | 397.36 | 57464.24
Wind | 20.44 | 136.41 | 13565.19 | 573.53 | 58037.77
Wind | 20.45 | 97.97 | 13663.16 | 411.61 | 58449.38
Wind | 20.45 | 85.68 | 13748.84 | 360.17 | 58809.55
Wind | 20.45 | 111.76 | 13860.6 | 469.3 | 59278.85
Wind | 20.46 | 81.71 | 13942.31 | 343.22 | 59622.07
Wind | 20.46 | 130.08 | 14072.39 | 546.52 | 60168.59
Wind | 20.47 | 65.03 | 14137.42 | 272.96 | 60441.55
Wind | 20.47 | 92.73 | 14230.15 | 389.1 | 60830.65
Wind | 20.48 | 91.68 | 14321.83 | 384.6 | 61215.25
Wind | 20.49 | 45.42 | 14367.25 | 190.41 | 61405.66
Wind | 20.49 | 9.38 | 14376.63 | 39.27 | 61444.93
Wind | 20.49 | 60.97 | 14437.6 | 255.74 | 61700.67
Wind | 20.5 | 108.86 | 14546.46 | 455.93 | 62156.6
Wind | 20.5 | 32.8 | 14579.26 | 137.86 | 62294.46
Wind | 20.51 | 91.36 | 14670.62 | 382.52 | 62676.98
Wind | 20.52 | 114.53 | 14785.15 | 478.64 | 63155.62
Wind | 20.53 | 319.64 | 15104.79 | 1337.92 | 64493.54
Wind | 20.53 | 95.18 | 15199.97 | 398.46 | 64892
Wind | 20.53 | 88.67 | 15288.64 | 371.21 | 65263.21
Wind | 20.53 | 103.89 | 15392.53 | 434.77 | 65697.98
Wind | 20.54 | 86.93 | 15479.46 | 363.72 | 66061.7
Wind | 20.54 | 86.8 | 15566.26 | 363.16 | 66424.86
Wind | 20.54 | 68.04 | 15634.3 | 284.11 | 66708.97
Wind | 20.57 | 91.82 | 15726.12 | 383.59 | 67092.56
Wind | 20.58 | 72.95 | 15799.07 | 304.52 | 67397.08
Wind | 20.58 | 59.6 | 15858.67 | 248.76 | 67645.84
Wind | 20.58 | 113.9 | 15972.57 | 476.19 | 68122.03
Wind | 20.59 | 87.72 | 16060.29 | 366.13 | 68488.16
Wind | 20.6 | 48.11 | 16108.4 | 200.86 | 68689.02
Wind | 20.61 | 101.11 | 16209.51 | 421.79 | 69110.81
Wind | 20.61 | 106.12 | 16315.63 | 442.41 | 69553.22
Wind | 20.62 | 63.62 | 16379.25 | 265.27 | 69818.49
Wind | 20.63 | 78.73 | 16457.98 | 327.75 | 70146.24
Wind | 20.63 | 86.09 | 16544.07 | 358.52 | 70504.76
Wind | 20.64 | 68.06 | 16612.13 | 283.24 | 70788
Wind | 20.64 | 78.46 | 16690.59 | 326.6 | 71114.6
Wind | 20.65 | 52.27 | 16742.86 | 217.2 | 71331.8
Wind | 20.66 | 142.03 | 16884.89 | 591.01 | 71922.81
Wind | 20.67 | 101.89 | 16986.78 | 423.35 | 72346.16
Wind | 20.68 | 76.81 | 17063.59 | 319.06 | 72665.22
Wind | 20.68 | 46.8 | 17110.39 | 194.45 | 72859.67
Wind | 20.69 | 88.45 | 17198.84 | 367.29 | 73226.96
Wind | 20.69 | 79.49 | 17278.33 | 329.92 | 73556.88
Wind | 20.7 | 18.27 | 17296.6 | 75.91 | 73632.79
Wind | 20.7 | 65.88 | 17362.48 | 273.43 | 73906.22
Wind | 20.7 | 66.56 | 17429.04 | 276.35 | 74182.57
Wind | 20.71 | 89.01 | 17518.05 | 369.03 | 74551.6
Wind | 20.71 | 98.63 | 17616.68 | 409.23 | 74960.83
Wind | 20.72 | 53.61 | 17670.29 | 222.29 | 75183.12
Wind | 20.72 | 60 | 17730.29 | 248.82 | 75431.94
Wind | 20.73 | 99.58 | 17829.87 | 412.49 | 75844.43
Wind | 20.73 | 94.12 | 17923.99 | 390.09 | 76234.52
Wind | 20.74 | 94.19 | 18018.18 | 389.92 | 76624.44
Wind | 20.74 | 68.89 | 18087.07 | 285.44 | 76909.88
Wind | 20.75 | 89.72 | 18176.79 | 371.57 | 77281.45
Wind | 20.75 | 99.19 | 18275.98 | 410.77 | 77692.22
Wind | 20.76 | 80.02 | 18356 | 332.41 | 78024.63
Wind | 20.76 | 52.33 | 18408.33 | 216.73 | 78241.36
Wind | 20.76 | 80.74 | 18489.07 | 334.07 | 78575.43
Wind | 20.76 | 104.34 | 18593.41 | 431.66 | 79007.09
Wind | 20.76 | 109.37 | 18702.78 | 452.43 | 79459.52
Wind | 20.76 | 74.99 | 18777.77 | 310.6 | 79770.12
Wind | 20.77 | 99.95 | 18877.72 | 413.57 | 80183.69
Wind | 20.77 | 70.18 | 18947.9 | 290.79 | 80474.48
Wind | 20.77 | 36.64 | 18984.54 | 151.74 | 80626.22
Wind | 20.77 | 85.92 | 19070.46 | 355.51 | 80981.73
Wind | 20.78 | 94.26 | 19164.72 | 389.41 | 81371.14
Wind | 20.79 | 73.68 | 19238.4 | 304.63 | 81675.77
Wind | 20.81 | 67.72 | 19306.12 | 279.67 | 81955.44
Wind | 20.81 | 90.91 | 19397.03 | 375.28 | 82330.72
Wind | 20.82 | 184.89 | 19581.92 | 763.21 | 83093.93
Wind | 20.82 | 85.56 | 19667.48 | 352.88 | 83446.81
Wind | 20.83 | 391.72 | 20059.2 | 1616.28 | 85063.09
Wind | 20.83 | 61.19 | 20120.39 | 252.36 | 85315.45
Wind | 20.83 | 74.28 | 20194.67 | 306.5 | 85621.95
Wind | 20.83 | 83.25 | 20277.92 | 343.5 | 85965.45
Wind | 20.83 | 87.01 | 20364.93 | 358.96 | 86324.41
Wind | 20.85 | 90.58 | 20455.51 | 373.46 | 86697.87
Wind | 20.86 | 65.71 | 20521.22 | 270.62 | 86968.49
Wind | 20.87 | 106.85 | 20628.07 | 439.78 | 87408.27
Wind | 20.87 | 57.08 | 20685.15 | 235.17 | 87643.44
Wind | 20.87 | 61.41 | 20746.56 | 252.7 | 87896.14
Wind | 20.88 | 117.18 | 20863.74 | 482.44 | 88378.58
Wind | 20.88 | 289.46 | 21153.2 | 1190.49 | 89569.07
Wind | 20.88 | 86.16 | 21239.36 | 354.47 | 89923.54
Wind | 20.89 | 82.6 | 21321.96 | 339.6 | 90263.14
Wind | 20.9 | 77.32 | 21399.28 | 318.11 | 90581.25
Wind | 20.9 | 77.45 | 21476.73 | 318.35 | 90899.6
Wind | 20.93 | 83.57 | 21560.3 | 344.23 | 91243.83
Wind | 20.95 | 55.02 | 21615.32 | 225.69 | 91469.52
Wind | 20.96 | 48.65 | 21663.97 | 199.43 | 91668.95
Wind | 20.97 | 79.21 | 21743.18 | 324.79 | 91993.74
Wind | 21.03 | 81.58 | 21824.76 | 333.7 | 92327.44
Wind | 21.04 | 58.59 | 21883.35 | 239.24 | 92566.68
Wind | 21.05 | 94.19 | 21977.54 | 383.9 | 92950.58
Wind | 21.06 | 117.42 | 22094.96 | 478.72 | 93429.3
Wind | 21.07 | 78.97 | 22173.93 | 321.91 | 93751.21
Wind | 21.09 | 115.35 | 22289.28 | 470.65 | 94221.86
Wind | 21.09 | 60.23 | 22349.51 | 245.3 | 94467.16
Wind | 21.17 | 76.78 | 22426.29 | 311.53 | 94778.69
Wind | 21.18 | 57.64 | 22483.93 | 233.83 | 95012.52
Wind | 21.24 | 53.22 | 22537.15 | 215.76 | 95228.28
Wind | 21.26 | 71.83 | 22608.98 | 290.64 | 95518.92
Wind | 21.27 | 80 | 22688.98 | 323.1 | 95842.02
Wind | 21.27 | 59.78 | 22748.76 | 241.55 | 96083.57
Wind | 21.29 | 45.34 | 22794.1 | 182.96 | 96266.53
Wind | 21.3 | 89.04 | 22883.14 | 359.45 | 96625.98
Wind | 21.3 | 80.7 | 22963.84 | 325.53 | 96951.51
Wind | 21.3 | 65.03 | 23028.87 | 262.31 | 97213.82
Wind | 21.31 | 93.29 | 23122.16 | 375.97 | 97589.79
Wind | 21.32 | 59.92 | 23182.08 | 241.72 | 97831.51
Wind | 21.32 | 331.65 | 23513.73 | 1336.32 | 99167.83
Wind | 21.36 | 47.68 | 23561.41 | 191.83 | 99359.66
Wind | 21.44 | 76.57 | 23637.98 | 307.96 | 99667.62
Wind | 21.46 | 73.17 | 23711.15 | 293.01 | 99960.63
Wind | 21.48 | 74.87 | 23786.02 | 299.4 | 100260.03
Wind | 21.48 | 154.31 | 23940.33 | 616.22 | 100876.25
Wind | 21.49 | 58.47 | 23998.8 | 233.76 | 101110.01
Wind | 21.49 | 98.57 | 24097.37 | 394.23 | 101504.24
Wind | 21.54 | 80.92 | 24178.29 | 322.81 | 101827.05
Wind | 21.54 | 91.91 | 24270.2 | 367.87 | 102194.92
Wind | 21.54 | 162.27 | 24432.47 | 645.95 | 102840.87
Wind | 21.55 | 30.84 | 24463.31 | 122.99 | 102963.86
Wind | 21.65 | 98.31 | 24561.62 | 389.95 | 103353.81
Solar | 32.48 | 3340.55 | 27902.17 | 5269 | 108622.81
Solar | 32.5 | 3852.18 | 31754.35 | 6072.14 | 114694.95
Solar | 32.5 | 3726.12 | 35480.47 | 5872.61 | 120567.56
Solar | 32.51 | 2510.92 | 37991.39 | 3956.76 | 124524.32
Solar | 32.52 | 3119.54 | 41110.93 | 4913.85 | 129438.17
Solar | 32.53 | 3864.25 | 44975.18 | 6085.17 | 135523.34
Solar | 32.53 | 3877.61 | 48852.79 | 6105.15 | 141628.49
Solar | 32.55 | 3869.2 | 52721.99 | 6089.64 | 147718.13
Solar | 32.58 | 3572.43 | 56294.42 | 5616.87 | 153335
Solar | 32.59 | 3950.96 | 60245.38 | 6210.84 | 159545.84
Solar | 32.59 | 4124.01 | 64369.39 | 6482.83 | 166028.67
Solar | 32.61 | 4179.85 | 68549.24 | 6566.02 | 172594.69
Solar | 32.62 | 3352.47 | 71901.71 | 5264.07 | 177858.76
Solar | 32.62 | 1638.83 | 73540.54 | 2573.2 | 180431.96
Solar | 32.63 | 4120.93 | 77661.47 | 6469.13 | 186901.09
Solar | 32.63 | 3789.91 | 81451.38 | 5948.69 | 192849.78
Solar | 32.66 | 4038.29 | 85489.67 | 6333.47 | 199183.25
Solar | 32.66 | 4133.45 | 89623.12 | 6483.38 | 205666.63
Solar | 32.67 | 4083 | 93706.12 | 6402.43 | 212069.06
Solar | 32.68 | 4005.37 | 97711.49 | 6278.54 | 218347.6
Solar | 32.68 | 3903.62 | 101615.11 | 6119.02 | 224466.62
Solar | 32.68 | 3695.32 | 105310.43 | 5791.99 | 230258.61
Solar | 32.69 | 4125.74 | 109436.17 | 6465.8 | 236724.41
Solar | 32.7 | 3782.16 | 113218.33 | 5925.45 | 242649.86
Solar | 32.71 | 4011.04 | 117229.37 | 6281.51 | 248931.37
Solar | 32.71 | 4048.92 | 121278.29 | 6340.05 | 255271.42
Solar | 32.71 | 3954.1 | 125232.39 | 6194.4 | 261465.82
Solar | 32.72 | 3919.24 | 129151.63 | 6134.15 | 267599.97
Solar | 32.72 | 4141.58 | 133293.21 | 6482.25 | 274082.22
Solar | 32.73 | 3899.44 | 137192.65 | 6102.58 | 280184.8
Solar | 32.74 | 3297.1 | 140489.75 | 5158.62 | 285343.42
Solar | 32.74 | 4041.12 | 144530.87 | 6321.11 | 291664.53
Solar | 32.74 | 4136.24 | 148667.11 | 6470.11 | 298134.64
Solar | 32.74 | 4197.04 | 152864.15 | 6569.17 | 304703.81
Solar | 32.75 | 4142.93 | 157007.08 | 6479.03 | 311182.84
Solar | 32.75 | 3846.68 | 160853.76 | 6017.22 | 317200.06
Solar | 32.75 | 3810.39 | 164664.15 | 5958.77 | 323158.83
Solar | 32.76 | 3929.35 | 168593.5 | 6143.94 | 329302.77
Solar | 32.77 | 3956.24 | 172549.74 | 6182.39 | 335485.16
Solar | 32.77 | 4054.05 | 176603.79 | 6336.53 | 341821.69
Solar | 32.78 | 3937.18 | 180540.97 | 6150.14 | 347971.83
Solar | 32.79 | 3700.28 | 184241.25 | 5780.45 | 353752.28
Solar | 32.79 | 3991.27 | 188232.52 | 6234.97 | 359987.25
Solar | 32.8 | 4022.27 | 192254.79 | 6280.28 | 366267.53
Solar | 32.8 | 4074.39 | 196329.18 | 6362.82 | 372630.35
Solar | 32.8 | 4023.99 | 200353.17 | 6283.82 | 378914.17
Solar | 32.8 | 4184.12 | 204537.29 | 6533.5 | 385447.67
Solar | 32.8 | 3599.88 | 208137.17 | 5620.02 | 391067.69
Solar | 32.81 | 3871.52 | 212008.69 | 6045.09 | 397112.78
Solar | 32.81 | 3939 | 215947.69 | 6150.46 | 403263.24
Solar | 32.81 | 4063.2 | 220010.89 | 6342.98 | 409606.22
Solar | 32.81 | 4139.24 | 224150.13 | 6461.58 | 416067.8
Solar | 32.81 | 3758.28 | 227908.41 | 5868.44 | 421936.24
Solar | 32.82 | 4048.59 | 231957 | 6318.39 | 428254.63
Solar | 32.82 | 4071.75 | 236028.75 | 6353.61 | 434608.24
Solar | 32.82 | 3287.38 | 239316.13 | 5130.14 | 439738.38
Solar | 32.83 | 4061.3 | 243377.43 | 6336.16 | 446074.54
Solar | 32.84 | 4110.02 | 247487.45 | 6408.72 | 452483.26
Solar | 32.84 | 4179.55 | 251667 | 6520.14 | 459003.4
Solar | 32.84 | 4000.96 | 255667.96 | 6239.96 | 465243.36
Solar | 32.84 | 3747.3 | 259415.26 | 5845.84 | 471089.2
Solar | 32.85 | 3502.85 | 262918.11 | 5462.44 | 476551.64
Solar | 32.86 | 3984.72 | 266902.83 | 6212.64 | 482764.28
Solar | 32.87 | 4065.82 | 270968.65 | 6334.62 | 489098.9
Solar | 32.87 | 4066.64 | 275035.29 | 6335.06 | 495433.96
Solar | 32.87 | 3962.36 | 278997.65 | 6172.06 | 501606.02
Solar | 32.88 | 4011.85 | 283009.5 | 6250.2 | 507856.22
Solar | 32.88 | 4091.03 | 287100.53 | 6373.93 | 514230.15
Solar | 32.89 | 3824.22 | 290924.75 | 5954.8 | 520184.95
Solar | 32.89 | 4098.76 | 295023.51 | 6383.71 | 526568.66
Solar | 32.9 | 4059.34 | 299082.85 | 6320.21 | 532888.87
Solar | 32.9 | 3795.63 | 302878.48 | 5908.5 | 538797.37
Solar | 32.92 | 3961.04 | 306839.52 | 6161.2 | 544958.57
Solar | 32.92 | 3841.22 | 310680.74 | 5977.09 | 550935.66
Solar | 32.92 | 4013.25 | 314693.99 | 6244.09 | 557179.75
Solar | 32.92 | 3813.14 | 318507.13 | 5930.8 | 563110.55
Solar | 32.92 | 3932.34 | 322439.47 | 6116.15 | 569226.7
Solar | 32.92 | 3464.58 | 325904.05 | 5390.47 | 574617.17
Solar | 32.92 | 4077.34 | 329981.39 | 6343.49 | 580960.66
Solar | 32.93 | 3781.81 | 333763.2 | 5881.36 | 586842.02
Solar | 32.93 | 4095.17 | 337858.37 | 6366.67 | 593208.69
Solar | 32.93 | 3944.69 | 341803.06 | 6135.87 | 599344.56
Solar | 32.94 | 4173.8 | 345976.86 | 6488.24 | 605832.8
Solar | 32.95 | 4142.89 | 350119.75 | 6438.77 | 612271.57
Solar | 32.97 | 3850.51 | 353970.26 | 5980.76 | 618252.33
Solar | 32.97 | 4121.3 | 358091.56 | 6404.7 | 624657.03
Solar | 32.97 | 3938.61 | 362030.17 | 6119.13 | 630776.16
Solar | 32.98 | 3680.33 | 365710.5 | 5713.22 | 636489.38
Solar | 32.98 | 3922.65 | 369633.15 | 6090.57 | 642579.95
Solar | 32.99 | 4109.5 | 373742.65 | 6378.85 | 648958.8
Solar | 33 | 3865.93 | 377608.58 | 5999.83 | 654958.63
Solar | 33 | 4205.23 | 381813.81 | 6526.07 | 661484.7
Solar | 33 | 3913.67 | 385727.48 | 6073.52 | 667558.22
Solar | 33.01 | 3979.62 | 389707.1 | 6173.76 | 673731.98
Solar | 33.01 | 4080.67 | 393787.77 | 6330 | 680061.98
Solar | 33.01 | 3519.87 | 397307.64 | 5460.49 | 685522.47
Solar | 33.02 | 4074.83 | 401382.47 | 6322.33 | 691844.8
Solar | 33.02 | 3450.37 | 404832.84 | 5351.43 | 697196.23
Solar | 33.04 | 4037.43 | 408870.27 | 6258.05 | 703454.28
Solar | 33.04 | 4183.22 | 413053.49 | 6483.88 | 709938.16
Solar | 33.05 | 4146.3 | 417199.79 | 6427.17 | 716365.33
Solar | 33.06 | 4084.14 | 421283.93 | 6327.87 | 722693.2
Solar | 33.06 | 3979.47 | 425263.4 | 6163.53 | 728856.73
Solar | 33.06 | 4143.81 | 429407.21 | 6417.21 | 735273.94
Solar | 33.06 | 4064.75 | 433471.96 | 6295.94 | 741569.88
Solar | 33.07 | 3865.23 | 437337.19 | 5984.69 | 747554.57
Solar | 33.07 | 4058.8 | 441395.99 | 6285.22 | 753839.79
Solar | 33.09 | 4145.76 | 445541.75 | 6417.15 | 760256.94
Solar | 33.09 | 4038.17 | 449579.92 | 6251.35 | 766508.29
Solar | 33.09 | 4067.48 | 453647.4 | 6294.52 | 772802.81
Solar | 33.09 | 4047.32 | 457694.72 | 6262.59 | 779065.4
Solar | 33.09 | 4237.03 | 461931.75 | 6557.55 | 785622.95
Solar | 33.09 | 4158.06 | 466089.81 | 6437.95 | 792060.9
Solar | 33.09 | 3951.48 | 470041.29 | 6119.3 | 798180.2
Solar | 33.1 | 3686.49 | 473727.78 | 5703 | 803883.2
Solar | 33.11 | 4131.49 | 477859.27 | 6391.67 | 810274.87
Solar | 33.11 | 4009.31 | 481868.58 | 6201.51 | 816476.38
Solar | 33.12 | 4124.44 | 485993.02 | 6376.43 | 822852.81
Solar | 33.12 | 4025.64 | 490018.66 | 6226.28 | 829079.09
Solar | 33.12 | 4083.46 | 494102.12 | 6314.58 | 835393.67
Solar | 33.12 | 3971.03 | 498073.15 | 6140.38 | 841534.05
Solar | 33.13 | 4086.52 | 502159.67 | 6317.61 | 847851.66
Solar | 33.13 | 4144.59 | 506304.26 | 6406.78 | 854258.44
Solar | 33.14 | 4059.64 | 510363.9 | 6272.77 | 860531.21
Solar | 33.14 | 4042.4 | 514406.3 | 6244.47 | 866775.68
Solar | 33.16 | 4095.94 | 518502.24 | 6327.13 | 873102.81
Solar | 33.16 | 4190.39 | 522692.63 | 6471.73 | 879574.54
Solar | 33.16 | 3928.7 | 526621.33 | 6067.64 | 885642.18
Solar | 33.16 | 4013.08 | 530634.41 | 6197.47 | 891839.65
Solar | 33.16 | 4062.53 | 534696.94 | 6276.39 | 898116.04
Solar | 33.17 | 4144.46 | 538841.4 | 6401.04 | 904517.08
Solar | 33.17 | 4045.82 | 542887.22 | 6248.17 | 910765.25
Solar | 33.17 | 4101.6 | 546988.82 | 6332.32 | 917097.57
Solar | 33.17 | 4168.02 | 551156.84 | 6434.23 | 923531.8
Solar | 33.17 | 4124.98 | 555281.82 | 6367.49 | 929899.29
Solar | 33.18 | 4044.52 | 559326.34 | 6242.3 | 936141.59
Solar | 33.18 | 4088.91 | 563415.25 | 6312.53 | 942454.12
Solar | 33.18 | 3960.64 | 567375.89 | 6112.63 | 948566.75
Solar | 33.18 | 4122.29 | 571498.18 | 6363.3 | 954930.05
Solar | 33.18 | 4012.78 | 575510.96 | 6193.58 | 961123.63
Solar | 33.19 | 3898.07 | 579409.03 | 6013.24 | 967136.87
Solar | 33.19 | 3973.45 | 583382.48 | 6133.8 | 973270.67
Solar | 33.19 | 4159.65 | 587542.13 | 6416.13 | 979686.8
Solar | 33.19 | 4121.07 | 591663.2 | 6358.17 | 986044.97
Solar | 33.2 | 4068.51 | 595731.71 | 6277.62 | 992322.59
Solar | 33.2 | 4085.28 | 599816.99 | 6302.57 | 998625.16
Solar | 33.2 | 4000.49 | 603817.48 | 6169.51 | 1004794.67
Solar | 33.2 | 3896.74 | 607714.22 | 6010.43 | 1010805.1
Solar | 33.2 | 4129.43 | 611843.65 | 6369.14 | 1017174.24
Solar | 33.21 | 4075.06 | 615918.71 | 6285.55 | 1023459.79
Solar | 33.21 | 4088.49 | 620007.2 | 6305.76 | 1029765.55
Solar | 33.21 | 4167.23 | 624174.43 | 6427.95 | 1036193.5
Solar | 33.21 | 4162.08 | 628336.51 | 6416.79 | 1042610.29
Solar | 33.22 | 3867.27 | 632203.78 | 5960.89 | 1048571.18
Solar | 33.22 | 4150.03 | 636353.81 | 6395.71 | 1054966.89
Solar | 33.22 | 4154.89 | 640508.7 | 6405.96 | 1061372.85
Solar | 33.22 | 3619.55 | 644128.25 | 5579.06 | 1066951.91
Solar | 33.23 | 3987.61 | 648115.86 | 6144.92 | 1073096.83
Solar | 33.23 | 4144.86 | 652260.72 | 6385.73 | 1079482.56
Solar | 33.23 | 4141.13 | 656401.85 | 6381.35 | 1085863.91
Solar | 33.23 | 4119.29 | 660521.14 | 6347.49 | 1092211.4
Solar | 33.23 | 3779.22 | 664300.36 | 5824.65 | 1098036.05
Solar | 33.23 | 3829.43 | 668129.79 | 5901.27 | 1103937.32
Solar | 33.24 | 3957.74 | 672087.53 | 6095.41 | 1110032.73
Solar | 33.24 | 4182.55 | 676270.08 | 6443.91 | 1116476.64
Solar | 33.24 | 4166.23 | 680436.31 | 6418 | 1122894.64
Solar | 33.24 | 4027.87 | 684464.18 | 6206.48 | 1129101.12
Solar | 33.25 | 4074.53 | 688538.71 | 6274.59 | 1135375.71
Solar | 33.25 | 3808.35 | 692347.06 | 5865.98 | 1141241.69
Solar | 33.25 | 3790.72 | 696137.78 | 5837.62 | 1147079.31
Solar | 33.25 | 4151.67 | 700289.45 | 6393.74 | 1153473.05
Solar | 33.26 | 4008.79 | 704298.24 | 6172.9 | 1159645.95
Solar | 33.26 | 3537.14 | 707835.38 | 5445.13 | 1165091.08
Solar | 33.26 | 4109.2 | 711944.58 | 6326.45 | 1171417.53
Solar | 33.27 | 3754.74 | 715699.32 | 5780.86 | 1177198.39
Solar | 33.27 | 4044.56 | 719743.88 | 6225.71 | 1183424.1
Solar | 33.27 | 4083.11 | 723826.99 | 6284.78 | 1189708.88
Solar | 33.27 | 3529.24 | 727356.23 | 5432.37 | 1195141.25
Solar | 33.28 | 4096.74 | 731452.97 | 6303.36 | 1201444.61
Solar | 33.28 | 4069.9 | 735522.87 | 6261.07 | 1207705.68
Solar | 33.29 | 4183.4 | 739706.27 | 6438.35 | 1214144.03
Solar | 33.29 | 3903.11 | 743609.38 | 6005.86 | 1220149.89
Solar | 33.29 | 4071.08 | 747680.46 | 6262.17 | 1226412.06
Solar | 33.29 | 3695 | 751375.46 | 5683.29 | 1232095.35
Solar | 33.29 | 3092.12 | 754467.58 | 4757.69 | 1236853.04
Solar | 33.3 | 4121.95 | 758589.53 | 6339.85 | 1243192.89
Solar | 33.31 | 4093.39 | 762682.92 | 6292.55 | 1249485.44
Solar | 33.31 | 3779.94 | 766462.86 | 5810.86 | 1255296.3
Solar | 33.31 | 4086.9 | 770549.76 | 6285.99 | 1261582.29
Solar | 33.32 | 3903.42 | 774453.18 | 6001.4 | 1267583.69
Solar | 33.33 | 4065.23 | 778518.41 | 6245.86 | 1273829.55
Solar | 33.33 | 3881.14 | 782399.55 | 5963.94 | 1279793.49
Solar | 33.33 | 3975.42 | 786374.97 | 6108.41 | 1285901.9
Solar | 33.33 | 3631.58 | 790006.55 | 5579.09 | 1291480.99
Solar | 33.34 | 4042.38 | 794048.93 | 6208.33 | 1297689.32
Solar | 33.34 | 4010.55 | 798059.48 | 6160.75 | 1303850.07
Solar | 33.34 | 4061.59 | 802121.07 | 6238.12 | 1310088.19
Solar | 33.34 | 4071.33 | 806192.4 | 6255.07 | 1316343.26
Solar | 33.36 | 4124.63 | 810317.03 | 6332.44 | 1322675.7
Solar | 33.37 | 3915.47 | 814232.5 | 6008.48 | 1328684.18
Solar | 33.38 | 3975.2 | 818207.7 | 6099.29 | 1334783.47
Solar | 33.38 | 3923.13 | 822130.83 | 6018.83 | 1340802.3
Solar | 33.38 | 3630.72 | 825761.55 | 5568.93 | 1346371.23
Solar | 33.38 | 4186.45 | 829948 | 6422.92 | 1352794.15
Solar | 33.39 | 3891.39 | 833839.39 | 5967.33 | 1358761.48
Solar | 33.39 | 3769.66 | 837609.05 | 5780.7 | 1364542.18
Solar | 33.39 | 3899.37 | 841508.42 | 5979.33 | 1370521.51
Solar | 33.41 | 4084.88 | 845593.3 | 6261.01 | 1376782.52
Solar | 33.41 | 3739.64 | 849332.94 | 5732.14 | 1382514.66
Solar | 33.41 | 4183.69 | 853516.63 | 6411.41 | 1388926.07
Solar | 33.42 | 3947.35 | 857463.98 | 6048.97 | 1394975.04
Solar | 33.43 | 4186.38 | 861650.36 | 6411.51 | 1401386.55
Solar | 33.44 | 3985.44 | 865635.8 | 6103.45 | 1407490
Solar | 33.44 | 2842.99 | 868478.79 | 4352.4 | 1411842.4
Solar | 33.45 | 4122.28 | 872601.07 | 6310.11 | 1418152.51
Solar | 33.47 | 4149.26 | 876750.33 | 6348.32 | 1424500.83
Solar | 33.47 | 3909.81 | 880660.14 | 5979.41 | 1430480.24
Solar | 33.48 | 3751.96 | 884412.1 | 5738.65 | 1436218.89
Solar | 33.49 | 3906.96 | 888319.06 | 5972.9 | 1442191.79
Solar | 33.49 | 3814.99 | 892134.05 | 5832.44 | 1448024.23
Solar | 33.51 | 3990.43 | 896124.48 | 6097.2 | 1454121.43
Solar | 33.51 | 3945.48 | 900069.96 | 6028.32 | 1460149.75
Solar | 33.54 | 3603.11 | 903673.07 | 5500.73 | 1465650.48
Solar | 33.55 | 4096.18 | 907769.25 | 6249.67 | 1471900.15
Solar | 33.55 | 4062.48 | 911831.73 | 6199.34 | 1478099.49
Solar | 33.61 | 4166.54 | 915998.27 | 6346.7 | 1484446.19
Solar | 33.65 | 3926.83 | 919925.1 | 5974.18 | 1490420.37
Solar | 33.69 | 2923.55 | 922848.65 | 4443.57 | 1494863.94
Solar | 33.73 | 3783.77 | 926632.42 | 5744.28 | 1500608.22

## MISO S
Resource | LCOE | Resource MW | Cumulative MW | Annual GWh | Cumulative GWh
Wind | 23.34 | 94.36 | 94.36 | 334.24 | 334.24
Wind | 23.57 | 91.68 | 186.04 | 323.58 | 657.82
Wind | 23.6 | 121.48 | 307.52 | 425.71 | 1083.53
Wind | 23.64 | 91.66 | 399.18 | 320.47 | 1404
Wind | 23.66 | 87.28 | 486.46 | 304.95 | 1708.95
Wind | 23.68 | 51.54 | 538 | 180.61 | 1889.56
Wind | 23.95 | 115.79 | 653.79 | 401.55 | 2291.11
Wind | 24 | 117.56 | 771.35 | 404.94 | 2696.05
Wind | 24.01 | 78.54 | 849.89 | 270.59 | 2966.64
Wind | 24.06 | 112.75 | 962.64 | 392.54 | 3359.18
Wind | 24.1 | 82.47 | 1045.11 | 282.8 | 3641.98
Wind | 24.12 | 51.05 | 1096.16 | 175.06 | 3817.04
Wind | 24.12 | 112.92 | 1209.08 | 388.26 | 4205.3
Wind | 24.17 | 108.91 | 1317.99 | 372.64 | 4577.94
Wind | 24.19 | 100.89 | 1418.88 | 344.85 | 4922.79
Wind | 24.19 | 118.46 | 1537.34 | 404.98 | 5327.77
Wind | 24.25 | 77.15 | 1614.49 | 263.04 | 5590.81
Wind | 24.26 | 104.22 | 1718.71 | 355.2 | 5946.01
Wind | 24.26 | 78.25 | 1796.96 | 266.65 | 6212.66
Wind | 24.27 | 62.11 | 1859.07 | 212.54 | 6425.2
Wind | 24.27 | 68.84 | 1927.91 | 233.14 | 6658.34
Wind | 24.28 | 108.52 | 2036.43 | 367.48 | 7025.82
Wind | 24.29 | 88.96 | 2125.39 | 303.12 | 7328.94
Wind | 24.3 | 70.57 | 2195.96 | 240.17 | 7569.11
Wind | 24.31 | 76.3 | 2272.26 | 263.06 | 7832.17
Wind | 24.31 | 57.45 | 2329.71 | 195.73 | 8027.9
Wind | 24.33 | 88.18 | 2417.89 | 303.14 | 8331.04
Wind | 24.34 | 84.54 | 2502.43 | 285.46 | 8616.5
Wind | 24.34 | 74.19 | 2576.62 | 255.64 | 8872.14
Wind | 24.35 | 51.47 | 2628.09 | 174.7 | 9046.84
Wind | 24.35 | 91 | 2719.09 | 310.05 | 9356.89
Wind | 24.36 | 85.56 | 2804.65 | 288.72 | 9645.61
Wind | 24.37 | 69.55 | 2874.2 | 234.56 | 9880.17
Wind | 24.39 | 93.75 | 2967.95 | 320.07 | 10200.24
Wind | 24.39 | 40.26 | 3008.21 | 136.5 | 10336.74
Wind | 24.4 | 40.27 | 3048.48 | 136.5 | 10473.24
Wind | 24.41 | 55.26 | 3103.74 | 187.17 | 10660.41
Wind | 24.43 | 49.64 | 3153.38 | 168.04 | 10828.45
Wind | 24.44 | 85.58 | 3238.96 | 287.91 | 11116.36
Wind | 24.45 | 107.79 | 3346.75 | 369.46 | 11485.82
Wind | 24.45 | 70.91 | 3417.66 | 239.82 | 11725.64
Wind | 24.46 | 74.11 | 3491.77 | 250.82 | 11976.46
Wind | 24.46 | 60.65 | 3552.42 | 203.82 | 12180.28
Wind | 24.46 | 79.44 | 3631.86 | 268.68 | 12448.96
Wind | 24.47 | 79.1 | 3710.96 | 265.62 | 12714.58
Wind | 24.49 | 38.9 | 3749.86 | 133.19 | 12847.77
Wind | 24.49 | 106.99 | 3856.85 | 365.1 | 13212.87
Wind | 24.52 | 83.86 | 3940.71 | 281.06 | 13493.93
Wind | 24.54 | 111.85 | 4052.56 | 377.01 | 13870.94
Wind | 24.56 | 36.79 | 4089.35 | 123.86 | 13994.8
Wind | 24.56 | 27.14 | 4116.49 | 91.32 | 14086.12
Wind | 24.56 | 40.9 | 4157.39 | 136.92 | 14223.04
Wind | 24.56 | 73.92 | 4231.31 | 248.78 | 14471.82
Wind | 24.57 | 47.73 | 4279.04 | 162.92 | 14634.74
Wind | 24.58 | 86.02 | 4365.06 | 287.63 | 14922.37
Wind | 24.6 | 66.87 | 4431.93 | 224.95 | 15147.32
Wind | 24.6 | 71.31 | 4503.24 | 238.35 | 15385.67
Wind | 24.6 | 66.85 | 4570.09 | 223.38 | 15609.05
Wind | 24.6 | 68.28 | 4638.37 | 228.27 | 15837.32
Wind | 24.61 | 82.33 | 4720.7 | 275.4 | 16112.72
Wind | 24.61 | 94.18 | 4814.88 | 314.65 | 16427.37
Wind | 24.61 | 34.31 | 4849.19 | 115.26 | 16542.63
Wind | 24.64 | 105.53 | 4954.72 | 352.14 | 16894.77
Wind | 24.64 | 173.43 | 5128.15 | 582.08 | 17476.85
Wind | 24.64 | 72.34 | 5200.49 | 242.8 | 17719.65
Wind | 24.65 | 205.6 | 5406.09 | 689.84 | 18409.49
Wind | 24.66 | 50.09 | 5456.18 | 168.01 | 18577.5
Wind | 24.66 | 46.61 | 5502.79 | 155.32 | 18732.82
Wind | 24.66 | 26.9 | 5529.69 | 91.44 | 18824.26
Wind | 24.66 | 108.11 | 5637.8 | 360.29 | 19184.55
Wind | 24.66 | 97.69 | 5735.49 | 327.52 | 19512.07
Wind | 24.67 | 83.23 | 5818.72 | 278.99 | 19791.06
Wind | 24.67 | 94.84 | 5913.56 | 318.08 | 20109.14
Wind | 24.68 | 42.07 | 5955.63 | 141.01 | 20250.15
Wind | 24.68 | 61.58 | 6017.21 | 206.25 | 20456.4
Wind | 24.69 | 57.64 | 6074.85 | 191.94 | 20648.34
Wind | 24.69 | 63.42 | 6138.27 | 211.16 | 20859.5
Wind | 24.7 | 56.71 | 6194.98 | 188.75 | 21048.25
Wind | 24.7 | 29.79 | 6224.77 | 101.11 | 21149.36
Wind | 24.71 | 107.27 | 6332.04 | 358.96 | 21508.32
Wind | 24.72 | 43.62 | 6375.66 | 145.88 | 21654.2
Wind | 24.72 | 59.49 | 6435.15 | 199.44 | 21853.64
Wind | 24.74 | 18.15 | 6453.3 | 60.7 | 21914.34
Wind | 24.74 | 38.2 | 6491.5 | 127.69 | 22042.03
Wind | 24.75 | 90.69 | 6582.19 | 301.31 | 22343.34
Wind | 24.75 | 56.04 | 6638.23 | 187.3 | 22530.64
Wind | 24.77 | 130.24 | 6768.47 | 432.34 | 22962.98
Wind | 24.77 | 80.43 | 6848.9 | 268.67 | 23231.65
Wind | 24.78 | 106.46 | 6955.36 | 355.51 | 23587.16
Wind | 24.78 | 43.89 | 6999.25 | 146.54 | 23733.7
Wind | 24.79 | 64.93 | 7064.18 | 215.28 | 23948.98
Wind | 24.81 | 75.38 | 7139.56 | 250.46 | 24199.44
Wind | 24.82 | 101.38 | 7240.94 | 337.97 | 24537.41
Wind | 24.82 | 29.16 | 7270.1 | 97.18 | 24634.59
Wind | 24.83 | 67.04 | 7337.14 | 223.37 | 24857.96
Wind | 24.83 | 58.81 | 7395.95 | 194.68 | 25052.64
Wind | 24.84 | 75.43 | 7471.38 | 251.28 | 25303.92
Wind | 24.85 | 72.88 | 7544.26 | 242.55 | 25546.47
Wind | 24.85 | 70.23 | 7614.49 | 232.35 | 25778.82
Wind | 24.87 | 55.28 | 7669.77 | 182.73 | 25961.55
Wind | 24.87 | 134.04 | 7803.81 | 445.79 | 26407.34
Wind | 24.87 | 75.35 | 7879.16 | 249.09 | 26656.43
Wind | 24.88 | 42.43 | 7921.59 | 141.1 | 26797.53
Wind | 24.9 | 53.27 | 7974.86 | 177.01 | 26974.54
Wind | 24.9 | 66.19 | 8041.05 | 219.71 | 27194.25
Wind | 24.91 | 13.05 | 8054.1 | 43.33 | 27237.58
Wind | 24.92 | 72.63 | 8126.73 | 239.63 | 27477.21
Wind | 24.92 | 46.8 | 8173.53 | 154.39 | 27631.6
Wind | 24.92 | 40.98 | 8214.51 | 135.2 | 27766.8
Wind | 24.93 | 49.47 | 8263.98 | 163.76 | 27930.56
Wind | 24.94 | 34.92 | 8298.9 | 115.85 | 28046.41
Wind | 24.95 | 39.16 | 8338.06 | 129.84 | 28176.25
Wind | 24.97 | 61.43 | 8399.49 | 203.5 | 28379.75
Wind | 24.98 | 99.27 | 8498.76 | 328.79 | 28708.54
Wind | 24.99 | 67 | 8565.76 | 220.42 | 28928.96
Wind | 25 | 31.57 | 8597.33 | 104.45 | 29033.41
Wind | 25 | 35.21 | 8632.54 | 116.38 | 29149.79
Wind | 25.01 | 92.85 | 8725.39 | 307.1 | 29456.89
Wind | 25.01 | 55.26 | 8780.65 | 182.89 | 29639.78
Wind | 25.01 | 18.47 | 8799.12 | 61.09 | 29700.87
Wind | 25.01 | 80.68 | 8879.8 | 266.72 | 29967.59
Wind | 25.01 | 61.04 | 8940.84 | 200.62 | 30168.21
Wind | 25.02 | 68.4 | 9009.24 | 226.15 | 30394.36
Wind | 25.03 | 18.52 | 9027.76 | 61.18 | 30455.54
Wind | 25.03 | 76.94 | 9104.7 | 254.29 | 30709.83
Wind | 25.05 | 21.99 | 9126.69 | 72.2 | 30782.03
Wind | 25.06 | 62.72 | 9189.41 | 206.98 | 30989.01
Wind | 25.06 | 29.77 | 9219.18 | 97.66 | 31086.67
Wind | 25.07 | 24.86 | 9244.04 | 81.51 | 31168.18
Wind | 25.09 | 64.01 | 9308.05 | 211.21 | 31379.39
Wind | 25.09 | 93.63 | 9401.68 | 308.11 | 31687.5
Wind | 25.09 | 83.2 | 9484.88 | 273.98 | 31961.48
Wind | 25.11 | 102.93 | 9587.81 | 339.27 | 32300.75
Wind | 25.11 | 43.91 | 9631.72 | 144.67 | 32445.42
Wind | 25.12 | 88.48 | 9720.2 | 292.1 | 32737.52
Wind | 25.13 | 54.21 | 9774.41 | 178.65 | 32916.17
Wind | 25.14 | 34.89 | 9809.3 | 114.87 | 33031.04
Wind | 25.15 | 21.6 | 9830.9 | 71.05 | 33102.09
Wind | 25.19 | 87.58 | 9918.48 | 285.84 | 33387.93
Wind | 25.2 | 110.76 | 10029.24 | 363.66 | 33751.59
Wind | 25.2 | 6.34 | 10035.58 | 20.82 | 33772.41
Wind | 25.2 | 56.16 | 10091.74 | 184.35 | 33956.76
Wind | 25.21 | 96.59 | 10188.33 | 317.26 | 34274.02
Wind | 25.21 | 106.8 | 10295.13 | 350.7 | 34624.72
Wind | 25.22 | 134.82 | 10429.95 | 442.52 | 35067.24
Wind | 25.24 | 38.83 | 10468.78 | 127.75 | 35194.99
Wind | 25.24 | 104.2 | 10572.98 | 341.56 | 35536.55
Wind | 25.24 | 31.06 | 10604.04 | 101.76 | 35638.31
Wind | 25.25 | 147.82 | 10751.86 | 484.58 | 36122.89
Wind | 25.27 | 7.29 | 10759.15 | 23.86 | 36146.75
Wind | 25.27 | 103.71 | 10862.86 | 339.53 | 36486.28
Wind | 25.27 | 45.3 | 10908.16 | 148.37 | 36634.65
Wind | 25.28 | 59.46 | 10967.62 | 194.59 | 36829.24
Wind | 25.3 | 33.32 | 11000.94 | 108.97 | 36938.21
Wind | 25.3 | 107.82 | 11108.76 | 352.63 | 37290.84
Wind | 25.3 | 13.12 | 11121.88 | 42.91 | 37333.75
Wind | 25.3 | 57.93 | 11179.81 | 188.24 | 37521.99
Wind | 25.31 | 9.96 | 11189.77 | 32.56 | 37554.55
Wind | 25.31 | 97.64 | 11287.41 | 319.4 | 37873.95
Wind | 25.32 | 121.4 | 11408.81 | 396.81 | 38270.76
Wind | 25.33 | 88.26 | 11497.07 | 288.31 | 38559.07
Wind | 25.33 | 76.73 | 11573.8 | 250.76 | 38809.83
Wind | 25.34 | 8.89 | 11582.69 | 29.04 | 38838.87
Wind | 25.35 | 91.66 | 11674.35 | 299.16 | 39138.03
Wind | 25.38 | 40.24 | 11714.59 | 131.21 | 39269.24
Wind | 25.38 | 25.98 | 11740.57 | 84.71 | 39353.95
Wind | 25.42 | 68.57 | 11809.14 | 223.18 | 39577.13
Wind | 25.42 | 23.89 | 11833.03 | 77.72 | 39654.85
Wind | 25.42 | 62.74 | 11895.77 | 202.98 | 39857.83
Wind | 25.42 | 95.13 | 11990.9 | 309.79 | 40167.62
Wind | 25.43 | 51.22 | 12042.12 | 166.67 | 40334.29
Wind | 25.43 | 10.13 | 12052.25 | 32.96 | 40367.25
Wind | 25.44 | 138.15 | 12190.4 | 449.24 | 40816.49
Wind | 25.45 | 89.48 | 12279.88 | 291.11 | 41107.6
Wind | 25.45 | 26.12 | 12306 | 84.93 | 41192.53
Wind | 25.46 | 71.81 | 12377.81 | 233.43 | 41425.96
Wind | 25.47 | 10.76 | 12388.57 | 35.01 | 41460.97
Wind | 25.47 | 89.96 | 12478.53 | 295.94 | 41756.91
Wind | 25.47 | 2.6 | 12481.13 | 8.56 | 41765.47
Wind | 25.48 | 107.87 | 12589 | 350.39 | 42115.86
Wind | 25.49 | 100.53 | 12689.53 | 326.52 | 42442.38
Wind | 25.49 | 41.12 | 12730.65 | 132.58 | 42574.96
Wind | 25.5 | 31.25 | 12761.9 | 101.42 | 42676.38
Wind | 25.51 | 80.26 | 12842.16 | 260.5 | 42936.88
Wind | 25.52 | 68.72 | 12910.88 | 221.35 | 43158.23
Wind | 25.53 | 23.72 | 12934.6 | 76.91 | 43235.14
Wind | 25.55 | 83.76 | 13018.36 | 271.29 | 43506.43
Wind | 25.57 | 40.53 | 13058.89 | 131.19 | 43637.62
Wind | 25.57 | 106.73 | 13165.62 | 345.49 | 43983.11
Wind | 25.59 | 95.09 | 13260.71 | 305.55 | 44288.66
Wind | 25.6 | 139.94 | 13400.65 | 452.52 | 44741.18
Wind | 25.6 | 54.75 | 13455.4 | 176.95 | 44918.13
Wind | 25.65 | 42.33 | 13497.73 | 136.51 | 45054.64
Wind | 25.65 | 96.91 | 13594.64 | 312.62 | 45367.26
Wind | 25.65 | 11.62 | 13606.26 | 37.48 | 45404.74
Wind | 25.68 | 76.62 | 13682.88 | 247.3 | 45652.04
Wind | 25.68 | 8.26 | 13691.14 | 26.48 | 45678.52
Wind | 25.68 | 50.52 | 13741.66 | 161.72 | 45840.24
Wind | 25.68 | 29.4 | 13771.06 | 94.13 | 45934.37
Wind | 25.69 | 112.34 | 13883.4 | 359.7 | 46294.07
Wind | 25.7 | 62.6 | 13946 | 200.2 | 46494.27
Wind | 25.71 | 151.63 | 14097.63 | 494.03 | 46988.3
Wind | 25.72 | 87.24 | 14184.87 | 280.9 | 47269.2
Wind | 25.72 | 5.93 | 14190.8 | 19.31 | 47288.51
Wind | 25.75 | 53.31 | 14244.11 | 171.46 | 47459.97
Wind | 25.78 | 65.95 | 14310.06 | 210.29 | 47670.26
Wind | 25.79 | 5.64 | 14315.7 | 18.09 | 47688.35
Wind | 25.8 | 43.13 | 14358.83 | 137.54 | 47825.89
Wind | 25.8 | 45.08 | 14403.91 | 144.7 | 47970.59
Wind | 25.82 | 5.01 | 14408.92 | 16.03 | 47986.62
Wind | 25.83 | 9.19 | 14418.11 | 29.8 | 48016.42
Wind | 25.87 | 14.17 | 14432.28 | 45.35 | 48061.77
Wind | 25.88 | 77.4 | 14509.68 | 247.45 | 48309.22
Wind | 25.89 | 25.88 | 14535.56 | 82.17 | 48391.39
Wind | 25.92 | 42.65 | 14578.21 | 135.29 | 48526.68
Wind | 25.92 | 41.41 | 14619.62 | 131.34 | 48658.02
Wind | 25.94 | 31.3 | 14650.92 | 99.2 | 48757.22
Wind | 25.96 | 28.38 | 14679.3 | 90.54 | 48847.76
Wind | 25.96 | 37.4 | 14716.7 | 119.29 | 48967.05
Wind | 25.98 | 79.87 | 14796.57 | 252.83 | 49219.88
Wind | 25.98 | 15.07 | 14811.64 | 48.02 | 49267.9
Wind | 25.98 | 8.82 | 14820.46 | 28.14 | 49296.04
Wind | 26 | 8.16 | 14828.62 | 26 | 49322.04
Wind | 26.03 | 21.51 | 14850.13 | 68.42 | 49390.46
Wind | 26.04 | 58.71 | 14908.84 | 185.25 | 49575.71
Wind | 26.06 | 63.64 | 14972.48 | 202.25 | 49777.96
Wind | 26.07 | 48.26 | 15020.74 | 153.25 | 49931.21
Wind | 26.08 | 32.63 | 15053.37 | 104.21 | 50035.42
Wind | 26.09 | 52.8 | 15106.17 | 167.47 | 50202.89
Wind | 26.09 | 35.85 | 15142.02 | 113.83 | 50316.72
Wind | 26.1 | 35.06 | 15177.08 | 111.33 | 50428.05
Wind | 26.12 | 47.36 | 15224.44 | 150.23 | 50578.28
Wind | 26.13 | 40.05 | 15264.49 | 126.77 | 50705.05
Wind | 26.13 | 64.93 | 15329.42 | 205.88 | 50910.93
Wind | 26.14 | 50.5 | 15379.92 | 159.88 | 51070.81
Wind | 26.14 | 41.65 | 15421.57 | 131.86 | 51202.67
Wind | 26.22 | 109.49 | 15531.06 | 346.46 | 51549.13
Wind | 26.23 | 77.86 | 15608.92 | 244.06 | 51793.19
Wind | 26.26 | 22.36 | 15631.28 | 70.5 | 51863.69
Wind | 26.3 | 36.5 | 15667.78 | 114.95 | 51978.64
Wind | 26.3 | 32.34 | 15700.12 | 103.09 | 52081.73
Wind | 26.32 | 47.53 | 15747.65 | 149.51 | 52231.24
Wind | 26.32 | 13.15 | 15760.8 | 41.38 | 52272.62
Wind | 26.34 | 28.8 | 15789.6 | 90.54 | 52363.16
Wind | 26.36 | 23.18 | 15812.78 | 72.83 | 52435.99
Wind | 26.36 | 14.63 | 15827.41 | 45.64 | 52481.63
Wind | 26.37 | 46.29 | 15873.7 | 145.43 | 52627.06
Wind | 26.38 | 11.13 | 15884.83 | 35.06 | 52662.12
Wind | 26.38 | 33.34 | 15918.17 | 104.64 | 52766.76
Wind | 26.45 | 4.11 | 15922.28 | 12.82 | 52779.58
Wind | 26.45 | 26.39 | 15948.67 | 82.06 | 52861.64
Wind | 26.48 | 37.2 | 15985.87 | 116.47 | 52978.11
Wind | 26.48 | 63.4 | 16049.27 | 198.73 | 53176.84
Wind | 26.49 | 28.89 | 16078.16 | 89.72 | 53266.56
Wind | 26.51 | 13.34 | 16091.5 | 41.69 | 53308.25
Wind | 26.55 | 51.76 | 16143.26 | 161.44 | 53469.69
Wind | 26.56 | 27.05 | 16170.31 | 84.35 | 53554.04
Wind | 26.56 | 10.28 | 16180.59 | 32.44 | 53586.48
Wind | 26.56 | 4.25 | 16184.84 | 13.36 | 53599.84
Wind | 26.68 | 15.04 | 16199.88 | 46.67 | 53646.51
Wind | 26.72 | 18.42 | 16218.3 | 57.12 | 53703.63
Wind | 26.75 | 13.29 | 16231.59 | 41.16 | 53744.79
Wind | 26.78 | 36.18 | 16267.77 | 111.88 | 53856.67
Wind | 26.85 | 14.46 | 16282.23 | 44.62 | 53901.29
Wind | 26.87 | 21.12 | 16303.35 | 65.12 | 53966.41
Wind | 26.9 | 80.94 | 16384.29 | 249.55 | 54215.96
Wind | 26.93 | 59.26 | 16443.55 | 182.49 | 54398.45
Wind | 26.94 | 33.7 | 16477.25 | 103.02 | 54501.47
Wind | 26.94 | 3.86 | 16481.11 | 11.88 | 54513.35
Wind | 26.95 | 20.83 | 16501.94 | 63.98 | 54577.33
Wind | 27 | 61.6 | 16563.54 | 189.12 | 54766.45
Wind | 27.01 | 26.71 | 16590.25 | 81.91 | 54848.36
Wind | 27.01 | 125.49 | 16715.74 | 387.16 | 55235.52
Wind | 27.01 | 26.9 | 16742.64 | 82.56 | 55318.08
Wind | 27.04 | 73.08 | 16815.72 | 224.42 | 55542.5
Wind | 27.05 | 39.32 | 16855.04 | 120.54 | 55663.04
Wind | 27.15 | 2.77 | 16857.81 | 8.45 | 55671.49
Wind | 27.2 | 73.29 | 16931.1 | 223.66 | 55895.15
Wind | 27.32 | 161.38 | 17092.48 | 491.74 | 56386.89
Wind | 27.32 | 25.76 | 17118.24 | 78.08 | 56464.97
Wind | 27.35 | 31.97 | 17150.21 | 96.74 | 56561.71
Wind | 27.35 | 28.98 | 17179.19 | 87.85 | 56649.56
Wind | 27.38 | 46.32 | 17225.51 | 140.33 | 56789.89
Wind | 27.4 | 69.4 | 17294.91 | 209.92 | 56999.81
Wind | 27.41 | 85.88 | 17380.79 | 262.96 | 57262.77
Wind | 27.49 | 51.32 | 17432.11 | 154.48 | 57417.25
Wind | 27.52 | 55.28 | 17487.39 | 167.45 | 57584.7
Wind | 27.52 | 10.25 | 17497.64 | 30.89 | 57615.59
Wind | 27.55 | 12.71 | 17510.35 | 38.18 | 57653.77
Wind | 27.58 | 36.28 | 17546.63 | 109.05 | 57762.82
Wind | 27.62 | 76.86 | 17623.49 | 231.66 | 57994.48
Wind | 27.69 | 149.54 | 17773.03 | 449.95 | 58444.43
Wind | 27.73 | 17.91 | 17790.94 | 53.57 | 58498
Wind | 27.79 | 30.71 | 17821.65 | 91.71 | 58589.71
Wind | 27.83 | 101.21 | 17922.86 | 301.14 | 58890.85
Wind | 27.87 | 10.67 | 17933.53 | 31.74 | 58922.59
Wind | 27.98 | 40.68 | 17974.21 | 119.95 | 59042.54
Wind | 28.02 | 49.28 | 18023.49 | 145.87 | 59188.41
Wind | 28.06 | 23.04 | 18046.53 | 68.01 | 59256.42
Wind | 28.07 | 13.54 | 18060.07 | 39.97 | 59296.39
Wind | 28.09 | 4.45 | 18064.52 | 13.14 | 59309.53
Wind | 28.1 | 23.04 | 18087.56 | 67.98 | 59377.51
Wind | 28.12 | 55.42 | 18142.98 | 163.43 | 59540.94
Wind | 28.18 | 44.23 | 18187.21 | 130.51 | 59671.45
Wind | 28.19 | 28.48 | 18215.69 | 83.79 | 59755.24
Wind | 28.21 | 17.52 | 18233.21 | 51.69 | 59806.93
Wind | 28.31 | 0.49 | 18233.7 | 1.42 | 59808.35
Wind | 28.35 | 9.11 | 18242.81 | 26.6 | 59834.95
Wind | 28.47 | 72.34 | 18315.15 | 211.1 | 60046.05
Wind | 28.5 | 56.96 | 18372.11 | 165.84 | 60211.89
Wind | 28.52 | 34.8 | 18406.91 | 101.23 | 60313.12
Wind | 28.77 | 81.82 | 18488.73 | 238.01 | 60551.13
Wind | 28.79 | 32.42 | 18521.15 | 93.18 | 60644.31
Wind | 28.92 | 140.21 | 18661.36 | 401.68 | 61045.99
Wind | 28.94 | 33.78 | 18695.14 | 96.69 | 61142.68
Wind | 28.96 | 26.63 | 18721.77 | 76.22 | 61218.9
Wind | 29.22 | 16.96 | 18738.73 | 48.21 | 61267.11
Wind | 29.35 | 3.23 | 18741.96 | 9.11 | 61276.22
Wind | 29.56 | 63.35 | 18805.31 | 177.69 | 61453.91
Wind | 29.56 | 112.31 | 18917.62 | 315.93 | 61769.84
Wind | 30.08 | 1.04 | 18918.66 | 2.88 | 61772.72
Solar | 30.1 | 1599.38 | 20518.04 | 2722.22 | 64494.94
Solar | 30.14 | 3750.67 | 24268.71 | 6376.87 | 70871.81
Solar | 30.17 | 3350.43 | 27619.14 | 5690.86 | 76562.67
Solar | 30.19 | 3906.34 | 31525.48 | 6630.27 | 83192.94
Solar | 30.19 | 3673.2 | 35198.68 | 6236.41 | 89429.35
Solar | 30.2 | 3312.99 | 38511.67 | 5621.7 | 95051.05
Solar | 30.2 | 3919.45 | 42431.12 | 6649.16 | 101700.21
Solar | 30.23 | 3681.21 | 46112.33 | 6239.32 | 107939.53
Solar | 30.23 | 2142.04 | 48254.37 | 3631.51 | 111571.04
Solar | 30.24 | 605.4 | 48859.77 | 1025.87 | 112596.91
Solar | 30.24 | 3752.3 | 52612.07 | 6358.09 | 118955
Solar | 30.28 | 3901.42 | 56513.49 | 6601.86 | 125556.86
Solar | 30.3 | 2820.76 | 59334.25 | 4770.23 | 130327.09
Solar | 30.3 | 2117.08 | 61451.33 | 3580.29 | 133907.38
Solar | 30.3 | 151.15 | 61602.48 | 255.65 | 134163.03
Solar | 30.32 | 2388.04 | 63990.52 | 4035.28 | 138198.31
Solar | 30.34 | 3372.6 | 67363.12 | 5695.53 | 143893.84
Solar | 30.35 | 338.47 | 67701.59 | 571.55 | 144465.39
Solar | 30.36 | 3524.13 | 71225.72 | 5948.11 | 150413.5
Solar | 30.36 | 2297.22 | 73522.94 | 3877.54 | 154291.04
Solar | 30.37 | 3881.19 | 77404.13 | 6546.46 | 160837.5
Solar | 30.37 | 3931.41 | 81335.54 | 6634.24 | 167471.74
Solar | 30.37 | 3511.61 | 84847.15 | 5924.03 | 173395.77
Solar | 30.38 | 3569.57 | 88416.72 | 6021.8 | 179417.57
Solar | 30.38 | 3632.55 | 92049.27 | 6126.32 | 185543.89
Solar | 30.39 | 3238.62 | 95287.89 | 5460.79 | 191004.68
Solar | 30.4 | 1857.99 | 97145.88 | 3132.51 | 194137.19
Solar | 30.41 | 3763.6 | 100909.48 | 6341.1 | 200478.29
Solar | 30.42 | 1564.59 | 102474.07 | 2635.33 | 203113.62
Wind | 30.43 | 36.06 | 102510.13 | 98.42 | 203212.04
Solar | 30.44 | 3649.27 | 106159.4 | 6142.64 | 209354.68
Solar | 30.44 | 3519.58 | 109678.98 | 5923.87 | 215278.55
Wind | 30.45 | 37.69 | 109716.67 | 102.78 | 215381.33
Solar | 30.47 | 3026.8 | 112743.47 | 5091.1 | 220472.43
Solar | 30.48 | 4009.31 | 116752.78 | 6740.09 | 227212.52
Solar | 30.48 | 2437.87 | 119190.65 | 4098.84 | 231311.36
Solar | 30.48 | 1180.35 | 120371 | 1984.84 | 233296.2
Solar | 30.49 | 3795.98 | 124166.98 | 6380.62 | 239676.82
Solar | 30.49 | 3566.6 | 127733.58 | 5994.41 | 245671.23
Solar | 30.49 | 3288.99 | 131022.57 | 5528.16 | 251199.39
Solar | 30.49 | 3643.41 | 134665.98 | 6121.76 | 257321.15
Solar | 30.49 | 3678.42 | 138344.4 | 6179.59 | 263500.74
Solar | 30.5 | 3334.82 | 141679.22 | 5604.59 | 269105.33
Solar | 30.52 | 3120.88 | 144800.1 | 5240.21 | 274345.54
Solar | 30.52 | 2972.52 | 147772.62 | 4992.29 | 279337.83
Solar | 30.53 | 3233.88 | 151006.5 | 5428.42 | 284766.25
Solar | 30.53 | 3913.37 | 154919.87 | 6569.23 | 291335.48
Solar | 30.55 | 1936.35 | 156856.22 | 3248.83 | 294584.31
Solar | 30.55 | 2897.42 | 159753.64 | 4859.93 | 299444.24
Solar | 30.56 | 391.48 | 160145.12 | 656.41 | 300100.65
Solar | 30.56 | 3403.21 | 163548.33 | 5706.75 | 305807.4
Solar | 30.57 | 3420.25 | 166968.58 | 5731.59 | 311538.99
Solar | 30.57 | 3732.74 | 170701.32 | 6256.1 | 317795.09
Solar | 30.57 | 3535.1 | 174236.42 | 5925.6 | 323720.69
Solar | 30.57 | 3436.31 | 177672.73 | 5760.86 | 329481.55
Solar | 30.57 | 3736.98 | 181409.71 | 6264.07 | 335745.62
Solar | 30.58 | 3474.98 | 184884.69 | 5822.37 | 341567.99
Solar | 30.59 | 2753.7 | 187638.39 | 4611.73 | 346179.72
Solar | 30.59 | 2717.38 | 190355.77 | 4552.06 | 350731.78
Solar | 30.59 | 3510.73 | 193866.5 | 5881.61 | 356613.39
Solar | 30.6 | 3394.27 | 197260.77 | 5684.59 | 362297.98
Solar | 30.61 | 1558.73 | 198819.5 | 2609.4 | 364907.38
Solar | 30.61 | 2548.09 | 201367.59 | 4266.72 | 369174.1
Solar | 30.61 | 1873.61 | 203241.2 | 3137.1 | 372311.2
Solar | 30.61 | 3237.73 | 206478.93 | 5421.87 | 377733.07
Solar | 30.62 | 3669.97 | 210148.9 | 6144.19 | 383877.26
Solar | 30.63 | 3728.77 | 213877.67 | 6239.23 | 390116.49
Solar | 30.64 | 3428.8 | 217306.47 | 5735.31 | 395851.8
Solar | 30.64 | 3239.9 | 220546.37 | 5420.17 | 401271.97
Solar | 30.64 | 3339.09 | 223885.46 | 5582.91 | 406854.88
Solar | 30.65 | 2326.75 | 226212.21 | 3890.89 | 410745.77
Wind | 30.65 | 49.77 | 226261.98 | 135.2 | 410880.97
Solar | 30.65 | 3414.52 | 229676.5 | 5709.87 | 416590.84
Solar | 30.65 | 1888.05 | 231564.55 | 3156.03 | 419746.87
Solar | 30.65 | 2505.97 | 234070.52 | 4189.88 | 423936.75
Solar | 30.65 | 2994.83 | 237065.35 | 5006.79 | 428943.54
Solar | 30.66 | 3050.91 | 240116.26 | 5099.16 | 434042.7
Solar | 30.67 | 3607.26 | 243723.52 | 6028.07 | 440070.77
Solar | 30.67 | 3771.35 | 247494.87 | 6301.53 | 446372.3
Solar | 30.67 | 4082.54 | 251577.41 | 6822.07 | 453194.37
Solar | 30.68 | 1230.7 | 252808.11 | 2055.97 | 455250.34
Solar | 30.68 | 3880.36 | 256688.47 | 6482.01 | 461732.35
Solar | 30.68 | 3801.81 | 260490.28 | 6350.86 | 468083.21
Solar | 30.68 | 3612.86 | 264103.14 | 6035.27 | 474118.48
Solar | 30.68 | 2930.69 | 267033.83 | 4895.9 | 479014.38
Solar | 30.69 | 3699.99 | 270733.82 | 6178.29 | 485192.67
Solar | 30.69 | 1094.54 | 271828.36 | 1827.35 | 487020.02
Solar | 30.69 | 782.73 | 272611.09 | 1307.09 | 488327.11
Solar | 30.69 | 3746.09 | 276357.18 | 6254.56 | 494581.67
Solar | 30.7 | 2963.47 | 279320.65 | 4948.04 | 499529.71
Solar | 30.7 | 2956.92 | 282277.57 | 4934.79 | 504464.5
Solar | 30.72 | 3615.91 | 285893.48 | 6033.98 | 510498.48
Solar | 30.72 | 2908.05 | 288801.53 | 4852.57 | 515351.05
Solar | 30.72 | 3191.35 | 291992.88 | 5322.12 | 520673.17
Solar | 30.72 | 3703.42 | 295696.3 | 6178.31 | 526851.48
Solar | 30.73 | 3671.63 | 299367.93 | 6124.21 | 532975.69
Solar | 30.74 | 2826.15 | 302194.08 | 4712.67 | 537688.36
Solar | 30.74 | 3448.24 | 305642.32 | 5748.06 | 543436.42
Solar | 30.74 | 3744.11 | 309386.43 | 6239.32 | 549675.74
Solar | 30.75 | 3320.98 | 312707.41 | 5532.96 | 555208.7
Solar | 30.75 | 3682.13 | 316389.54 | 6136.43 | 561345.13
Solar | 30.75 | 3581.59 | 319971.13 | 5969.48 | 567314.61
Solar | 30.76 | 3214.42 | 323185.55 | 5357.08 | 572671.69
Solar | 30.76 | 2170.67 | 325356.22 | 3616.15 | 576287.84
Solar | 30.76 | 1413.42 | 326769.64 | 2354.72 | 578642.56
Solar | 30.76 | 1367.09 | 328136.73 | 2278.18 | 580920.74
Solar | 30.76 | 3392.63 | 331529.36 | 5650.98 | 586571.72
Solar | 30.77 | 2728.95 | 334258.31 | 4546.12 | 591117.84
Solar | 30.77 | 3602.36 | 337860.67 | 5999.26 | 597117.1
Solar | 30.77 | 3891.5 | 341752.17 | 6482.03 | 603599.13
Solar | 30.77 | 2448.2 | 344200.37 | 4077.51 | 607676.64
Solar | 30.77 | 2689.79 | 346890.16 | 4480.88 | 612157.52
Solar | 30.77 | 3364.23 | 350254.39 | 5605.33 | 617762.85
Solar | 30.78 | 3767.74 | 354022.13 | 6272.79 | 624035.64
Solar | 30.78 | 3168.22 | 357190.35 | 5275.51 | 629311.15
Solar | 30.78 | 3578.04 | 360768.39 | 5954.91 | 635266.06
Solar | 30.79 | 2958.68 | 363727.07 | 4925.39 | 640191.45
Solar | 30.79 | 1632.17 | 365359.24 | 2716.99 | 642908.44
Solar | 30.8 | 2962.66 | 368321.9 | 4931.01 | 647839.45
Solar | 30.8 | 3064.52 | 371386.42 | 5098.26 | 652937.71
Solar | 30.8 | 2994.57 | 374380.99 | 4983.1 | 657920.81
Solar | 30.8 | 3776.23 | 378157.22 | 6283.67 | 664204.48
Solar | 30.81 | 3631.78 | 381789 | 6040.24 | 670244.72
Solar | 30.81 | 2478.69 | 384267.69 | 4123.71 | 674368.43
Solar | 30.81 | 3621.27 | 387888.96 | 6020.56 | 680388.99
Solar | 30.82 | 2940 | 390828.96 | 4886.98 | 685275.97
Solar | 30.82 | 1570.09 | 392399.05 | 2611.03 | 687887
Solar | 30.82 | 1117.59 | 393516.64 | 1858.41 | 689745.41
Solar | 30.83 | 1890.25 | 395406.89 | 3142.75 | 692888.16
Solar | 30.83 | 3445.91 | 398852.8 | 5729.07 | 698617.23
Solar | 30.83 | 3485.33 | 402338.13 | 5794.42 | 704411.65
Solar | 30.83 | 3518.83 | 405856.96 | 5849.07 | 710260.72
Solar | 30.84 | 3071.47 | 408928.43 | 5104.26 | 715364.98
Solar | 30.84 | 4077.4 | 413005.83 | 6773.19 | 722138.17
Solar | 30.84 | 1870.38 | 414876.21 | 3107.64 | 725245.81
Solar | 30.84 | 3077.81 | 417954.02 | 5112.92 | 730358.73
Solar | 30.84 | 3542.35 | 421496.37 | 5886.91 | 736245.64
Solar | 30.85 | 2873.26 | 424369.63 | 4775.23 | 741020.87
Solar | 30.85 | 3237.07 | 427606.7 | 5378.73 | 746399.6
Solar | 30.85 | 3478.8 | 431085.5 | 5780.48 | 752180.08
Solar | 30.86 | 2339.43 | 433424.93 | 3884.78 | 756064.86
Solar | 30.86 | 3635.8 | 437060.73 | 6037.81 | 762102.67
Solar | 30.86 | 2058.26 | 439118.99 | 3418.88 | 765521.55
Solar | 30.86 | 3168.42 | 442287.41 | 5262.62 | 770784.17
Solar | 30.87 | 3832.41 | 446119.82 | 6359.6 | 777143.77
Solar | 30.87 | 3511.39 | 449631.21 | 5830.33 | 782974.1
Solar | 30.87 | 2799.39 | 452430.6 | 4647.61 | 787621.71
Solar | 30.87 | 2001.38 | 454431.98 | 3322.29 | 790944
Solar | 30.87 | 3768.16 | 458200.14 | 6255.12 | 797199.12
Solar | 30.87 | 3175.96 | 461376.1 | 5272.15 | 802471.27
Solar | 30.87 | 3671.94 | 465048.04 | 6095.93 | 808567.2
Solar | 30.88 | 3896.46 | 468944.5 | 6464.33 | 815031.53
Solar | 30.88 | 3589 | 472533.5 | 5954.8 | 820986.33
Solar | 30.88 | 4078.99 | 476612.49 | 6766.56 | 827752.89
Solar | 30.89 | 3875.03 | 480487.52 | 6427.23 | 834180.12
Solar | 30.89 | 3306.78 | 483794.3 | 5485.35 | 839665.47
Solar | 30.9 | 2925.17 | 486719.47 | 4851.62 | 844517.09
Solar | 30.91 | 3451.48 | 490170.95 | 5721.74 | 850238.83
Solar | 30.91 | 3635.95 | 493806.9 | 6027.28 | 856266.11
Solar | 30.91 | 3245.91 | 497052.81 | 5380.65 | 861646.76
Solar | 30.92 | 3524.74 | 500577.55 | 5841.75 | 867488.51
Solar | 30.92 | 2965.95 | 503543.5 | 4915.82 | 872404.33
Solar | 30.92 | 2766.96 | 506310.46 | 4586.2 | 876990.53
Solar | 30.92 | 2776.3 | 509086.76 | 4601.51 | 881592.04
Solar | 30.93 | 3941.89 | 513028.65 | 6528.86 | 888120.9
Solar | 30.93 | 3390.59 | 516419.24 | 5617.05 | 893737.95
Wind | 30.94 | 22.74 | 516441.98 | 61.22 | 893799.17
Solar | 30.95 | 3014.26 | 519456.24 | 4990.47 | 898789.64
Solar | 30.95 | 2934.37 | 522390.61 | 4858.72 | 903648.36
Solar | 30.95 | 4076 | 526466.61 | 6746.86 | 910395.22
Solar | 30.95 | 3943.58 | 530410.19 | 6528.41 | 916923.63
Solar | 30.95 | 1798.93 | 532209.12 | 2977.96 | 919901.59
Solar | 30.96 | 3944.1 | 536153.22 | 6526.64 | 926428.23
Solar | 30.96 | 2873.38 | 539026.6 | 4758.21 | 931186.44
Solar | 30.96 | 3717.69 | 542744.29 | 6152.41 | 937338.85
Solar | 30.97 | 3187.27 | 545931.56 | 5272.52 | 942611.37
Solar | 30.97 | 2515.27 | 548446.83 | 4163.55 | 946774.92
Solar | 30.97 | 3195.5 | 551642.33 | 5288.62 | 952063.54
Solar | 30.98 | 3932.96 | 555575.29 | 6503.72 | 958567.26
Solar | 30.98 | 2948.31 | 558523.6 | 4877.36 | 963444.62
Solar | 30.98 | 1208.15 | 559731.75 | 1998.82 | 965443.44
Solar | 30.99 | 2349.07 | 562080.82 | 3885.55 | 969328.99
Solar | 30.99 | 1618.37 | 563699.19 | 2676.13 | 972005.12
Solar | 30.99 | 4066.88 | 567766.07 | 6722.87 | 978727.99
Solar | 30.99 | 4030.39 | 571796.46 | 6663.14 | 985391.13
Solar | 31 | 3777.19 | 575573.65 | 6243.21 | 991634.34
Solar | 31 | 3039.07 | 578612.72 | 5024.68 | 996659.02
Solar | 31 | 3654.02 | 582266.74 | 6040.42 | 1002699.44
Solar | 31.01 | 1819.12 | 584085.86 | 3006.36 | 1005705.8
Solar | 31.01 | 3767.51 | 587853.37 | 6226.15 | 1011931.95
Solar | 31.02 | 2684.22 | 590537.59 | 4433.31 | 1016365.26
Solar | 31.02 | 3032.87 | 593570.46 | 5009.21 | 1021374.47
Solar | 31.02 | 3592.87 | 597163.33 | 5934.29 | 1027308.76
Solar | 31.03 | 3806.6 | 600969.93 | 6285.93 | 1033594.69
Solar | 31.03 | 3919.71 | 604889.64 | 6471.18 | 1040065.87
Solar | 31.03 | 3267.06 | 608156.7 | 5396.25 | 1045462.12
Solar | 31.03 | 2657.32 | 610814.02 | 4389.98 | 1049852.1
Solar | 31.04 | 3428.67 | 614242.69 | 5658.89 | 1055510.99
Solar | 31.04 | 2642.1 | 616884.79 | 4362.39 | 1059873.38
Wind | 31.04 | 9.43 | 616894.22 | 25.27 | 1059898.65
Solar | 31.04 | 2915.53 | 619809.75 | 4813.62 | 1064712.27
Solar | 31.04 | 3114.27 | 622924.02 | 5140.13 | 1069852.4
Solar | 31.05 | 3532.06 | 626456.08 | 5830.11 | 1075682.51
Solar | 31.05 | 3982.7 | 630438.78 | 6571.43 | 1082253.94
Solar | 31.06 | 3824.04 | 634262.82 | 6309.53 | 1088563.47
Solar | 31.06 | 3239.62 | 637502.44 | 5345.55 | 1093909.02
Solar | 31.06 | 2381.68 | 639884.12 | 3929.39 | 1097838.41
Solar | 31.06 | 3693.72 | 643577.84 | 6092.15 | 1103930.56
Solar | 31.07 | 3424.83 | 647002.67 | 5650.19 | 1109580.75
Solar | 31.07 | 3019.18 | 650021.85 | 4980.01 | 1114560.76
Solar | 31.08 | 3530.43 | 653552.28 | 5819.55 | 1120380.31
Solar | 31.08 | 3730.04 | 657282.32 | 6150.73 | 1126531.04
Solar | 31.08 | 1913.14 | 659195.46 | 3155.29 | 1129686.33
Solar | 31.09 | 3515.01 | 662710.47 | 5794.46 | 1135480.79
Solar | 31.09 | 2700.45 | 665410.92 | 4452.95 | 1139933.74
Solar | 31.09 | 2734 | 668144.92 | 4505.88 | 1144439.62
Solar | 31.09 | 3687.51 | 671832.43 | 6076.81 | 1150516.43
Solar | 31.1 | 3856.26 | 675688.69 | 6352.35 | 1156868.78
Solar | 31.11 | 3313.29 | 679001.98 | 5459.97 | 1162328.75
Solar | 31.12 | 3334.97 | 682336.95 | 5492.94 | 1167821.69
Solar | 31.12 | 3014.5 | 685351.45 | 4962.63 | 1172784.32
Solar | 31.12 | 3118.33 | 688469.78 | 5135.56 | 1177919.88
Solar | 31.13 | 2315.66 | 690785.44 | 3812.55 | 1181732.43
Solar | 31.13 | 3371.82 | 694157.26 | 5550.88 | 1187283.31
Solar | 31.14 | 3420.61 | 697577.87 | 5629.95 | 1192913.26
Solar | 31.14 | 3361.45 | 700939.32 | 5531.41 | 1198444.67
Solar | 31.14 | 3282.72 | 704222.04 | 5400.47 | 1203845.14
Solar | 31.14 | 3680.69 | 707902.73 | 6055.25 | 1209900.39
Solar | 31.15 | 3444.3 | 711347.03 | 5666.93 | 1215567.32
Solar | 31.16 | 2582.36 | 713929.39 | 4247.05 | 1219814.37
Solar | 31.16 | 3214.28 | 717143.67 | 5285.43 | 1225099.8
Solar | 31.16 | 2688.11 | 719831.78 | 4419.9 | 1229519.7
Solar | 31.16 | 3551.99 | 723383.77 | 5841.42 | 1235361.12
Solar | 31.17 | 3606.37 | 726990.14 | 5927.5 | 1241288.62
Solar | 31.17 | 3091.44 | 730081.58 | 5081.38 | 1246370
Solar | 31.17 | 2939.64 | 733021.22 | 4834.12 | 1251204.12
Solar | 31.17 | 2717.58 | 735738.8 | 4466.64 | 1255670.76
Solar | 31.18 | 2847.98 | 738586.78 | 4679.62 | 1260350.38
Solar | 31.18 | 3196.79 | 741783.57 | 5253.25 | 1265603.63
Solar | 31.19 | 2741.46 | 744525.03 | 4502.91 | 1270106.54
Solar | 31.19 | 3117.41 | 747642.44 | 5120.79 | 1275227.33
Solar | 31.2 | 2806.03 | 750448.47 | 4609.46 | 1279836.79
Solar | 31.21 | 3771.13 | 754219.6 | 6190.03 | 1286026.82
Solar | 31.21 | 2657.79 | 756877.39 | 4363.31 | 1290390.13
Solar | 31.21 | 3432.84 | 760310.23 | 5635.1 | 1296025.23
Solar | 31.24 | 2971.75 | 763281.98 | 4873.35 | 1300898.58
Solar | 31.25 | 3677.3 | 766959.28 | 6028.82 | 1306927.4
Solar | 31.25 | 2829.21 | 769788.49 | 4640.53 | 1311567.93
Solar | 31.26 | 2837.37 | 772625.86 | 4651.85 | 1316219.78
Solar | 31.26 | 2983.7 | 775609.56 | 4891.76 | 1321111.54
Solar | 31.26 | 2642.74 | 778252.3 | 4333.3 | 1325444.84
Solar | 31.26 | 2257.76 | 780510.06 | 3701.85 | 1329146.69
Solar | 31.27 | 1631.4 | 782141.46 | 2674.11 | 1331820.8
Solar | 31.27 | 3372.52 | 785513.98 | 5526.93 | 1337347.73
Solar | 31.28 | 2659.4 | 788173.38 | 4358.7 | 1341706.43
Solar | 31.28 | 4025.42 | 792198.8 | 6592.98 | 1348299.41
Solar | 31.28 | 2547.73 | 794746.53 | 4174.66 | 1352474.07
Solar | 31.31 | 1239.89 | 795986.42 | 2029.84 | 1354503.91
Solar | 31.34 | 2174.47 | 798160.89 | 3555.77 | 1358059.68
Solar | 31.35 | 2907.41 | 801068.3 | 4752.79 | 1362812.47
Solar | 31.36 | 1640.68 | 802708.98 | 2680.14 | 1365492.61
Solar | 31.36 | 3920.38 | 806629.36 | 6405.49 | 1371898.1
Solar | 31.41 | 3080.43 | 809709.79 | 5027.76 | 1376925.86
Solar | 31.43 | 3180.41 | 812890.2 | 5184.93 | 1382110.79
Solar | 31.43 | 2886.39 | 815776.59 | 4706.2 | 1386816.99
Solar | 31.44 | 2769.07 | 818545.66 | 4513 | 1391329.99
Solar | 31.44 | 3526.01 | 822071.67 | 5746.26 | 1397076.25
Solar | 31.46 | 2511.08 | 824582.75 | 4091.83 | 1401168.08
Solar | 31.46 | 2425.63 | 827008.38 | 3951.4 | 1405119.48
Solar | 31.46 | 3745.84 | 830754.22 | 6103.46 | 1411222.94
Solar | 31.47 | 3351.05 | 834105.27 | 5459.01 | 1416681.95
Solar | 31.47 | 3135.65 | 837240.92 | 5107.54 | 1421789.49
Solar | 31.47 | 3392.39 | 840633.31 | 5525.72 | 1427315.21
Solar | 31.48 | 3063.6 | 843696.91 | 4988.52 | 1432303.73
Solar | 31.49 | 3234.43 | 846931.34 | 5265.3 | 1437569.03
Solar | 31.49 | 2841.99 | 849773.33 | 4625.5 | 1442194.53
Solar | 31.5 | 3578.77 | 853352.1 | 5824.39 | 1448018.92
Solar | 31.55 | 2743.98 | 856096.08 | 4459.55 | 1452478.47
Solar | 31.56 | 2762.42 | 858858.5 | 4487 | 1456965.47
Solar | 31.56 | 3205.09 | 862063.59 | 5206.13 | 1462171.6
Solar | 31.56 | 1890.23 | 863953.82 | 3070.46 | 1465242.06
Solar | 31.57 | 3098.1 | 867051.92 | 5029.9 | 1470271.96
Solar | 31.58 | 3156.68 | 870208.6 | 5122.11 | 1475394.07
Solar | 31.59 | 946.42 | 871155.02 | 1535.93 | 1476930
Solar | 31.59 | 1824.83 | 872979.85 | 2962.63 | 1479892.63
Solar | 31.6 | 3885.38 | 876865.23 | 6301.73 | 1486194.36
Solar | 31.61 | 2820.69 | 879685.92 | 4575.21 | 1490769.57
Solar | 31.61 | 2754.34 | 882440.26 | 4466.76 | 1495236.33
Solar | 31.62 | 1709.09 | 884149.35 | 2769.34 | 1498005.67
Solar | 31.62 | 3208.24 | 887357.59 | 5199.25 | 1503204.92
Solar | 31.62 | 1214.21 | 888571.8 | 1968.27 | 1505173.19
Solar | 31.65 | 2195.47 | 890767.27 | 3555.96 | 1508729.15
Wind | 31.67 | 33.61 | 890800.88 | 88.01 | 1508817.16
Solar | 31.68 | 3807.08 | 894607.96 | 6158.97 | 1514976.13
Solar | 31.68 | 3104.77 | 897712.73 | 5024.55 | 1520000.68
Solar | 31.68 | 3170.21 | 900882.94 | 5127.64 | 1525128.32
Solar | 31.7 | 2743.72 | 903626.66 | 4437.58 | 1529565.9
Solar | 31.71 | 3618.44 | 907245.1 | 5847.32 | 1535413.22
Solar | 31.71 | 3272.4 | 910517.5 | 5290.43 | 1540703.65
Solar | 31.72 | 1250.89 | 911768.39 | 2021.07 | 1542724.72
Solar | 31.72 | 1948.2 | 913716.59 | 3148.14 | 1545872.86
Wind | 31.75 | 44.44 | 913761.03 | 116.32 | 1545989.18
Solar | 31.76 | 3663.45 | 917424.48 | 5913.15 | 1551902.33
Solar | 31.76 | 2229.88 | 919654.36 | 3598.51 | 1555500.84
Solar | 31.77 | 3686.42 | 923340.78 | 5947.54 | 1561448.38
Solar | 31.78 | 2250.71 | 925591.49 | 3629.98 | 1565078.36
Wind | 31.78 | 74.31 | 925665.8 | 194.11 | 1565272.47
Solar | 31.79 | 3696.67 | 929362.47 | 5960.63 | 1571233.1
Solar | 31.79 | 1226.56 | 930589.03 | 1977.52 | 1573210.62
Solar | 31.82 | 3494.32 | 934083.35 | 5627.57 | 1578838.19
Solar | 31.84 | 3533.06 | 937616.41 | 5689.56 | 1584527.75
Solar | 31.84 | 2874.68 | 940491.09 | 4626.25 | 1589154
Solar | 31.86 | 3263.95 | 943755.04 | 5250.64 | 1594404.64
Solar | 31.88 | 3677.87 | 947432.91 | 5912.05 | 1600316.69
Wind | 31.89 | 128.62 | 947561.53 | 336.62 | 1600653.31
Solar | 31.89 | 3478.34 | 951039.87 | 5589.09 | 1606242.4
Solar | 31.94 | 3168.92 | 954208.79 | 5084.94 | 1611327.34
Solar | 31.95 | 3393.54 | 957602.33 | 5443.05 | 1616770.39
Solar | 32 | 3433.23 | 961035.56 | 5497.72 | 1622268.11
Solar | 32 | 2875.23 | 963910.79 | 4603.74 | 1626871.85
Solar | 32.07 | 3331.79 | 967242.58 | 5323.19 | 1632195.04
Solar | 32.08 | 2892.28 | 970134.86 | 4620.56 | 1636815.6
Solar | 32.08 | 3652.89 | 973787.75 | 5835.51 | 1642651.11
Solar | 32.1 | 3465.11 | 977252.86 | 5530.88 | 1648181.99
Solar | 32.11 | 3241.88 | 980494.74 | 5173.19 | 1653355.18
Solar | 32.12 | 3648.34 | 984143.08 | 5819.89 | 1659175.07
Solar | 32.14 | 2879.23 | 987022.31 | 4591.33 | 1663766.4
Solar | 32.17 | 3498.09 | 990520.4 | 5574.06 | 1669340.46
Solar | 32.17 | 3506.39 | 994026.79 | 5585.72 | 1674926.18
Solar | 32.18 | 3401.04 | 997427.83 | 5416.85 | 1680343.03
Solar | 32.18 | 3169.1 | 1000596.93 | 5047.95 | 1685390.98
Solar | 32.19 | 3175.15 | 1003772.08 | 5056.32 | 1690447.3
Solar | 32.19 | 3004.04 | 1006776.12 | 4782.54 | 1695229.84
Solar | 32.21 | 644.32 | 1007420.44 | 1025.31 | 1696255.15
Solar | 32.22 | 2294.04 | 1009714.48 | 3649.41 | 1699904.56
Solar | 32.23 | 3338.58 | 1013053.06 | 5310.29 | 1705214.85
Solar | 32.24 | 2642.59 | 1015695.65 | 4199.29 | 1709414.14
Solar | 32.24 | 2372.44 | 1018068.09 | 3770.39 | 1713184.53
Solar | 32.24 | 2383.85 | 1020451.94 | 3789.46 | 1716973.99
Solar | 32.24 | 3208.45 | 1023660.39 | 5098.04 | 1722072.03
Solar | 32.25 | 2413.92 | 1026074.31 | 3835.87 | 1725907.9
Wind | 32.25 | 24.11 | 1026098.42 | 61.92 | 1725969.82
Solar | 32.28 | 1934.35 | 1028032.77 | 3071.12 | 1729040.94
Solar | 32.28 | 3959.46 | 1031992.23 | 6283.23 | 1735324.17
Solar | 32.29 | 3391.79 | 1035384.02 | 5382.5 | 1740706.67
Solar | 32.29 | 1956.14 | 1037340.16 | 3104.53 | 1743811.2
Solar | 32.29 | 3620.41 | 1040960.57 | 5746.44 | 1749557.64
Solar | 32.29 | 3774.77 | 1044735.34 | 5989.14 | 1755546.78
Solar | 32.3 | 3488.57 | 1048223.91 | 5532.75 | 1761079.53
Solar | 32.3 | 3853.79 | 1052077.7 | 6112.68 | 1767192.21
Solar | 32.3 | 3356.97 | 1055434.67 | 5326.93 | 1772519.14
Solar | 32.31 | 3194.02 | 1058628.69 | 5064.35 | 1777583.49
Solar | 32.31 | 2384.16 | 1061012.85 | 3782.03 | 1781365.52
Wind | 32.37 | 49.94 | 1061062.79 | 128.43 | 1781493.95
Wind | 32.68 | 70.69 | 1061133.48 | 180.24 | 1781674.19
Wind | 32.92 | 55.62 | 1061189.1 | 140.09 | 1781814.28
Wind | 33.74 | 26 | 1061215.1 | 64.07 | 1781878.35
Wind | 34.01 | 76.84 | 1061291.94 | 188.16 | 1782066.51
Wind | 34.18 | 28.31 | 1061320.25 | 68.8 | 1782135.31
Wind | 34.62 | 71.68 | 1061391.93 | 173.26 | 1782308.57
Wind | 34.87 | 81.84 | 1061473.77 | 195.13 | 1782503.7
Wind | 35.69 | 65.49 | 1061539.26 | 152.94 | 1782656.64
Wind | 36.1 | 28.31 | 1061567.57 | 65.48 | 1782722.12
Wind | 36.61 | 46.05 | 1061613.62 | 104.42 | 1782826.54