## WestConnect A
Resource | LCOE | Resource MW | Cumulative MW | Annual GWh | Cumulative GWh
Wind | 23.02 | 246.38 | 246.38 | 917.77 | 917.77
Wind | 23.37 | 99.1 | 345.48 | 364.78 | 1282.55
Wind | 23.4 | 198.63 | 544.11 | 727.2 | 2009.75
Wind | 23.42 | 273.3 | 817.41 | 1000.12 | 3009.87
Wind | 23.49 | 281.69 | 1099.1 | 1030.25 | 4040.12
Solar | 23.88 | 3051.32 | 4150.42 | 6538.7 | 10578.82
Solar | 23.97 | 3356.49 | 7506.91 | 7164.63 | 17743.45
Solar | 23.99 | 283.02 | 7789.93 | 603.56 | 18347.01
Wind | 23.99 | 218.31 | 8008.24 | 780.32 | 19127.33
Solar | 24 | 2914.32 | 10922.56 | 6212.96 | 25340.29
Solar | 24.01 | 1048.18 | 11970.74 | 2234.05 | 27574.34
Solar | 24.01 | 3316.93 | 15287.67 | 7069.31 | 34643.65
Solar | 24.02 | 3268.79 | 18556.46 | 6962.69 | 41606.34
Solar | 24.02 | 3370.72 | 21927.18 | 7179.33 | 48785.67
Solar | 24.02 | 3201.66 | 25128.84 | 6820.28 | 55605.95
Solar | 24.02 | 2699.33 | 27828.17 | 5749.39 | 61355.34
Solar | 24.03 | 3199.93 | 31028.1 | 6813.19 | 68168.53
Solar | 24.04 | 3581.31 | 34609.41 | 7621.95 | 75790.48
Solar | 24.04 | 2734.25 | 37343.66 | 5819.66 | 81610.14
Solar | 24.05 | 2885.47 | 40229.13 | 6140.89 | 87751.03
Solar | 24.05 | 3602.3 | 43831.43 | 7663.79 | 95414.82
Solar | 24.06 | 1589.58 | 45421.01 | 3380.62 | 98795.44
Solar | 24.06 | 1801.19 | 47222.2 | 3830.59 | 102626.03
Solar | 24.06 | 4046.19 | 51268.39 | 8605.38 | 111231.41
Solar | 24.06 | 2714.87 | 53983.26 | 5775.09 | 117006.5
Solar | 24.06 | 3603.03 | 57586.29 | 7662.93 | 124669.43
Solar | 24.06 | 4135.28 | 61721.57 | 8793.31 | 133462.74
Solar | 24.06 | 2887.74 | 64609.31 | 6142.02 | 139604.76
Solar | 24.07 | 4060.94 | 68670.25 | 8633.88 | 148238.64
Solar | 24.08 | 2123.76 | 70794.01 | 4512.39 | 152751.03
Solar | 24.08 | 3733.02 | 74527.03 | 7932.31 | 160683.34
Solar | 24.08 | 3883.96 | 78410.99 | 8252.8 | 168936.14
Solar | 24.08 | 995.67 | 79406.66 | 2115.29 | 171051.43
Solar | 24.09 | 4024.89 | 83431.55 | 8548.48 | 179599.91
Solar | 24.09 | 2072.08 | 85503.63 | 4401.54 | 184001.45
Solar | 24.09 | 192.48 | 85696.11 | 408.9 | 184410.35
Solar | 24.1 | 3928.76 | 89624.87 | 8340.23 | 192750.58
Solar | 24.1 | 3998.34 | 93623.21 | 8487.58 | 201238.16
Solar | 24.1 | 126.32 | 93749.53 | 268.28 | 201506.44
Solar | 24.1 | 2995.63 | 96745.16 | 6361.65 | 207868.09
Solar | 24.1 | 2670.78 | 99415.94 | 5669.32 | 213537.41
Solar | 24.1 | 3255.07 | 102671.01 | 6910.24 | 220447.65
Solar | 24.1 | 2184.49 | 104855.5 | 4638.46 | 225086.11
Solar | 24.1 | 4046.81 | 108902.31 | 8593.95 | 233680.06
Solar | 24.11 | 3384.19 | 112286.5 | 7183.05 | 240863.11
Solar | 24.11 | 2479.35 | 114765.85 | 5260.56 | 246123.67
Solar | 24.11 | 3528.99 | 118294.84 | 7490.47 | 253614.14
Solar | 24.12 | 4019.04 | 122313.88 | 8527.27 | 262141.41
Solar | 24.12 | 3760.62 | 126074.5 | 7977.34 | 270118.75
Solar | 24.13 | 3440.6 | 129515.1 | 7296.28 | 277415.03
Wind | 24.13 | 104.05 | 129619.15 | 372.27 | 277787.3
Solar | 24.13 | 3974.31 | 133593.46 | 8426.88 | 286214.18
Solar | 24.13 | 4039.57 | 137633.03 | 8567.46 | 294781.64
Solar | 24.13 | 4125.34 | 141758.37 | 8749.12 | 303530.76
Solar | 24.14 | 2688.28 | 144446.65 | 5697.3 | 309228.06
Solar | 24.15 | 2922.8 | 147369.45 | 6193.99 | 315422.05
Solar | 24.16 | 3124.91 | 150494.36 | 6617.38 | 322039.43
Solar | 24.17 | 2946.97 | 153441.33 | 6238.85 | 328278.28
Solar | 24.17 | 2056.45 | 155497.78 | 4353.96 | 332632.24
Solar | 24.17 | 170.55 | 155668.33 | 361.09 | 332993.33
Solar | 24.17 | 3292.85 | 158961.18 | 6972.09 | 339965.42
Solar | 24.18 | 4203.42 | 163164.6 | 8896.83 | 348862.25
Solar | 24.18 | 119.62 | 163284.22 | 253.14 | 349115.39
Solar | 24.18 | 2678.9 | 165963.12 | 5668.88 | 354784.27
Solar | 24.18 | 2598.81 | 168561.93 | 5500.45 | 360284.72
Solar | 24.18 | 3227.1 | 171789.03 | 6829.98 | 367114.7
Solar | 24.18 | 4094.4 | 175883.43 | 8665.29 | 375779.99
Solar | 24.18 | 4046.07 | 179929.5 | 8561.4 | 384341.39
Wind | 24.39 | 260.25 | 180189.75 | 918.55 | 385259.94
Wind | 24.62 | 272.6 | 180462.35 | 945.12 | 386205.06
Wind | 24.64 | 227.79 | 180690.14 | 792.59 | 386997.65
Wind | 24.69 | 206.21 | 180896.35 | 726.07 | 387723.72
Wind | 24.97 | 264.65 | 181161 | 908.04 | 388631.76
Wind | 25.01 | 189.95 | 181350.95 | 654.76 | 389286.52
Wind | 25.13 | 271.75 | 181622.7 | 927.12 | 390213.64
Wind | 25.21 | 106.58 | 181729.28 | 362.5 | 390576.14
Wind | 25.39 | 278.38 | 182007.66 | 938.46 | 391514.6
Wind | 25.59 | 60.58 | 182068.24 | 202.81 | 391717.41
Wind | 25.89 | 299.81 | 182368.05 | 999.25 | 392716.66
Wind | 25.99 | 302.1 | 182670.15 | 993.07 | 393709.73
Wind | 26.09 | 250.31 | 182920.46 | 823.64 | 394533.37
Wind | 26.14 | 299.33 | 183219.79 | 986.32 | 395519.69
Wind | 28.35 | 151.9 | 183371.69 | 461.11 | 395980.8
Wind | 28.78 | 286.04 | 183657.73 | 861.43 | 396842.23
Wind | 28.93 | 268.73 | 183926.46 | 797.18 | 397639.41
Wind | 29.05 | 280.23 | 184206.69 | 839.77 | 398479.18
Wind | 29.11 | 359.81 | 184566.5 | 1076.31 | 399555.49
Wind | 29.17 | 212.16 | 184778.66 | 625.77 | 400181.26
Wind | 29.53 | 316.43 | 185095.09 | 947.02 | 401128.28
Wind | 30.02 | 317.87 | 185412.96 | 915.35 | 402043.63
Wind | 30.26 | 292.01 | 185704.97 | 829.64 | 402873.27
Wind | 30.75 | 11.76 | 185716.73 | 32.81 | 402906.08
Wind | 30.9 | 213.69 | 185930.42 | 602.96 | 403509.04
Wind | 31.15 | 311.14 | 186241.56 | 861.33 | 404370.37
Wind | 32.01 | 322.12 | 186563.68 | 867.94 | 405238.31
Wind | 32.02 | 328.29 | 186891.97 | 888.52 | 406126.83
Wind | 32.2 | 1.99 | 186893.96 | 5.34 | 406132.17
Wind | 32.4 | 314.15 | 187208.11 | 847.47 | 406979.64
Wind | 32.79 | 278.02 | 187486.13 | 726.78 | 407706.42
Wind | 32.85 | 128.09 | 187614.22 | 342.69 | 408049.11
Wind | 33.23 | 212.31 | 187826.53 | 575.4 | 408624.51
Wind | 33.51 | 301.27 | 188127.8 | 770.13 | 409394.64
Wind | 34.06 | 163.47 | 188291.27 | 414.96 | 409809.6
Wind | 34.21 | 55.14 | 188346.41 | 137.74 | 409947.34
Wind | 34.61 | 215.83 | 188562.24 | 531.67 | 410479.01
Wind | 35.21 | 333.4 | 188895.64 | 830.64 | 411309.65
Wind | 35.35 | 220.81 | 189116.45 | 549.86 | 411859.51
Wind | 36.11 | 307.08 | 189423.53 | 749.45 | 412608.96
Wind | 36.22 | 199.62 | 189623.15 | 489.06 | 413098.02
Wind | 36.35 | 323.31 | 189946.46 | 774.05 | 413872.07
Wind | 36.55 | 305.86 | 190252.32 | 728.52 | 414600.59
Wind | 36.61 | 347.73 | 190600.05 | 819.28 | 415419.87
Wind | 37.19 | 320.4 | 190920.45 | 740.2 | 416160.07
Wind | 37.33 | 288.05 | 191208.5 | 666.89 | 416826.96
Wind | 37.73 | 13.73 | 191222.23 | 31.33 | 416858.29
Wind | 39.53 | 334.39 | 191556.62 | 721.75 | 417580.04
Wind | 40.04 | 299.55 | 191856.17 | 642.52 | 418222.56
Wind | 40.45 | 155.69 | 192011.86 | 330.62 | 418553.18
Wind | 40.78 | 335.92 | 192347.78 | 704.58 | 419257.76
Wind | 40.92 | 282.2 | 192629.98 | 588.64 | 419846.4
Wind | 40.97 | 194.69 | 192824.67 | 408.6 | 420255
Wind | 41.23 | 94.14 | 192918.81 | 196.43 | 420451.43
Wind | 41.36 | 214.79 | 193133.6 | 446.5 | 420897.93
Wind | 41.57 | 182.03 | 193315.63 | 378.98 | 421276.91
Wind | 42.65 | 283.85 | 193599.48 | 571.72 | 421848.63
Wind | 42.97 | 249.54 | 193849.02 | 497.72 | 422346.35
Wind | 43.78 | 270.53 | 194119.55 | 530.89 | 422877.24
Wind | 44.04 | 314.2 | 194433.75 | 610.87 | 423488.11
Wind | 44.46 | 287.74 | 194721.49 | 557.57 | 424045.68
Wind | 45.41 | 298.84 | 195020.33 | 565.69 | 424611.37
Wind | 45.81 | 215.25 | 195235.58 | 402.96 | 425014.33
Wind | 45.98 | 265.77 | 195501.35 | 496.07 | 425510.4
Wind | 46.55 | 286.89 | 195788.24 | 528.3 | 426038.7
Wind | 46.72 | 5.01 | 195793.25 | 9.2 | 426047.9
Wind | 48.74 | 273.27 | 196066.52 | 482.32 | 426530.22
Wind | 48.93 | 230.12 | 196296.64 | 404.55 | 426934.77
Wind | 50.02 | 218.68 | 196515.32 | 375.21 | 427309.98

## WestConnect B
Resource | LCOE | Resource MW | Cumulative MW | Annual GWh | Cumulative GWh
Wind | 21.81 | 53.61 | 53.61 | 214.12 | 214.12
Solar | 23.67 | 95.04 | 148.65 | 205.41 | 419.53
Solar | 23.69 | 1345.4 | 1494.05 | 2905.41 | 3324.94
Solar | 23.72 | 3129.85 | 4623.9 | 6751.67 | 10076.61
Solar | 23.75 | 232.56 | 4856.46 | 501.04 | 10577.65
Solar | 23.75 | 1042.79 | 5899.25 | 2246.46 | 12824.11
Solar | 23.76 | 1259.87 | 7159.12 | 2712.72 | 15536.83
Solar | 23.77 | 2472.23 | 9631.35 | 5320.13 | 20856.96
Wind | 23.78 | 355.31 | 9986.66 | 1301.11 | 22158.07
Solar | 23.79 | 2795.47 | 12782.13 | 6012.34 | 28170.41
Solar | 23.81 | 75.3 | 12857.43 | 161.83 | 28332.24
Solar | 23.84 | 3194.13 | 16051.56 | 6853.76 | 35186
Solar | 23.84 | 3952.04 | 20003.6 | 8481.91 | 43667.91
Solar | 23.84 | 1838.71 | 21842.31 | 3945.91 | 47613.82
Solar | 23.85 | 1445.64 | 23287.95 | 3100.68 | 50714.5
Solar | 23.86 | 3952.69 | 27240.64 | 8474.26 | 59188.76
Solar | 23.86 | 1701.58 | 28942.22 | 3649.46 | 62838.22
Solar | 23.87 | 137.05 | 29079.27 | 293.73 | 63131.95
Solar | 23.89 | 1781.53 | 30860.8 | 3816.3 | 66948.25
Solar | 23.89 | 1920.67 | 32781.47 | 4113.26 | 71061.51
Solar | 23.89 | 490.31 | 33271.78 | 1049.82 | 72111.33
Solar | 23.89 | 414.54 | 33686.32 | 887.76 | 72999.09
Solar | 23.9 | 3425.43 | 37111.75 | 7334.49 | 80333.58
Solar | 23.9 | 464.66 | 37576.41 | 994.71 | 81328.29
Solar | 23.9 | 3899.74 | 41476.15 | 8349.24 | 89677.53
Solar | 23.91 | 2662.88 | 44139.03 | 5697.34 | 95374.87
Solar | 23.92 | 1213.6 | 45352.63 | 2595.98 | 97970.85
Solar | 23.92 | 2925.04 | 48277.67 | 6257.08 | 104227.93
Solar | 23.93 | 1918.46 | 50196.13 | 4101.83 | 108329.76
Solar | 23.93 | 1089.66 | 51285.79 | 2329.65 | 110659.41
Solar | 23.93 | 3401.97 | 54687.76 | 7274.98 | 117934.39
Solar | 23.93 | 3741.95 | 58429.71 | 7998.68 | 125933.07
Solar | 23.93 | 4224.21 | 62653.92 | 9030.51 | 134963.58
Solar | 23.93 | 3384.64 | 66038.56 | 7237.57 | 142201.15
Solar | 23.94 | 3602.22 | 69640.78 | 7696.56 | 149897.71
Solar | 23.96 | 3869.39 | 73510.17 | 8262.93 | 158160.64
Solar | 23.97 | 3831.52 | 77341.69 | 8177.65 | 166338.29
Solar | 23.97 | 984.78 | 78326.47 | 2102.05 | 168440.34
Solar | 23.97 | 1361.48 | 79687.95 | 2906.33 | 171346.67
Solar | 23.98 | 117.15 | 79805.1 | 250.06 | 171596.73
Solar | 23.98 | 2146.16 | 81951.26 | 4579.6 | 176176.33
Solar | 23.98 | 1207.15 | 83158.41 | 2576.85 | 178753.18
Solar | 23.99 | 3902.96 | 87061.37 | 8323.55 | 187076.73
Solar | 23.99 | 2380.96 | 89442.33 | 5077.49 | 192154.22
Solar | 23.99 | 913.64 | 90355.97 | 1948.61 | 194102.83
Solar | 23.99 | 3818.65 | 94174.62 | 8143.02 | 202245.85
Solar | 23.99 | 3860.57 | 98035.19 | 8234.6 | 210480.45
Solar | 24 | 3759.99 | 101795.18 | 8015.61 | 218496.06
Solar | 24 | 2403.1 | 104198.28 | 5123.24 | 223619.3
Solar | 24 | 2569.97 | 106768.25 | 5479.62 | 229098.92
Solar | 24 | 608.95 | 107377.2 | 1298.41 | 230397.33
Solar | 24.01 | 3579.59 | 110956.79 | 7627.05 | 238024.38
Solar | 24.01 | 2213.62 | 113170.41 | 4718.11 | 242742.49
Solar | 24.01 | 3232.55 | 116402.96 | 6887.16 | 249629.65
Solar | 24.02 | 2364.4 | 118767.36 | 5036.11 | 254665.76
Solar | 24.02 | 843.61 | 119610.97 | 1796.83 | 256462.59
Solar | 24.02 | 1415.43 | 121026.4 | 3014.25 | 259476.84
Solar | 24.02 | 4106.32 | 125132.72 | 8744 | 268220.84
Solar | 24.03 | 3727.87 | 128860.59 | 7938.46 | 276159.3
Solar | 24.03 | 1445.88 | 130306.47 | 3078.28 | 279237.58
Solar | 24.03 | 1151.67 | 131458.14 | 2452.42 | 281690
Solar | 24.03 | 1533.05 | 132991.19 | 3265.02 | 284955.02
Solar | 24.03 | 188.59 | 133179.78 | 401.56 | 285356.58
Solar | 24.03 | 3192.1 | 136371.88 | 6795.65 | 292152.23
Solar | 24.04 | 1654.18 | 138026.06 | 3520.71 | 295672.94
Solar | 24.04 | 2252.97 | 140279.03 | 4794.86 | 300467.8
Solar | 24.04 | 3505.39 | 143784.42 | 7461.34 | 307929.14
Solar | 24.04 | 3402.04 | 147186.46 | 7241.96 | 315171.1
Solar | 24.04 | 2775.64 | 149962.1 | 5908.16 | 321079.26
Solar | 24.04 | 738.01 | 150700.11 | 1570.97 | 322650.23
Solar | 24.06 | 1944.14 | 152644.25 | 4134.14 | 326784.37
Solar | 24.06 | 1899.96 | 154544.21 | 4039.45 | 330823.82
Solar | 24.06 | 25.83 | 154570.04 | 54.94 | 330878.76
Wind | 24.06 | 12.95 | 154582.99 | 46.78 | 330925.54
Solar | 24.06 | 775.33 | 155358.32 | 1648.58 | 332574.12
Solar | 24.06 | 121 | 155479.32 | 257.3 | 332831.42
Solar | 24.06 | 3695.22 | 159174.54 | 7858.88 | 340690.3
Solar | 24.07 | 124.42 | 159298.96 | 264.48 | 340954.78
Solar | 24.07 | 3027.71 | 162326.67 | 6437.19 | 347391.97
Wind | 24.07 | 112.61 | 162439.28 | 407 | 347798.97
Solar | 24.07 | 3083.45 | 165522.73 | 6553.43 | 354352.4
Solar | 24.07 | 4007.02 | 169529.75 | 8518.28 | 362870.68
Solar | 24.07 | 938.87 | 170468.62 | 1995.92 | 364866.6
Solar | 24.08 | 3376.1 | 173844.72 | 7172.25 | 372038.85
Solar | 24.08 | 1510.25 | 175354.97 | 3209.04 | 375247.89
Solar | 24.08 | 3808.56 | 179163.53 | 8092.42 | 383340.31
Solar | 24.08 | 893.46 | 180056.99 | 1898.58 | 385238.89
Solar | 24.08 | 319.36 | 180376.35 | 678.71 | 385917.6
Solar | 24.09 | 3705.13 | 184081.48 | 7869.98 | 393787.58
Solar | 24.09 | 3294.18 | 187375.66 | 6996.44 | 400784.02
Solar | 24.09 | 4125.45 | 191501.11 | 8760.12 | 409544.14
Solar | 24.09 | 1776.91 | 193278.02 | 3774.8 | 413318.94
Solar | 24.1 | 2850.16 | 196128.18 | 6051.6 | 419370.54
Solar | 24.1 | 2835.26 | 198963.44 | 6019.45 | 425389.99
Solar | 24.1 | 1795.71 | 200759.15 | 3812.34 | 429202.33
Solar | 24.1 | 701.42 | 201460.57 | 1489.26 | 430691.59
Solar | 24.1 | 4196.24 | 205656.81 | 8910.25 | 439601.84
Solar | 24.11 | 348.33 | 206005.14 | 739.19 | 440341.03
Solar | 24.11 | 585.38 | 206590.52 | 1242.19 | 441583.22
Solar | 24.11 | 4071.51 | 210662.03 | 8641.64 | 450224.86
Solar | 24.11 | 3019.93 | 213681.96 | 6407.73 | 456632.59
Solar | 24.11 | 1848.27 | 215530.23 | 3922.38 | 460554.97
Solar | 24.11 | 3395.12 | 218925.35 | 7204.95 | 467759.92
Solar | 24.11 | 2305.28 | 221230.63 | 4892.63 | 472652.55
Solar | 24.11 | 2817.93 | 224048.56 | 5980.15 | 478632.7
Solar | 24.12 | 2601.07 | 226649.63 | 5518.83 | 484151.53
Solar | 24.12 | 145.57 | 226795.2 | 308.74 | 484460.27
Solar | 24.12 | 3775.28 | 230570.48 | 8007.54 | 492467.81
Solar | 24.12 | 3762.18 | 234332.66 | 7981.86 | 500449.67
Solar | 24.12 | 1132.77 | 235465.43 | 2403.34 | 502853.01
Solar | 24.12 | 2929.79 | 238395.22 | 6214.77 | 509067.78
Solar | 24.12 | 3401.93 | 241797.15 | 7217.04 | 516284.82
Solar | 24.13 | 1495.5 | 243292.65 | 3170.45 | 519455.27
Solar | 24.13 | 803.44 | 244096.09 | 1703.86 | 521159.13
Solar | 24.13 | 2133.89 | 246229.98 | 4524.76 | 525683.89
Solar | 24.13 | 2172.71 | 248402.69 | 4608.42 | 530292.31
Solar | 24.13 | 2463.23 | 250865.92 | 5222.38 | 535514.69
Solar | 24.13 | 2762.6 | 253628.52 | 5859.51 | 541374.2
Solar | 24.13 | 1770.63 | 255399.15 | 3753.78 | 545127.98
Solar | 24.14 | 3777.2 | 259176.35 | 8004.12 | 553132.1
Solar | 24.14 | 3435.9 | 262612.25 | 7282.21 | 560414.31
Solar | 24.14 | 2649 | 265261.25 | 5614.06 | 566028.37
Solar | 24.14 | 2075.76 | 267337.01 | 4400.01 | 570428.38
Solar | 24.14 | 1047.27 | 268384.28 | 2219.66 | 572648.04
Solar | 24.15 | 2347.73 | 270732.01 | 4973.42 | 577621.46
Solar | 24.15 | 980.78 | 271712.79 | 2077.79 | 579699.25
Solar | 24.15 | 2313.6 | 274026.39 | 4902.45 | 584601.7
Solar | 24.17 | 3661.68 | 277688.07 | 7750.2 | 592351.9
Solar | 24.17 | 2193.38 | 279881.45 | 4642.5 | 596994.4
Solar | 24.17 | 1691.59 | 281573.04 | 3580.32 | 600574.72
Solar | 24.17 | 2697.8 | 284270.84 | 5712.67 | 606287.39
Solar | 24.17 | 1323.24 | 285594.08 | 2800.69 | 609088.08
Solar | 24.17 | 2163.95 | 287758.03 | 4580.83 | 613668.91
Solar | 24.17 | 313.74 | 288071.77 | 664.31 | 614333.22
Solar | 24.17 | 3305.74 | 291377.51 | 7000.11 | 621333.33
Solar | 24.17 | 1471.09 | 292848.6 | 3113.58 | 624446.91
Solar | 24.17 | 2874.37 | 295722.97 | 6085.77 | 630532.68
Solar | 24.18 | 2941.14 | 298664.11 | 6221.61 | 636754.29
Solar | 24.18 | 907.81 | 299571.92 | 1920.91 | 638675.2
Solar | 24.18 | 2665.8 | 302237.72 | 5641.03 | 644316.23
Solar | 24.18 | 3003.64 | 305241.36 | 6356.31 | 650672.54
Solar | 24.19 | 2025.38 | 307266.74 | 4284.72 | 654957.26
Solar | 24.19 | 4083.41 | 311350.15 | 8637.81 | 663595.07
Wind | 24.92 | 242.2 | 311592.35 | 845.64 | 664440.71
Wind | 25 | 118.88 | 311711.23 | 413.64 | 664854.35
Wind | 25.16 | 43.59 | 311754.82 | 151.25 | 665005.6
Wind | 25.26 | 93.65 | 311848.47 | 323.51 | 665329.11
Wind | 25.69 | 109.59 | 311958.06 | 372.46 | 665701.57
Wind | 26.31 | 194.18 | 312152.24 | 644.76 | 666346.33
Wind | 26.96 | 168.5 | 312320.74 | 547.49 | 666893.82
Wind | 27.41 | 303.29 | 312624.03 | 964.74 | 667858.56
Wind | 27.46 | 283.68 | 312907.71 | 903.94 | 668762.5
Wind | 27.61 | 307.4 | 313215.11 | 973.81 | 669736.31
Wind | 27.72 | 220.62 | 313435.73 | 695.27 | 670431.58
Wind | 27.96 | 67.53 | 313503.26 | 212.6 | 670644.18
Wind | 28.22 | 149.3 | 313652.56 | 461.64 | 671105.82
Wind | 28.27 | 199.55 | 313852.11 | 610.17 | 671715.99
Wind | 28.37 | 262.56 | 314114.67 | 788.23 | 672504.22
Wind | 28.65 | 223.22 | 314337.89 | 685.6 | 673189.82
Wind | 28.9 | 270.14 | 314608.03 | 820.52 | 674010.34
Wind | 28.94 | 217.31 | 314825.34 | 659.56 | 674669.9
Wind | 29.27 | 212.14 | 315037.48 | 635.33 | 675305.23
Wind | 29.3 | 155.62 | 315193.1 | 463.61 | 675768.84
Wind | 29.41 | 313.23 | 315506.33 | 909 | 676677.84
Wind | 29.51 | 248.32 | 315754.65 | 732 | 677409.84
Wind | 29.52 | 371.26 | 316125.91 | 1072.41 | 678482.25
Wind | 29.59 | 294.52 | 316420.43 | 854.57 | 679336.82
Wind | 29.65 | 76.47 | 316496.9 | 225.54 | 679562.36
Wind | 29.76 | 239.55 | 316736.45 | 709.23 | 680271.59
Wind | 29.82 | 318.33 | 317054.78 | 918.62 | 681190.21
Wind | 29.93 | 195.93 | 317250.71 | 575.79 | 681766
Wind | 30.08 | 280.42 | 317531.13 | 794.16 | 682560.16
Wind | 30.19 | 225.31 | 317756.44 | 639.52 | 683199.68
Wind | 30.32 | 297.89 | 318054.33 | 839.87 | 684039.55
Wind | 30.47 | 316.53 | 318370.86 | 896.09 | 684935.64
Wind | 30.63 | 285.16 | 318656.02 | 793.06 | 685728.7
Wind | 30.68 | 230.07 | 318886.09 | 642.35 | 686371.05
Wind | 30.75 | 325.09 | 319211.18 | 907.95 | 687279
Wind | 30.89 | 242.42 | 319453.6 | 681.34 | 687960.34
Wind | 31.05 | 196.51 | 319650.11 | 553.36 | 688513.7
Wind | 31.25 | 178.6 | 319828.71 | 501.8 | 689015.5
Wind | 31.3 | 192.48 | 320021.19 | 541.87 | 689557.37
Wind | 31.35 | 282 | 320303.19 | 792.24 | 690349.61
Wind | 31.36 | 310.46 | 320613.65 | 865.28 | 691214.89
Wind | 31.6 | 134.04 | 320747.69 | 372.5 | 691587.39
Wind | 31.89 | 350.94 | 321098.63 | 937.09 | 692524.48
Wind | 32 | 265.74 | 321364.37 | 729.79 | 693254.27
Wind | 32.27 | 316.82 | 321681.19 | 868.52 | 694122.79
Wind | 32.57 | 149.81 | 321831 | 405.2 | 694527.99
Wind | 32.61 | 297.89 | 322128.89 | 789.34 | 695317.33
Wind | 32.68 | 239.65 | 322368.54 | 645.77 | 695963.1
Wind | 32.82 | 225.31 | 322593.85 | 584.82 | 696547.92
Wind | 32.96 | 179.89 | 322773.74 | 487.4 | 697035.32
Wind | 33.21 | 271.99 | 323045.73 | 702.52 | 697737.84
Wind | 33.28 | 247.16 | 323292.89 | 651.33 | 698389.17
Wind | 33.38 | 361.03 | 323653.92 | 934.08 | 699323.25
Wind | 33.61 | 84.86 | 323738.78 | 220.58 | 699543.83
Wind | 33.66 | 224.58 | 323963.36 | 585.89 | 700129.72
Wind | 33.71 | 111.85 | 324075.21 | 296.51 | 700426.23
Wind | 33.95 | 31.03 | 324106.24 | 79.62 | 700505.85
Wind | 33.97 | 310.14 | 324416.38 | 801.26 | 701307.11
Wind | 34.37 | 187.52 | 324603.9 | 477.9 | 701785.01
Wind | 34.49 | 34.21 | 324638.11 | 88.01 | 701873.02
Wind | 34.57 | 206.99 | 324845.1 | 520.73 | 702393.75
Wind | 34.7 | 66.75 | 324911.85 | 167.96 | 702561.71
Wind | 34.83 | 110.22 | 325022.07 | 277.6 | 702839.31
Wind | 36.05 | 124.44 | 325146.51 | 301.76 | 703141.07
Wind | 36.08 | 161.77 | 325308.28 | 394.39 | 703535.46
Wind | 36.12 | 199.09 | 325507.37 | 481.93 | 704017.39
Wind | 36.59 | 307.91 | 325815.28 | 720.97 | 704738.36
Wind | 36.86 | 17.79 | 325833.07 | 42.89 | 704781.25
Wind | 37.17 | 139.02 | 325972.09 | 321.11 | 705102.36
Wind | 37.18 | 27.99 | 326000.08 | 65.91 | 705168.27
Wind | 37.36 | 201.86 | 326201.94 | 472.98 | 705641.25
Wind | 37.37 | 255.9 | 326457.84 | 598.47 | 706239.72
Wind | 37.95 | 163.2 | 326621.04 | 366.63 | 706606.35
Wind | 38.29 | 158.51 | 326779.55 | 365.12 | 706971.47
Wind | 38.38 | 137.25 | 326916.8 | 313.26 | 707284.73
Wind | 38.83 | 50.4 | 326967.2 | 114.69 | 707399.42
Wind | 39.05 | 265.99 | 327233.19 | 607.97 | 708007.39
Wind | 39.17 | 99.73 | 327332.92 | 223.93 | 708231.32
Wind | 39.37 | 300.37 | 327633.29 | 650.11 | 708881.43
Wind | 39.63 | 178.02 | 327811.31 | 382.79 | 709264.22
Wind | 39.74 | 303.26 | 328114.57 | 651.59 | 709915.81
Wind | 40.15 | 313.76 | 328428.33 | 685.4 | 710601.21
Wind | 40.74 | 252.14 | 328680.47 | 526.4 | 711127.61
Wind | 40.84 | 254.23 | 328934.7 | 544.99 | 711672.6
Wind | 41.07 | 91.39 | 329026.09 | 194.11 | 711866.71
Wind | 41.11 | 342.68 | 329368.77 | 710.4 | 712577.11
Wind | 41.78 | 188.23 | 329557 | 391.41 | 712968.52
Wind | 41.81 | 250.41 | 329807.41 | 531.63 | 713500.15
Wind | 41.83 | 72.46 | 329879.87 | 147.69 | 713647.84
Wind | 41.97 | 89.93 | 329969.8 | 189.34 | 713837.18
Wind | 42.79 | 209.85 | 330179.65 | 428.56 | 714265.74
Wind | 42.83 | 277.09 | 330456.74 | 575.24 | 714840.98
Wind | 42.86 | 326.28 | 330783.02 | 653.4 | 715494.38
Wind | 42.92 | 286.64 | 331069.66 | 575.96 | 716070.34
Wind | 43.06 | 95.47 | 331165.13 | 189.35 | 716259.69
Wind | 43.09 | 218.92 | 331384.05 | 435.78 | 716695.47
Wind | 43.4 | 211.34 | 331595.39 | 437.3 | 717132.77
Wind | 43.79 | 104.76 | 331700.15 | 210.64 | 717343.41
Wind | 43.91 | 175.93 | 331876.08 | 342.62 | 717686.03
Wind | 44.11 | 221.64 | 332097.72 | 432.31 | 718118.34
Wind | 44.45 | 325.81 | 332423.53 | 624.45 | 718742.79
Wind | 44.54 | 214.86 | 332638.39 | 417.41 | 719160.2
Wind | 44.82 | 280.45 | 332918.84 | 539.85 | 719700.05
Wind | 45.02 | 330.87 | 333249.71 | 629.25 | 720329.3
Wind | 45.35 | 102.45 | 333352.16 | 206.41 | 720535.71
Wind | 45.54 | 348.27 | 333700.43 | 670.35 | 721206.06
Wind | 45.74 | 192.43 | 333892.86 | 367.36 | 721573.42
Wind | 45.97 | 233.57 | 334126.43 | 439.06 | 722012.48
Wind | 46.71 | 336.82 | 334463.25 | 616.9 | 722629.38
Wind | 47.2 | 240.89 | 334704.14 | 435.89 | 723065.27
Wind | 47.4 | 268.25 | 334972.39 | 499.05 | 723564.32
Wind | 47.94 | 299.18 | 335271.57 | 547.87 | 724112.19
Wind | 48.04 | 273.55 | 335545.12 | 486.21 | 724598.4
Wind | 48.17 | 278.45 | 335823.57 | 494.16 | 725092.56
Wind | 48.25 | 146.65 | 335970.22 | 259.59 | 725352.15
Wind | 48.59 | 133.77 | 336103.99 | 244.24 | 725596.39
Wind | 48.85 | 254.2 | 336358.19 | 445.16 | 726041.55
Wind | 48.95 | 350.07 | 336708.26 | 609.64 | 726651.19
Wind | 49.32 | 167.91 | 336876.17 | 290.71 | 726941.9
Wind | 49.35 | 126.07 | 337002.24 | 224.28 | 727166.18
Wind | 49.38 | 369.21 | 337371.45 | 656.98 | 727823.16
Wind | 49.5 | 263.41 | 337634.86 | 453.3 | 728276.46
Wind | 49.66 | 70.08 | 337704.94 | 121.71 | 728398.17
Wind | 50.28 | 196.17 | 337901.11 | 343.37 | 728741.54
Wind | 50.34 | 148.86 | 338049.97 | 260.65 | 729002.19
Wind | 50.97 | 301.15 | 338351.12 | 507.84 | 729510.03
Wind | 51.62 | 249.8 | 338600.92 | 419.47 | 729929.5
Wind | 51.92 | 338.79 | 338939.71 | 577.34 | 730506.84
Wind | 52.28 | 147.7 | 339087.41 | 246.42 | 730753.26
Wind | 54.62 | 301.73 | 339389.14 | 470.53 | 731223.79
Wind | 54.75 | 310.99 | 339700.13 | 484.15 | 731707.94
Wind | 55.72 | 259.43 | 339959.56 | 397 | 732104.94
Wind | 56.75 | 215.08 | 340174.64 | 322.47 | 732427.41
Wind | 57.79 | 261.18 | 340435.82 | 385.27 | 732812.68
Wind | 63.78 | 201.28 | 340637.1 | 268.79 | 733081.47

## WestConnect C
Resource | LCOE | Resource MW | Cumulative MW | Annual GWh | Cumulative GWh
Solar | 23.18 | 2494.28 | 2494.28 | 5506.57 | 5506.57
Solar | 23.18 | 3489.13 | 5983.41 | 7700.79 | 13207.36
Solar | 23.22 | 1.56 | 5984.97 | 3.43 | 13210.79
Solar | 23.25 | 1761.14 | 7746.11 | 3875.63 | 17086.42
Solar | 23.26 | 3604.28 | 11350.39 | 7928.8 | 25015.22
Solar | 23.28 | 3860.4 | 15210.79 | 8483.87 | 33499.09
Solar | 23.29 | 4045.78 | 19256.57 | 8889.75 | 42388.84
Solar | 23.29 | 4213.82 | 23470.39 | 9256.25 | 51645.09
Solar | 23.29 | 3789.72 | 27260.11 | 8325.27 | 59970.36
Solar | 23.3 | 3591.42 | 30851.53 | 7888.8 | 67859.16
Solar | 23.32 | 4078.06 | 34929.59 | 8947.59 | 76806.75
Solar | 23.37 | 2404.13 | 37333.72 | 5264.17 | 82070.92
Solar | 23.39 | 3888.29 | 41222.01 | 8505.53 | 90576.45
Solar | 23.4 | 3840.78 | 45062.79 | 8400.05 | 98976.5
Solar | 23.41 | 120.01 | 45182.8 | 262.33 | 99238.83
Solar | 23.41 | 3901.05 | 49083.85 | 8526.26 | 107765.09
Solar | 23.44 | 3841.67 | 52925.52 | 8387.19 | 116152.28
Solar | 23.44 | 4207.41 | 57132.93 | 9183.49 | 125335.77
Solar | 23.45 | 2224.48 | 59357.41 | 4853.64 | 130189.41
Solar | 23.45 | 4143.12 | 63500.53 | 9039.72 | 139229.13
Solar | 23.46 | 451.74 | 63952.27 | 985.19 | 140214.32
Solar | 23.46 | 344.19 | 64296.46 | 750.87 | 140965.19
Solar | 23.47 | 4194.66 | 68491.12 | 9147.21 | 150112.4
Solar | 23.48 | 1557.52 | 70048.64 | 3395.18 | 153507.58
Solar | 23.48 | 3250.84 | 73299.48 | 7083.32 | 160590.9
Solar | 23.49 | 96.16 | 73395.64 | 209.45 | 160800.35
Solar | 23.49 | 3990.18 | 77385.82 | 8694.53 | 169494.88
Solar | 23.49 | 3231.52 | 80617.34 | 7038.01 | 176532.89
Solar | 23.49 | 4133.75 | 84751.09 | 9003.41 | 185536.3
Solar | 23.49 | 3834.81 | 88585.9 | 8355.61 | 193891.91
Solar | 23.49 | 2087.33 | 90673.23 | 4547.84 | 198439.75
Solar | 23.5 | 4072.97 | 94746.2 | 8868.25 | 207308
Solar | 23.5 | 4160.11 | 98906.31 | 9060.61 | 216368.61
Solar | 23.5 | 4144.11 | 103050.42 | 9022.71 | 225391.32
Solar | 23.52 | 4194.99 | 107245.41 | 9126.41 | 234517.73
Solar | 23.53 | 4162.02 | 111407.43 | 9051.75 | 243569.48
Solar | 23.54 | 3.83 | 111411.26 | 8.33 | 243577.81
Solar | 23.54 | 1776.38 | 113187.64 | 3861.73 | 247439.54
Solar | 23.56 | 1616.19 | 114803.83 | 3510.47 | 250950.01
Solar | 23.57 | 0.52 | 114804.35 | 1.13 | 250951.14
Solar | 23.58 | 2041.96 | 116846.31 | 4430.93 | 255382.07
Solar | 23.6 | 3225.57 | 120071.88 | 6993.22 | 262375.29
Solar | 23.6 | 4128.37 | 124200.25 | 8953.4 | 271328.69
Solar | 23.62 | 1161.22 | 125361.47 | 2515.3 | 273843.99
Solar | 23.62 | 4230.08 | 129591.55 | 9164.55 | 283008.54
Solar | 23.62 | 4159.64 | 133751.19 | 9012.4 | 292020.94
Solar | 23.62 | 936.12 | 134687.31 | 2028.67 | 294049.61
Solar | 23.63 | 3292.15 | 137979.46 | 7128.82 | 301178.43
Solar | 23.63 | 3139.31 | 141118.77 | 6799.2 | 307977.63
Solar | 23.64 | 1379.08 | 142497.85 | 2984.48 | 310962.11
Solar | 23.64 | 4078.2 | 146576.05 | 8826.49 | 319788.6
Solar | 23.64 | 3803.56 | 150379.61 | 8234.36 | 328022.96
Solar | 23.69 | 2523.46 | 152903.07 | 5450.63 | 333473.59
Solar | 23.7 | 3615.09 | 156518.16 | 7805.44 | 341279.03
Solar | 23.7 | 1876.68 | 158394.84 | 4052.08 | 345331.11
Solar | 23.71 | 727.7 | 159122.54 | 1570.87 | 346901.98
Solar | 23.71 | 1459.3 | 160581.84 | 3149.54 | 350051.52
Solar | 23.73 | 3033.55 | 163615.39 | 6541.15 | 356592.67
Solar | 23.74 | 2020.96 | 165636.35 | 4356.06 | 360948.73
Solar | 23.74 | 3448.39 | 169084.74 | 7433.79 | 368382.52
Solar | 23.74 | 974.58 | 170059.32 | 2101.21 | 370483.73
Solar | 23.74 | 2091.28 | 172150.6 | 4507.64 | 374991.37
Solar | 23.76 | 88.15 | 172238.75 | 189.85 | 375181.22
Solar | 23.77 | 2597.1 | 174835.85 | 5590.31 | 380771.53
Solar | 23.78 | 3812.28 | 178648.13 | 8203.93 | 388975.46
Solar | 23.79 | 3217.74 | 181865.87 | 6921.76 | 395897.22
Solar | 23.79 | 3074.45 | 184940.32 | 6612.68 | 402509.9
Solar | 23.8 | 2486.54 | 187426.86 | 5347.37 | 407857.27
Solar | 23.81 | 1817 | 189243.86 | 3905.91 | 411763.18
Solar | 23.82 | 3976.18 | 193220.04 | 8543.96 | 420307.14
Solar | 23.82 | 3208.57 | 196428.61 | 6894.59 | 427201.73
Solar | 23.82 | 4225.98 | 200654.59 | 9077.79 | 436279.52
Solar | 23.85 | 3339 | 203993.59 | 7165.22 | 443444.74
Solar | 23.85 | 3978.78 | 207972.37 | 8536.11 | 451980.85
Solar | 23.85 | 2138.9 | 210111.27 | 4589.56 | 456570.41
Solar | 23.87 | 1766.22 | 211877.49 | 3787.11 | 460357.52
Solar | 23.87 | 3397.98 | 215275.47 | 7284.56 | 467642.08
Solar | 23.89 | 3433.63 | 218709.1 | 7355.27 | 474997.35
Solar | 23.9 | 649.91 | 219359.01 | 1391.55 | 476388.9
Solar | 23.91 | 2131.75 | 221490.76 | 4562.88 | 480951.78
Solar | 23.91 | 3065.44 | 224556.2 | 6560.46 | 487512.24
Solar | 23.93 | 433.93 | 224990.13 | 928.1 | 488440.34
Solar | 23.93 | 1364.11 | 226354.24 | 2916.66 | 491357
Solar | 23.93 | 4155.03 | 230509.27 | 8883.68 | 500240.68
Solar | 23.93 | 35.42 | 230544.69 | 75.75 | 500316.43
Solar | 23.94 | 3942.64 | 234487.33 | 8426.9 | 508743.33
Solar | 23.94 | 716.02 | 235203.35 | 1530.68 | 510274.01
Solar | 23.95 | 764.42 | 235967.77 | 1633.6 | 511907.61
Solar | 23.95 | 500.12 | 236467.89 | 1068.7 | 512976.31
Solar | 23.96 | 2218.6 | 238686.49 | 4737.73 | 517714.04
Solar | 23.97 | 4172.25 | 242858.74 | 8905.53 | 526619.57
Solar | 23.98 | 4167.89 | 247026.63 | 8895.72 | 535515.29
Solar | 23.98 | 2869.67 | 249896.3 | 6123.76 | 541639.05
Solar | 23.99 | 1173.95 | 251070.25 | 2504.43 | 544143.48
Solar | 23.99 | 3922.83 | 254993.08 | 8367.71 | 552511.19
Solar | 24.01 | 2339.4 | 257332.48 | 4986.36 | 557497.55
Solar | 24.02 | 3545.52 | 260878 | 7554.76 | 565052.31
Solar | 24.02 | 1537.74 | 262415.74 | 3276.73 | 568329.04
Solar | 24.02 | 951.21 | 263366.95 | 2026.17 | 570355.21
Solar | 24.04 | 930.01 | 264296.96 | 1980.11 | 572335.32
Solar | 24.06 | 1860.64 | 266157.6 | 3958.24 | 576293.56
Solar | 24.06 | 3779.1 | 269936.7 | 8036.98 | 584330.54
Solar | 24.06 | 2268.94 | 272205.64 | 4826.38 | 589156.92
Solar | 24.06 | 2132.12 | 274337.76 | 4535.79 | 593692.71
Solar | 24.07 | 4195.27 | 278533.03 | 8920.58 | 602613.29
Solar | 24.07 | 3783.61 | 282316.64 | 8045 | 610658.29
Solar | 24.07 | 1244.76 | 283561.4 | 2646.56 | 613304.85
Solar | 24.07 | 1909.56 | 285470.96 | 4060.63 | 617365.48
Solar | 24.08 | 3627.7 | 289098.66 | 7711.21 | 625076.69
Solar | 24.09 | 2728.61 | 291827.27 | 5796.84 | 630873.53
Solar | 24.09 | 1902.19 | 293729.46 | 4040.8 | 634914.33
Solar | 24.1 | 3243.16 | 296972.62 | 6886.39 | 641800.72
Solar | 24.11 | 2438.58 | 299411.2 | 5177.5 | 646978.22
Solar | 24.11 | 3071.02 | 302482.22 | 6519.24 | 653497.46
Solar | 24.11 | 1062.61 | 303544.83 | 2256.26 | 655753.72
Solar | 24.12 | 2873.24 | 306418.07 | 6096.28 | 661850
Solar | 24.12 | 4208.83 | 310626.9 | 8929.56 | 670779.56
Solar | 24.13 | 2020.96 | 312647.86 | 4286.98 | 675066.54
Solar | 24.14 | 0.78 | 312648.64 | 1.65 | 675068.19
Solar | 24.14 | 2987.9 | 315636.54 | 6334.93 | 681403.12
Solar | 24.15 | 1058.14 | 316694.68 | 2242.99 | 683646.11
Solar | 24.17 | 70.62 | 316765.3 | 149.51 | 683795.62
Solar | 24.17 | 39.27 | 316804.57 | 83.15 | 683878.77
Solar | 24.17 | 3582.83 | 320387.4 | 7585.87 | 691464.64
Solar | 24.18 | 659.37 | 321046.77 | 1395.77 | 692860.41
Solar | 24.18 | 1052.17 | 322098.94 | 2227.53 | 695087.94
Solar | 24.19 | 4225.58 | 326324.52 | 8941.69 | 704029.63
Solar | 24.19 | 4169.69 | 330494.21 | 8822.93 | 712852.56
Wind | 26.07 | 170.54 | 330664.75 | 558.97 | 713411.53
Wind | 26.18 | 304.04 | 330968.79 | 991.09 | 714402.62
Wind | 26.84 | 208.42 | 331177.21 | 663.56 | 715066.18
Wind | 26.99 | 223.27 | 331400.48 | 717.16 | 715783.34
Wind | 27.22 | 257.92 | 331658.4 | 809.32 | 716592.66
Wind | 28.28 | 228.42 | 331886.82 | 691.91 | 717284.57
Wind | 28.68 | 76.57 | 331963.39 | 229.79 | 717514.36
Wind | 28.74 | 346.59 | 332309.98 | 1032.07 | 718546.43
Wind | 28.93 | 299.91 | 332609.89 | 887 | 719433.43
Wind | 29.5 | 290.99 | 332900.88 | 842.09 | 720275.52
Wind | 29.89 | 207.35 | 333108.23 | 592.96 | 720868.48
Wind | 30.29 | 222.78 | 333331.01 | 630.52 | 721499
Wind | 30.38 | 306.25 | 333637.26 | 861.28 | 722360.28
Wind | 30.45 | 199.7 | 333836.96 | 560.52 | 722920.8
Wind | 30.56 | 167.16 | 334004.12 | 461.63 | 723382.43
Wind | 30.65 | 278.5 | 334282.62 | 775.39 | 724157.82
Wind | 30.81 | 244.94 | 334527.56 | 679.85 | 724837.67
Wind | 31.15 | 252.19 | 334779.75 | 703.41 | 725541.08
Wind | 31.24 | 340.47 | 335120.22 | 932.26 | 726473.34
Wind | 31.28 | 257.41 | 335377.63 | 704.68 | 727178.02
Wind | 31.29 | 320.15 | 335697.78 | 878.04 | 728056.06
Wind | 31.42 | 332.16 | 336029.94 | 905.2 | 728961.26
Wind | 31.62 | 79.22 | 336109.16 | 215.96 | 729177.22
Wind | 31.7 | 334.71 | 336443.87 | 902.03 | 730079.25
Wind | 31.79 | 195.47 | 336639.34 | 528.86 | 730608.11
Wind | 32.1 | 192.12 | 336831.46 | 511.44 | 731119.55
Wind | 32.17 | 196.08 | 337027.54 | 515.2 | 731634.75
Wind | 32.22 | 230.61 | 337258.15 | 612.78 | 732247.53
Wind | 32.25 | 218.21 | 337476.36 | 582.07 | 732829.6
Wind | 32.52 | 267.88 | 337744.24 | 728.97 | 733558.57
Wind | 32.65 | 141.04 | 337885.28 | 375.99 | 733934.56
Wind | 32.66 | 222.25 | 338107.53 | 580.33 | 734514.89
Wind | 32.88 | 273.25 | 338380.78 | 709.67 | 735224.56
Wind | 33 | 275.39 | 338656.17 | 714.62 | 735939.18
Wind | 33.03 | 244.58 | 338900.75 | 633.41 | 736572.59
Wind | 33.16 | 350.14 | 339250.89 | 902.71 | 737475.3
Wind | 33.16 | 191.1 | 339441.99 | 492.4 | 737967.7
Wind | 33.19 | 230.66 | 339672.65 | 597.21 | 738564.91
Wind | 33.48 | 44.08 | 339716.73 | 113.15 | 738678.06
Wind | 33.62 | 161.94 | 339878.67 | 413.47 | 739091.53
Wind | 33.75 | 198.56 | 340077.23 | 498.41 | 739589.94
Wind | 33.87 | 92.7 | 340169.93 | 239.35 | 739829.29
Wind | 33.91 | 305.16 | 340475.09 | 768.4 | 740597.69
Wind | 33.94 | 195.27 | 340670.36 | 491.95 | 741089.64
Wind | 34.02 | 260.3 | 340930.66 | 660.7 | 741750.34
Wind | 34.3 | 308.15 | 341238.81 | 766.96 | 742517.3
Wind | 34.46 | 313.62 | 341552.43 | 782.7 | 743300
Wind | 34.46 | 263.78 | 341816.21 | 655.54 | 743955.54
Wind | 34.76 | 264.94 | 342081.15 | 651.69 | 744607.23
Wind | 34.84 | 303.68 | 342384.83 | 746.03 | 745353.26
Wind | 34.92 | 163.98 | 342548.81 | 401.45 | 745754.71
Wind | 35 | 256.41 | 342805.22 | 626.8 | 746381.51
Wind | 35.08 | 313.11 | 343118.33 | 763.19 | 747144.7
Wind | 35.1 | 324.6 | 343442.93 | 782.39 | 747927.09
Wind | 35.31 | 223.24 | 343666.17 | 546.94 | 748474.03
Wind | 35.39 | 289.68 | 343955.85 | 699.38 | 749173.41
Wind | 35.51 | 78.05 | 344033.9 | 188.07 | 749361.48
Wind | 35.58 | 303.22 | 344337.12 | 727.72 | 750089.2
Wind | 35.74 | 275.54 | 344612.66 | 657.79 | 750746.99
Wind | 35.76 | 299.35 | 344912.01 | 714.72 | 751461.71
Wind | 35.77 | 309.1 | 345221.11 | 737.71 | 752199.42
Wind | 35.78 | 290.21 | 345511.32 | 690.17 | 752889.59
Wind | 35.9 | 214.71 | 345726.03 | 519.23 | 753408.82
Wind | 35.95 | 281.37 | 346007.4 | 671.43 | 754080.25
Wind | 36 | 119.14 | 346126.54 | 284.54 | 754364.79
Wind | 36.1 | 302.78 | 346429.32 | 717.16 | 755081.95
Wind | 36.15 | 145 | 346574.32 | 343.22 | 755425.17
Wind | 36.27 | 216.42 | 346790.74 | 514.11 | 755939.28
Wind | 36.32 | 1.6 | 346792.34 | 3.77 | 755943.05
Wind | 36.36 | 211.8 | 347004.14 | 517.31 | 756460.36
Wind | 36.66 | 336.31 | 347340.45 | 782.78 | 757243.14
Wind | 36.68 | 281.76 | 347622.21 | 656.9 | 757900.04
Wind | 36.88 | 245.67 | 347867.88 | 568.11 | 758468.15
Wind | 36.94 | 262.12 | 348130 | 609.31 | 759077.46
Wind | 36.94 | 290.48 | 348420.48 | 671.05 | 759748.51
Wind | 37.02 | 338.43 | 348758.91 | 782.77 | 760531.28
Wind | 37.11 | 223.41 | 348982.32 | 514.09 | 761045.37
Wind | 37.27 | 291.65 | 349273.97 | 668.9 | 761714.27
Wind | 37.34 | 302.58 | 349576.55 | 695.77 | 762410.04
Wind | 37.51 | 214.67 | 349791.22 | 494.63 | 762904.67
Wind | 37.58 | 303.6 | 350094.82 | 714.03 | 763618.7
Wind | 37.58 | 213.26 | 350308.08 | 480.39 | 764099.09
Wind | 37.63 | 251.29 | 350559.37 | 570.33 | 764669.42
Wind | 37.67 | 320.47 | 350879.84 | 727.59 | 765397.01
Wind | 37.85 | 286.4 | 351166.24 | 642.51 | 766039.52
Wind | 38 | 291.48 | 351457.72 | 655.34 | 766694.86
Wind | 38.09 | 314.32 | 351772.04 | 706.61 | 767401.47
Wind | 38.28 | 255.47 | 352027.51 | 562.15 | 767963.62
Wind | 38.3 | 174.01 | 352201.52 | 387.64 | 768351.26
Wind | 38.32 | 177.92 | 352379.44 | 396.27 | 768747.53
Wind | 38.39 | 346.76 | 352726.2 | 770.81 | 769518.34
Wind | 38.58 | 258.62 | 352984.82 | 572.12 | 770090.46
Wind | 38.58 | 236.07 | 353220.89 | 522.35 | 770612.81
Wind | 38.65 | 199.67 | 353420.56 | 443.94 | 771056.75
Wind | 38.67 | 248.78 | 353669.34 | 549.48 | 771606.23
Wind | 38.69 | 211.48 | 353880.82 | 470.32 | 772076.55
Wind | 38.83 | 152.19 | 354033.01 | 336.11 | 772412.66
Wind | 38.98 | 276.19 | 354309.2 | 605.75 | 773018.41
Wind | 39.07 | 192.43 | 354501.63 | 422.43 | 773440.84
Wind | 39.17 | 315.51 | 354817.14 | 686.98 | 774127.82
Wind | 39.22 | 216.22 | 355033.36 | 470.9 | 774598.72
Wind | 39.35 | 219.09 | 355252.45 | 475.28 | 775074
Wind | 39.6 | 349.75 | 355602.2 | 754.48 | 775828.48
Wind | 39.68 | 259.96 | 355862.16 | 560.39 | 776388.87
Wind | 39.69 | 273.03 | 356135.19 | 587.06 | 776975.93
Wind | 39.77 | 112.51 | 356247.7 | 242.15 | 777218.08
Wind | 39.8 | 296.17 | 356543.87 | 639.07 | 777857.15
Wind | 39.88 | 185.68 | 356729.55 | 397.64 | 778254.79
Wind | 40.11 | 273.81 | 357003.36 | 583.69 | 778838.48
Wind | 40.31 | 203.61 | 357206.97 | 432.98 | 779271.46
Wind | 40.33 | 222.71 | 357429.68 | 472.16 | 779743.62
Wind | 40.67 | 292.43 | 357722.11 | 605.16 | 780348.78
Wind | 40.78 | 195.06 | 357917.17 | 408.45 | 780757.23
Wind | 41 | 264.46 | 358181.63 | 553.12 | 781310.35
Wind | 41.04 | 205.12 | 358386.75 | 426.7 | 781737.05
Wind | 41.11 | 239.99 | 358626.74 | 499.31 | 782236.36
Wind | 41.16 | 320.64 | 358947.38 | 666.87 | 782903.23
Wind | 41.27 | 257.31 | 359204.69 | 534.01 | 783437.24
Wind | 41.62 | 314.88 | 359519.57 | 646.17 | 784083.41
Wind | 41.63 | 285.57 | 359805.14 | 585.63 | 784669.04
Wind | 42.16 | 174.81 | 359979.95 | 350.13 | 785019.17
Wind | 42.19 | 196.93 | 360176.88 | 398.92 | 785418.09
Wind | 43.55 | 279.72 | 360456.6 | 540.9 | 785958.99
Wind | 43.68 | 281.73 | 360738.33 | 550.55 | 786509.54
Wind | 44.15 | 207.04 | 360945.37 | 402 | 786911.54
Wind | 44.36 | 278.43 | 361223.8 | 537.58 | 787449.12
Wind | 46.15 | 287.01 | 361510.81 | 537.59 | 787986.71

## WestConnect D
Resource | LCOE | Resource MW | Cumulative MW | Annual GWh | Cumulative GWh
Wind | 19.08 | 281.56 | 281.56 | 1259.44 | 1259.44
Wind | 19.2 | 286.59 | 568.15 | 1270 | 2529.44
Wind | 19.2 | 282.29 | 850.44 | 1250.08 | 3779.52
Wind | 19.37 | 242.2 | 1092.64 | 1063.78 | 4843.3
Wind | 19.64 | 241.37 | 1334.01 | 1044.95 | 5888.25
Wind | 19.82 | 278.53 | 1612.54 | 1195.25 | 7083.5
Wind | 20 | 226.38 | 1838.92 | 963.52 | 8047.02
Wind | 20.1 | 245.26 | 2084.18 | 1037.71 | 9084.73
Wind | 20.13 | 136.71 | 2220.89 | 577.34 | 9662.07
Wind | 20.14 | 292.77 | 2513.66 | 1236.56 | 10898.63
Wind | 20.15 | 199.07 | 2712.73 | 840.57 | 11739.2
Wind | 20.21 | 260.18 | 2972.91 | 1094.57 | 12833.77
Wind | 20.31 | 229.22 | 3202.13 | 957.64 | 13791.41
Wind | 20.4 | 251.92 | 3454.05 | 1050.26 | 14841.67
Wind | 20.56 | 225.43 | 3679.48 | 931.96 | 15773.63
Wind | 20.56 | 248.42 | 3927.9 | 1029 | 16802.63
Wind | 20.57 | 265.5 | 4193.4 | 1098.76 | 17901.39
Wind | 20.58 | 203.61 | 4397.01 | 842.51 | 18743.9
Wind | 20.62 | 244.04 | 4641.05 | 1014.1 | 19758
Wind | 20.62 | 220.26 | 4861.31 | 906.58 | 20664.58
Wind | 20.72 | 326.69 | 5188 | 1344.54 | 22009.12
Wind | 20.75 | 292.84 | 5480.84 | 1200.4 | 23209.52
Wind | 20.75 | 246.89 | 5727.73 | 1011 | 24220.52
Wind | 20.76 | 219.5 | 5947.23 | 899.2 | 25119.72
Wind | 20.77 | 230.41 | 6177.64 | 943.07 | 26062.79
Wind | 20.83 | 269.73 | 6447.37 | 1101.43 | 27164.22
Wind | 20.84 | 308.73 | 6756.1 | 1259.53 | 28423.75
Wind | 20.85 | 283.78 | 7039.88 | 1157.69 | 29581.44
Wind | 20.86 | 263.7 | 7303.58 | 1073.76 | 30655.2
Wind | 20.87 | 269.12 | 7572.7 | 1095.72 | 31750.92
Wind | 20.88 | 260.52 | 7833.22 | 1061.43 | 32812.35
Wind | 20.93 | 236.2 | 8069.42 | 959.36 | 33771.71
Wind | 21.04 | 281.54 | 8350.96 | 1137.6 | 34909.31
Wind | 21.06 | 298.74 | 8649.7 | 1206.77 | 36116.08
Wind | 21.07 | 257.85 | 8907.55 | 1039.69 | 37155.77
Wind | 21.1 | 283.73 | 9191.28 | 1146.14 | 38301.91
Wind | 21.24 | 255.95 | 9447.23 | 1025.83 | 39327.74
Wind | 21.26 | 236.9 | 9684.13 | 947.77 | 40275.51
Wind | 21.29 | 255.83 | 9939.96 | 1021.41 | 41296.92
Wind | 21.3 | 215.4 | 10155.36 | 860.63 | 42157.55
Wind | 21.34 | 211.05 | 10366.41 | 841.28 | 42998.83
Wind | 21.34 | 271.5 | 10637.91 | 1082.75 | 44081.58
Wind | 21.35 | 267.52 | 10905.43 | 1067.4 | 45148.98
Wind | 21.35 | 290.31 | 11195.74 | 1156.53 | 46305.51
Wind | 21.39 | 281.05 | 11476.79 | 1117.63 | 47423.14
Wind | 21.45 | 345.42 | 11822.21 | 1370.33 | 48793.47
Wind | 21.54 | 242.37 | 12064.58 | 958.91 | 49752.38
Wind | 21.56 | 312.35 | 12376.93 | 1230.9 | 50983.28
Wind | 21.63 | 233.28 | 12610.21 | 917.94 | 51901.22
Wind | 21.65 | 313.49 | 12923.7 | 1228.94 | 53130.16
Wind | 21.65 | 248.42 | 13172.12 | 976.84 | 54107
Wind | 21.74 | 215.81 | 13387.93 | 846.9 | 54953.9
Wind | 21.79 | 229.22 | 13617.15 | 895.16 | 55849.06
Wind | 21.82 | 281.13 | 13898.28 | 1096.53 | 56945.59
Wind | 21.84 | 258.14 | 14156.42 | 1027.05 | 57972.64
Wind | 21.89 | 253.18 | 14409.6 | 983.85 | 58956.49
Wind | 21.92 | 204.39 | 14613.99 | 792.7 | 59749.19
Wind | 22.07 | 258.31 | 14872.3 | 995.69 | 60744.88
Wind | 22.15 | 237.05 | 15109.35 | 910.83 | 61655.71
Wind | 22.17 | 259.62 | 15368.97 | 996.54 | 62652.25
Wind | 22.19 | 280.01 | 15648.98 | 1074.1 | 63726.35
Wind | 22.24 | 240.52 | 15889.5 | 921.35 | 64647.7
Wind | 22.32 | 247.76 | 16137.26 | 948.17 | 65595.87
Wind | 22.38 | 303.92 | 16441.18 | 1156.15 | 66752.02
Wind | 22.47 | 260.88 | 16702.06 | 998.38 | 67750.4
Wind | 22.51 | 155.01 | 16857.07 | 594.97 | 68345.37
Wind | 22.52 | 254.54 | 17111.61 | 961.54 | 69306.91
Wind | 22.8 | 271.58 | 17383.19 | 1026.4 | 70333.31
Wind | 22.82 | 293.45 | 17676.64 | 1092.57 | 71425.88
Wind | 22.88 | 282.9 | 17959.54 | 1050.82 | 72476.7
Wind | 22.89 | 286.76 | 18246.3 | 1071.25 | 73547.95
Wind | 22.98 | 270.65 | 18516.95 | 1003.68 | 74551.63
Wind | 23.17 | 303.7 | 18820.65 | 1117.71 | 75669.34
Wind | 23.18 | 242.13 | 19062.78 | 891.73 | 76561.07
Wind | 23.47 | 290 | 19352.78 | 1051.13 | 77612.2
Wind | 23.55 | 358.89 | 19711.67 | 1298.51 | 78910.71
Wind | 23.61 | 265.31 | 19976.98 | 958.22 | 79868.93
Wind | 23.69 | 345.93 | 20322.91 | 1244.22 | 81113.15
Wind | 23.86 | 343.19 | 20666.1 | 1224.86 | 82338.01
Wind | 23.95 | 280.81 | 20946.91 | 1011.34 | 83349.35
Wind | 24.06 | 291.11 | 21238.02 | 1032.81 | 84382.16
Wind | 24.08 | 227.59 | 21465.61 | 813.37 | 85195.53
Wind | 24.16 | 255.03 | 21720.64 | 900.77 | 86096.3
Wind | 24.23 | 235.59 | 21956.23 | 831.62 | 86927.92
Wind | 24.27 | 303.41 | 22259.64 | 1067.35 | 87995.27
Wind | 24.4 | 258.53 | 22518.17 | 908.43 | 88903.7
Wind | 24.41 | 293.91 | 22812.08 | 1028.04 | 89931.74
Wind | 24.44 | 372.3 | 23184.38 | 1297.01 | 91228.75
Wind | 24.57 | 274.27 | 23458.65 | 953.82 | 92182.57
Wind | 24.6 | 298.55 | 23757.2 | 1032.7 | 93215.27
Solar | 24.61 | 4239.14 | 27996.34 | 8815.85 | 102031.12
Wind | 24.61 | 306.2 | 28302.54 | 1064.3 | 103095.42
Wind | 24.62 | 263.73 | 28566.27 | 924.35 | 104019.77
Wind | 24.65 | 222.66 | 28788.93 | 770.08 | 104789.85
Wind | 24.65 | 285.38 | 29074.31 | 990.32 | 105780.17
Wind | 24.65 | 82.43 | 29156.74 | 287.08 | 106067.25
Solar | 24.66 | 4240.21 | 33396.95 | 8801.68 | 114868.93
Wind | 24.7 | 261.25 | 33658.2 | 900.63 | 115769.56
Wind | 24.72 | 222.03 | 33880.23 | 767.58 | 116537.14
Solar | 24.74 | 4203.03 | 38083.26 | 8697.48 | 125234.62
Solar | 24.75 | 3438.69 | 41521.95 | 7113.62 | 132348.24
Solar | 24.75 | 4178.39 | 45700.34 | 8643.53 | 140991.77
Solar | 24.75 | 3719.26 | 49419.6 | 7691.52 | 148683.29
Solar | 24.75 | 2907.77 | 52327.37 | 6014.49 | 154697.78
Solar | 24.75 | 2788.4 | 55115.77 | 5766.82 | 160464.6
Wind | 24.77 | 252.38 | 55368.15 | 877.11 | 161341.71
Wind | 24.77 | 317.24 | 55685.39 | 1090.33 | 162432.04
Solar | 24.77 | 2268.59 | 57953.98 | 4688.41 | 167120.45
Solar | 24.78 | 4230.66 | 62184.64 | 8740.05 | 175860.5
Solar | 24.78 | 4154.26 | 66338.9 | 8582.57 | 184443.07
Solar | 24.78 | 4223.3 | 70562.2 | 8727.52 | 193170.59
Solar | 24.79 | 4202.2 | 74764.4 | 8677.75 | 201848.34
Wind | 24.79 | 289.34 | 75053.74 | 1016.6 | 202864.94
Solar | 24.79 | 4188.62 | 79242.36 | 8651.85 | 211516.79
Solar | 24.8 | 3095.18 | 82337.54 | 6389.58 | 217906.37
Solar | 24.8 | 4115.7 | 86453.24 | 8493.44 | 226399.81
Solar | 24.8 | 4207.54 | 90660.78 | 8686.61 | 235086.42
Wind | 24.8 | 272.74 | 90933.52 | 935.9 | 236022.32
Solar | 24.8 | 3907.82 | 94841.34 | 8065.83 | 244088.15
Solar | 24.8 | 4138.59 | 98979.93 | 8545.89 | 252634.04
Solar | 24.81 | 4219.58 | 103199.51 | 8709.99 | 261344.03
Solar | 24.82 | 4158.71 | 107358.22 | 8579.62 | 269923.65
Wind | 24.84 | 314.3 | 107672.52 | 1086.28 | 271009.93
Solar | 24.84 | 4179.83 | 111852.35 | 8616.93 | 279626.86
Solar | 24.85 | 4226.23 | 116078.58 | 8707.29 | 288334.15
Solar | 24.86 | 4154.83 | 120233.41 | 8556.91 | 296891.06
Solar | 24.86 | 3836.61 | 124070.02 | 7901.22 | 304792.28
Solar | 24.86 | 3116.58 | 127186.6 | 6418.26 | 311210.54
Solar | 24.87 | 4063.49 | 131250.09 | 8367.57 | 319578.11
Solar | 24.87 | 3605.05 | 134855.14 | 7422.34 | 327000.45
Solar | 24.88 | 3928.96 | 138784.1 | 8082.3 | 335082.75
Solar | 24.88 | 4198.18 | 142982.28 | 8639.11 | 343721.86
Solar | 24.89 | 4120.52 | 147102.8 | 8474.21 | 352196.07
Solar | 24.89 | 4110.06 | 151212.86 | 8453.33 | 360649.4
Solar | 24.89 | 4018.03 | 155230.89 | 8262.82 | 368912.22
Solar | 24.9 | 3857.13 | 159088.02 | 7930.03 | 376842.25
Solar | 24.91 | 4035 | 163123.02 | 8291.67 | 385133.92
Solar | 24.92 | 4196.71 | 167319.73 | 8621.14 | 393755.06
Solar | 24.92 | 3928.61 | 171248.34 | 8070.55 | 401825.61
Solar | 24.93 | 4138.27 | 175386.61 | 8498.15 | 410323.76
Solar | 24.94 | 2405.91 | 177792.52 | 4938.11 | 415261.87
Solar | 24.94 | 4081.79 | 181874.31 | 8377.75 | 423639.62
Solar | 24.94 | 4200.92 | 186075.23 | 8622.78 | 432262.4
Solar | 24.95 | 3244.6 | 189319.83 | 6656.46 | 438918.86
Solar | 24.95 | 4204.61 | 193524.44 | 8628.4 | 447547.26
Solar | 24.95 | 3899.07 | 197423.51 | 7999.36 | 455546.62
Solar | 24.95 | 4127.85 | 201551.36 | 8467.33 | 464013.95
Solar | 24.96 | 4202.04 | 205753.4 | 8616.36 | 472630.31
Solar | 24.97 | 4104.76 | 209858.16 | 8414.25 | 481044.56
Solar | 24.98 | 4167.7 | 214025.86 | 8540.83 | 489585.39
Solar | 24.98 | 4124.6 | 218150.46 | 8452.17 | 498037.56
Solar | 24.99 | 4213.49 | 222363.95 | 8630.36 | 506667.92
Solar | 25 | 4158.94 | 226522.89 | 8513.34 | 515181.26
Solar | 25.01 | 4188.86 | 230711.75 | 8571.83 | 523753.09
Solar | 25.01 | 4189.32 | 234901.07 | 8574.84 | 532327.93
Solar | 25.03 | 4173.48 | 239074.55 | 8534.53 | 540862.46
Solar | 25.04 | 4081.37 | 243155.92 | 8343.79 | 549206.25
Solar | 25.05 | 4158.25 | 247314.17 | 8496.82 | 557703.07
Solar | 25.09 | 4226.98 | 251541.15 | 8625.47 | 566328.54
Solar | 25.09 | 4146.76 | 255687.91 | 8461.2 | 574789.74
Solar | 25.1 | 3841.46 | 259529.37 | 7835.09 | 582624.83
Solar | 25.11 | 4103.63 | 263633 | 8364.52 | 590989.35
Wind | 25.11 | 196.1 | 263829.1 | 669.8 | 591659.15
Wind | 25.12 | 229.71 | 264058.81 | 789.17 | 592448.32
Solar | 25.12 | 4218.08 | 268276.89 | 8594.52 | 601042.84
Solar | 25.12 | 4221.16 | 272498.05 | 8600.39 | 609643.23
Wind | 25.13 | 353.74 | 272851.79 | 1200.83 | 610844.06
Solar | 25.13 | 2539.78 | 275391.57 | 5173.18 | 616017.24
Solar | 25.14 | 4139.66 | 279531.23 | 8427.47 | 624444.71
Solar | 25.14 | 4214.49 | 283745.72 | 8580.84 | 633025.55
Solar | 25.15 | 4103.58 | 287849.3 | 8349.71 | 641375.26
Solar | 25.16 | 4128.27 | 291977.57 | 8399.31 | 649774.57
Solar | 25.17 | 3748.22 | 295725.79 | 7623.55 | 657398.12
Solar | 25.18 | 3687.11 | 299412.9 | 7494.43 | 664892.55
Solar | 25.18 | 3959.43 | 303372.33 | 8048.18 | 672940.73
Solar | 25.19 | 3371.2 | 306743.53 | 6848.67 | 679789.4
Solar | 25.2 | 4215.07 | 310958.6 | 8563.49 | 688352.89
Solar | 25.2 | 4213 | 315171.6 | 8556.68 | 696909.57
Solar | 25.21 | 3745.56 | 318917.16 | 7602.92 | 704512.49
Solar | 25.22 | 4183.86 | 323101.02 | 8490.34 | 713002.83
Solar | 25.22 | 4114.74 | 327215.76 | 8350.74 | 721353.57
Solar | 25.24 | 3901.48 | 331117.24 | 7911.1 | 729264.67
Solar | 25.26 | 4211.14 | 335328.38 | 8532.37 | 737797.04
Solar | 25.27 | 4031.65 | 339360.03 | 8165.91 | 745962.95
Solar | 25.31 | 3302.77 | 342662.8 | 6679.49 | 752642.44
Solar | 25.31 | 3067.97 | 345730.77 | 6204.98 | 758847.42
Solar | 25.33 | 4142.76 | 349873.53 | 8371.92 | 767219.34
Solar | 25.34 | 4112.8 | 353986.33 | 8308.57 | 775527.91
Solar | 25.38 | 4085.12 | 358071.45 | 8236.36 | 783764.27
Solar | 25.38 | 3852.16 | 361923.61 | 7766.92 | 791531.19
Solar | 25.38 | 3973.74 | 365897.35 | 8012.76 | 799543.95
Solar | 25.4 | 2226.99 | 368124.34 | 4488.46 | 804032.41
Solar | 25.4 | 4212.63 | 372336.97 | 8491.07 | 812523.48
Solar | 25.4 | 3609.21 | 375946.18 | 7271.68 | 819795.16
Solar | 25.42 | 3599.57 | 379545.75 | 7248.18 | 827043.34
Solar | 25.43 | 3240.23 | 382785.98 | 6521.8 | 833565.14
Solar | 25.46 | 4042.68 | 386828.66 | 8126.61 | 841691.75
Solar | 25.46 | 2141.44 | 388970.1 | 4305.28 | 845997.03
Solar | 25.47 | 3773.11 | 392743.21 | 7582.15 | 853579.18
Solar | 25.48 | 1801.91 | 394545.12 | 3619.99 | 857199.17
Solar | 25.48 | 1947.11 | 396492.23 | 3911.25 | 861110.42
Wind | 25.5 | 282.88 | 396775.11 | 944.69 | 862055.11
Solar | 25.51 | 2542.75 | 399317.86 | 5102.22 | 867157.33
Wind | 25.57 | 260.4 | 399578.26 | 869.03 | 868026.36
Solar | 25.59 | 2509.87 | 402088.13 | 5019.45 | 873045.81
Solar | 25.62 | 3395.1 | 405483.23 | 6782.02 | 879827.83
Solar | 25.62 | 3398.09 | 408881.32 | 6788.04 | 886615.87
Wind | 25.62 | 198.87 | 409080.19 | 662.68 | 887278.55
Wind | 25.64 | 342.87 | 409423.06 | 1136.22 | 888414.77
Solar | 25.68 | 2328.16 | 411751.22 | 4639.51 | 893054.28
Solar | 25.68 | 2055.56 | 413806.78 | 4096.31 | 897150.59
Wind | 25.73 | 334.37 | 414141.15 | 1108.46 | 898259.05
Wind | 25.74 | 289.78 | 414430.93 | 965.79 | 899224.84
Solar | 25.75 | 4014.06 | 418444.99 | 7981.65 | 907206.49
Wind | 25.75 | 341.12 | 418786.11 | 1130.35 | 908336.84
Solar | 25.77 | 2969.35 | 421755.46 | 5897.42 | 914234.26
Solar | 25.82 | 3432.24 | 425187.7 | 6803.32 | 921037.58
Solar | 25.82 | 2682.22 | 427869.92 | 5317.47 | 926355.05
Solar | 25.84 | 3645.67 | 431515.59 | 7222.96 | 933578.01
Wind | 25.85 | 263.83 | 431779.42 | 870.52 | 934448.53
Solar | 25.85 | 2488.13 | 434267.55 | 4929.29 | 939377.82
Wind | 25.86 | 304.55 | 434572.1 | 1008.44 | 940386.26
Solar | 25.87 | 2820.72 | 437392.82 | 5580.48 | 945966.74
Solar | 25.88 | 3065.5 | 440458.32 | 6064.38 | 952031.12
Solar | 25.88 | 3590.9 | 444049.22 | 7104.59 | 959135.71
Solar | 25.9 | 1350.62 | 445399.84 | 2670.19 | 961805.9
Wind | 25.93 | 188.71 | 445588.55 | 628.88 | 962434.78
Solar | 25.95 | 3105.98 | 448694.53 | 6126.77 | 968561.55
Solar | 25.96 | 299.51 | 448994.04 | 590.6 | 969152.15
Solar | 25.99 | 3847.87 | 452841.91 | 7578.89 | 976731.04
Wind | 26.04 | 330.5 | 453172.41 | 1082.83 | 977813.87
Solar | 26.07 | 2468.89 | 455641.3 | 4848.75 | 982662.62
Solar | 26.21 | 2177.81 | 457819.11 | 4254.53 | 986917.15
Wind | 26.21 | 343.31 | 458162.42 | 1117.86 | 988035.01

## WestConnect E
Resource | LCOE | Resource MW | Cumulative MW | Annual GWh | Cumulative GWh
Wind | 18.95 | 208.3 | 208.3 | 931.67 | 931.67
Wind | 19.1 | 142.96 | 351.26 | 634.33 | 1566
Wind | 19.46 | 39.64 | 390.9 | 172.86 | 1738.86
Wind | 19.92 | 179.29 | 570.19 | 764.38 | 2503.24
Wind | 20.07 | 301.88 | 872.07 | 1279.4 | 3782.64
Wind | 20.08 | 201.37 | 1073.44 | 853.54 | 4636.18
Wind | 20.1 | 214.4 | 1287.84 | 905.62 | 5541.8
Wind | 20.12 | 137.49 | 1425.33 | 580.09 | 6121.89
Wind | 20.29 | 357.02 | 1782.35 | 1491.39 | 7613.28
Wind | 20.29 | 141.47 | 1923.82 | 592.93 | 8206.21
Wind | 20.45 | 352.74 | 2276.56 | 1462.21 | 9668.42
Wind | 20.55 | 311.28 | 2587.84 | 1283.58 | 10952
Wind | 20.58 | 331.09 | 2918.93 | 1363.32 | 12315.32
Wind | 20.75 | 225.19 | 3144.12 | 930.86 | 13246.18
Wind | 20.82 | 234.28 | 3378.4 | 956.78 | 14202.96
Wind | 20.87 | 343.41 | 3721.81 | 1394.58 | 15597.54
Wind | 20.88 | 270.34 | 3992.15 | 1102.51 | 16700.05
Wind | 20.89 | 338.96 | 4331.11 | 1375.95 | 18076
Wind | 20.91 | 362.46 | 4693.57 | 1470.19 | 19546.19
Wind | 21.01 | 132.24 | 4825.81 | 534.64 | 20080.83
Wind | 21.02 | 245.28 | 5071.09 | 989.95 | 21070.78
Wind | 21.09 | 336.21 | 5407.3 | 1350.76 | 22421.54
Wind | 21.13 | 301.51 | 5708.81 | 1211.19 | 23632.73
Wind | 21.2 | 336.7 | 6045.51 | 1345.83 | 24978.56
Wind | 21.22 | 304.67 | 6350.18 | 1219.99 | 26198.55
Wind | 21.22 | 186.21 | 6536.39 | 750.24 | 26948.79
Wind | 21.27 | 310.8 | 6847.19 | 1240.46 | 28189.25
Wind | 21.34 | 316.48 | 7163.67 | 1258.75 | 29448
Wind | 21.44 | 258.19 | 7421.86 | 1028.01 | 30476.01
Wind | 21.48 | 332.98 | 7754.84 | 1318.11 | 31794.12
Wind | 21.71 | 218.55 | 7973.39 | 858.29 | 32652.41
Wind | 21.72 | 351.21 | 8324.6 | 1370.74 | 34023.15
Wind | 21.76 | 246.01 | 8570.61 | 963.02 | 34986.17
Wind | 21.76 | 283.65 | 8854.26 | 1110.1 | 36096.27
Wind | 21.77 | 336.58 | 9190.84 | 1311.28 | 37407.55
Wind | 21.78 | 204.34 | 9395.18 | 801.66 | 38209.21
Wind | 21.79 | 212.65 | 9607.83 | 833.16 | 39042.37
Wind | 21.86 | 254.54 | 9862.37 | 990.25 | 40032.62
Wind | 21.89 | 80.94 | 9943.31 | 314.01 | 40346.63
Wind | 21.91 | 253.18 | 10196.49 | 980.5 | 41327.13
Wind | 21.91 | 268.95 | 10465.44 | 1044.59 | 42371.72
Wind | 21.93 | 311.23 | 10776.67 | 1211.11 | 43582.83
Wind | 21.94 | 296.87 | 11073.54 | 1146.9 | 44729.73
Wind | 21.97 | 87.67 | 11161.21 | 339.39 | 45069.12
Wind | 21.99 | 345.52 | 11506.73 | 1332.31 | 46401.43
Wind | 22 | 200.18 | 11706.91 | 771.37 | 47172.8
Wind | 22.02 | 190.45 | 11897.36 | 737.99 | 47910.79
Wind | 22.05 | 272.72 | 12170.08 | 1053.86 | 48964.65
Wind | 22.08 | 239.53 | 12409.61 | 927.58 | 49892.23
Wind | 22.1 | 255.32 | 12664.93 | 984.33 | 50876.56
Wind | 22.16 | 250.56 | 12915.49 | 960.82 | 51837.38
Wind | 22.16 | 367.9 | 13283.39 | 1407.26 | 53244.64
Wind | 22.17 | 159.31 | 13442.7 | 612.26 | 53856.9
Wind | 22.18 | 184.9 | 13627.6 | 712.22 | 54569.12
Wind | 22.19 | 268.15 | 13895.75 | 1027.9 | 55597.02
Wind | 22.23 | 258.87 | 14154.62 | 988.64 | 56585.66
Wind | 22.25 | 351.94 | 14506.56 | 1347.06 | 57932.72
Wind | 22.27 | 348.44 | 14855 | 1330.69 | 59263.41
Wind | 22.34 | 227.06 | 15082.06 | 865.7 | 60129.11
Wind | 22.38 | 209.71 | 15291.77 | 800.03 | 60929.14
Wind | 22.41 | 346.23 | 15638 | 1317.7 | 62246.84
Wind | 22.45 | 114.45 | 15752.45 | 433.38 | 62680.22
Wind | 22.48 | 169.03 | 15921.48 | 640.79 | 63321.01
Wind | 22.48 | 278.21 | 16199.69 | 1049.39 | 64370.4
Wind | 22.55 | 99.41 | 16299.1 | 374.8 | 64745.2
Wind | 22.56 | 230.12 | 16529.22 | 870.84 | 65616.04
Wind | 22.67 | 336.24 | 16865.46 | 1257.55 | 66873.59
Wind | 22.68 | 306.5 | 17171.96 | 1145.59 | 68019.18
Wind | 22.7 | 257.97 | 17429.93 | 966.45 | 68985.63
Wind | 22.71 | 109.28 | 17539.21 | 408.08 | 69393.71
Wind | 22.74 | 135.21 | 17674.42 | 505.81 | 69899.52
Wind | 22.75 | 133.43 | 17807.85 | 498.75 | 70398.27
Wind | 22.79 | 287.27 | 18095.12 | 1068.23 | 71466.5
Wind | 22.82 | 249.73 | 18344.85 | 928.11 | 72394.61
Wind | 22.83 | 202.67 | 18547.52 | 763.42 | 73158.03
Wind | 22.86 | 167.23 | 18714.75 | 620.76 | 73778.79
Wind | 22.87 | 305.99 | 19020.74 | 1136.63 | 74915.42
Wind | 22.94 | 202.86 | 19223.6 | 752.12 | 75667.54
Wind | 22.94 | 265.16 | 19488.76 | 982.21 | 76649.75
Wind | 22.96 | 173.62 | 19662.38 | 644.84 | 77294.59
Wind | 22.96 | 259.23 | 19921.61 | 957.34 | 78251.93
Wind | 22.96 | 177.14 | 20098.75 | 656.52 | 78908.45
Wind | 22.99 | 339.28 | 20438.03 | 1252.35 | 80160.8
Wind | 23.11 | 201.84 | 20639.87 | 749.26 | 80910.06
Wind | 23.18 | 138.07 | 20777.94 | 510.36 | 81420.42
Wind | 23.22 | 60.46 | 20838.4 | 220.65 | 81641.07
Wind | 23.23 | 232.36 | 21070.76 | 849.05 | 82490.12
Wind | 23.23 | 32.83 | 21103.59 | 119.82 | 82609.94
Wind | 23.32 | 54.29 | 21157.88 | 197.35 | 82807.29
Wind | 23.33 | 101.36 | 21259.24 | 369.71 | 83177
Wind | 23.39 | 148.79 | 21408.03 | 541.45 | 83718.45
Wind | 23.45 | 267.49 | 21675.52 | 970.85 | 84689.3
Wind | 23.45 | 187.41 | 21862.93 | 690.29 | 85379.59
Wind | 23.48 | 174.67 | 22037.6 | 632.51 | 86012.1
Wind | 23.48 | 299.35 | 22336.95 | 1084.52 | 87096.62
Wind | 23.52 | 242.73 | 22579.68 | 877.87 | 87974.49
Wind | 23.58 | 252.74 | 22832.42 | 912.63 | 88887.12
Wind | 23.66 | 118.35 | 22950.77 | 424.2 | 89311.32
Wind | 23.67 | 220.5 | 23171.27 | 793.54 | 90104.86
Wind | 23.71 | 152.87 | 23324.14 | 548.28 | 90653.14
Wind | 23.76 | 207.79 | 23531.93 | 744.38 | 91397.52
Wind | 23.77 | 269.61 | 23801.54 | 964.91 | 92362.43
Wind | 23.78 | 347.78 | 24149.32 | 1243.69 | 93606.12
Wind | 23.84 | 247.67 | 24396.99 | 884.9 | 94491.02
Wind | 23.84 | 299.18 | 24696.17 | 1067.48 | 95558.5
Wind | 23.86 | 231.43 | 24927.6 | 826.26 | 96384.76
Wind | 23.95 | 185.85 | 25113.45 | 660.99 | 97045.75
Wind | 23.95 | 345.96 | 25459.41 | 1229.47 | 98275.22
Wind | 23.95 | 209.15 | 25668.56 | 745.71 | 99020.93
Wind | 23.97 | 183.42 | 25851.98 | 650.35 | 99671.28
Wind | 24.06 | 46.07 | 25898.05 | 165.15 | 99836.43
Wind | 24.07 | 86.01 | 25984.06 | 303.49 | 100139.92
Wind | 24.08 | 370.31 | 26354.37 | 1308.35 | 101448.27
Wind | 24.1 | 296.87 | 26651.24 | 1049.48 | 102497.75
Wind | 24.15 | 252.19 | 26903.43 | 888.53 | 103386.28
Wind | 24.17 | 246.09 | 27149.52 | 866.65 | 104252.93
Wind | 24.17 | 77.25 | 27226.77 | 272.15 | 104525.08
Wind | 24.24 | 80.19 | 27306.96 | 282.24 | 104807.32
Wind | 24.29 | 257.58 | 27564.54 | 901.85 | 105709.17
Wind | 24.32 | 212.07 | 27776.61 | 740.08 | 106449.25
Wind | 24.36 | 137.61 | 27914.22 | 486.22 | 106935.47
Wind | 24.38 | 300.3 | 28214.52 | 1048.18 | 107983.65
Wind | 24.45 | 216.03 | 28430.55 | 751.73 | 108735.38
Wind | 24.48 | 208.98 | 28639.53 | 728.31 | 109463.69
Wind | 24.57 | 248.39 | 28887.92 | 859.77 | 110323.46
Wind | 24.64 | 54.55 | 28942.47 | 188.73 | 110512.19
Wind | 24.8 | 218.82 | 29161.29 | 750.53 | 111262.72
Wind | 24.86 | 139.41 | 29300.7 | 476.88 | 111739.6
Wind | 24.88 | 212.11 | 29512.81 | 726.9 | 112466.5
Wind | 24.93 | 184.95 | 29697.76 | 637.68 | 113104.18
Wind | 25.05 | 241.83 | 29939.59 | 821.39 | 113925.57
Wind | 25.06 | 125.53 | 30065.12 | 426.08 | 114351.65
Wind | 25.07 | 198.67 | 30263.79 | 685.48 | 115037.13
Wind | 25.13 | 299.23 | 30563.02 | 1012.97 | 116050.1
Wind | 25.14 | 108.4 | 30671.42 | 367.18 | 116417.28
Wind | 25.2 | 253.38 | 30924.8 | 856.2 | 117273.48
Wind | 25.22 | 231.02 | 31155.82 | 779.5 | 118052.98
Wind | 25.22 | 215.61 | 31371.43 | 725.45 | 118778.43
Wind | 25.29 | 136.03 | 31507.46 | 463.11 | 119241.54
Wind | 25.3 | 248.52 | 31755.98 | 836.03 | 120077.57
Wind | 25.43 | 154.69 | 31910.67 | 518.37 | 120595.94
Wind | 25.44 | 281.37 | 32192.04 | 941.78 | 121537.72
Wind | 25.47 | 310.17 | 32502.21 | 1036.26 | 122573.98
Wind | 25.63 | 255.08 | 32757.29 | 847.58 | 123421.56
Wind | 25.72 | 149.64 | 32906.93 | 506.93 | 123928.49
Wind | 25.72 | 139.19 | 33046.12 | 461.03 | 124389.52
Wind | 25.75 | 172.75 | 33218.87 | 578 | 124967.52
Wind | 25.93 | 264.07 | 33482.94 | 866.64 | 125834.16
Wind | 25.94 | 305.91 | 33788.85 | 1005.69 | 126839.85
Wind | 25.95 | 334.27 | 34123.12 | 1098.22 | 127938.07
Wind | 26.05 | 182.71 | 34305.83 | 597.37 | 128535.44
Wind | 26.07 | 344.11 | 34649.94 | 1128.06 | 129663.5
Wind | 26.08 | 333.61 | 34983.55 | 1089.12 | 130752.62
Wind | 26.13 | 162.62 | 35146.17 | 533.11 | 131285.73
Wind | 26.15 | 217.97 | 35364.14 | 709.67 | 131995.4
Wind | 26.19 | 340.66 | 35704.8 | 1110.03 | 133105.43
Wind | 26.21 | 84.32 | 35789.12 | 273.36 | 133378.79
Wind | 26.24 | 197.56 | 35986.68 | 640.66 | 134019.45
Wind | 26.29 | 212.99 | 36199.67 | 692.9 | 134712.35
Solar | 29.72 | 2008.43 | 38208.1 | 3460.41 | 138172.76
Solar | 29.79 | 353.92 | 38562.02 | 608.42 | 138781.18
Solar | 30.11 | 6.35 | 38568.37 | 10.81 | 138791.99
Solar | 30.15 | 767.22 | 39335.59 | 1302.88 | 140094.87
Solar | 30.19 | 3572.52 | 42908.11 | 6059.63 | 146154.5
Solar | 30.27 | 53.73 | 42961.84 | 90.9 | 146245.4
Solar | 30.35 | 3664.07 | 46625.91 | 6182.41 | 152427.81
Solar | 30.35 | 168.37 | 46794.28 | 284.16 | 152711.97
Solar | 30.38 | 2065.94 | 48860.22 | 3483.47 | 156195.44
Solar | 30.45 | 3121.53 | 51981.75 | 5249.99 | 161445.43
Solar | 30.46 | 0.52 | 51982.27 | 0.87 | 161446.3
Solar | 30.46 | 0.78 | 51983.05 | 1.31 | 161447.61
Solar | 30.51 | 3948.58 | 55931.63 | 6628.62 | 168076.23
Solar | 30.53 | 606.73 | 56538.36 | 1017.62 | 169093.85
Solar | 30.53 | 3928.78 | 60467.14 | 6591.49 | 175685.34
Solar | 30.55 | 45.91 | 60513.05 | 76.94 | 175762.28
Solar | 30.55 | 627.89 | 61140.94 | 1052.62 | 176814.9
Solar | 30.59 | 3347.8 | 64488.74 | 5604.28 | 182419.18
Solar | 30.68 | 4022.05 | 68510.79 | 6713.92 | 189133.1
Solar | 30.74 | 82.62 | 68593.41 | 137.65 | 189270.75
Solar | 30.77 | 3693.47 | 72286.88 | 6147.93 | 195418.68
Solar | 30.82 | 3561.5 | 75848.38 | 5913.36 | 201332.04
Solar | 30.83 | 4064.11 | 79912.49 | 6750.45 | 208082.49
Solar | 30.86 | 221.26 | 80133.75 | 367.05 | 208449.54
Solar | 30.98 | 4140.87 | 84274.62 | 6840.13 | 215289.67
Solar | 30.99 | 4020.53 | 88295.15 | 6639.41 | 221929.08
Solar | 31 | 1894.16 | 90189.31 | 3129.19 | 225058.27
Solar | 31 | 3620.57 | 93809.88 | 5977.21 | 231035.48
Solar | 31.04 | 3123 | 96932.88 | 5149.35 | 236184.83
Solar | 31.06 | 3689.55 | 100622.43 | 6082.23 | 242267.06
Solar | 31.07 | 2038.25 | 102660.68 | 3359.64 | 245626.7
Solar | 31.08 | 3423.29 | 106083.97 | 5636.47 | 251263.17
Solar | 31.09 | 3122.45 | 109206.42 | 5140.51 | 256403.68
Solar | 31.09 | 3007.5 | 112213.92 | 4951.74 | 261355.42
Solar | 31.1 | 3458.64 | 115672.56 | 5691.53 | 267046.95
Solar | 31.2 | 1406.27 | 117078.83 | 2307.87 | 269354.82
Solar | 31.2 | 2504.43 | 119583.26 | 4108.95 | 273463.77
Solar | 31.2 | 2463.65 | 122046.91 | 4044.74 | 277508.51
Solar | 31.21 | 3004.16 | 125051.07 | 4931.35 | 282439.86
Solar | 31.24 | 3989.15 | 129040.22 | 6534.78 | 288974.64
Solar | 31.25 | 3198.44 | 132238.66 | 5238.97 | 294213.61
Solar | 31.26 | 2733.69 | 134972.35 | 4476.19 | 298689.8
Solar | 31.26 | 3089.66 | 138062.01 | 5059.23 | 303749.03
Solar | 31.31 | 2483.53 | 140545.54 | 4061.84 | 307810.87
Solar | 31.32 | 2021.49 | 142567.03 | 3306.19 | 311117.06
Solar | 31.35 | 3380.06 | 145947.09 | 5524.59 | 316641.65
Solar | 31.39 | 2884.84 | 148831.93 | 4705.46 | 321347.11
Solar | 31.4 | 2637.14 | 151469.07 | 4298.64 | 325645.75
Solar | 31.43 | 3167.05 | 154636.12 | 5156.91 | 330802.66
Solar | 31.44 | 3325.99 | 157962.11 | 5417.3 | 336219.96
Solar | 31.47 | 4032.02 | 161994.13 | 6560.7 | 342780.66
Solar | 31.49 | 4196.71 | 166190.84 | 6823.28 | 349603.94
Solar | 31.49 | 2971.03 | 169161.87 | 4830.33 | 354434.27
Solar | 31.49 | 4214.34 | 173376.21 | 6852.61 | 361286.88
Solar | 31.5 | 2181.63 | 175557.84 | 3546.58 | 364833.46
Solar | 31.51 | 3928.51 | 179486.35 | 6381.65 | 371215.11
Solar | 31.51 | 2651.61 | 182137.96 | 4307.14 | 375522.25
Solar | 31.53 | 3225.04 | 185363 | 5235.32 | 380757.57
Solar | 31.55 | 4084.24 | 189447.24 | 6629.33 | 387386.9
Solar | 31.56 | 4224.2 | 193671.44 | 6855.21 | 394242.11
Solar | 31.57 | 3585.98 | 197257.42 | 5819.33 | 400061.44
Solar | 31.57 | 1896.96 | 199154.38 | 3075.25 | 403136.69
Solar | 31.57 | 2636.1 | 201790.48 | 4273.31 | 407410
Solar | 31.58 | 3548.67 | 205339.15 | 5753.61 | 413163.61
Solar | 31.58 | 1603.78 | 206942.93 | 2600.28 | 415763.89
Solar | 31.58 | 3234.34 | 210177.27 | 5244.57 | 421008.46
Solar | 31.58 | 4145.68 | 214322.95 | 6720.31 | 427728.77
Solar | 31.59 | 4115.4 | 218438.35 | 6671.62 | 434400.39
Solar | 31.6 | 4227.76 | 222666.11 | 6850.46 | 441250.85
Solar | 31.6 | 3384.75 | 226050.86 | 5485.79 | 446736.64
Solar | 31.6 | 4213.66 | 230264.52 | 6827.01 | 453563.65
Solar | 31.61 | 4208.24 | 234472.76 | 6817 | 460380.65
Solar | 31.61 | 4121.27 | 238594.03 | 6675.46 | 467056.11
Solar | 31.62 | 4203.33 | 242797.36 | 6805.63 | 473861.74
Solar | 31.63 | 4073.26 | 246870.62 | 6593.98 | 480455.72
Solar | 31.64 | 2755.77 | 249626.39 | 4457.46 | 484913.18
Solar | 31.64 | 3687.86 | 253314.25 | 5967.81 | 490880.99
Solar | 31.64 | 4205.77 | 257520.02 | 6805.83 | 497686.82
Solar | 31.65 | 2277.61 | 259797.63 | 3684.76 | 501371.58
Solar | 31.66 | 4213.13 | 264010.76 | 6814.82 | 508186.4
Solar | 31.66 | 4179.84 | 268190.6 | 6760.22 | 514946.62
Solar | 31.67 | 3764.7 | 271955.3 | 6086.7 | 521033.32
Solar | 31.67 | 3987.62 | 275942.92 | 6447.14 | 527480.46
Solar | 31.68 | 39.89 | 275982.81 | 64.49 | 527544.95
Solar | 31.68 | 4225.5 | 280208.31 | 6829.41 | 534374.36
Solar | 31.69 | 4198.77 | 284407.08 | 6784.82 | 541159.18
Solar | 31.69 | 4074.66 | 288481.74 | 6583.76 | 547742.94
Solar | 31.71 | 4144.92 | 292626.66 | 6693.55 | 554436.49
Solar | 31.71 | 4170.09 | 296796.75 | 6733 | 561169.49
Solar | 31.72 | 37.58 | 296834.33 | 60.69 | 561230.18
Solar | 31.73 | 4090.79 | 300925.12 | 6601.23 | 567831.41
Solar | 31.73 | 2873.3 | 303798.42 | 4633.28 | 572464.69
Solar | 31.73 | 4188.23 | 307986.65 | 6759.26 | 579223.95
Solar | 31.74 | 4089.77 | 312076.42 | 6596.46 | 585820.41
Solar | 31.74 | 4044.21 | 316120.63 | 6527.27 | 592347.68
Solar | 31.74 | 2225.45 | 318346.08 | 3590.35 | 595938.03
Solar | 31.74 | 3703.46 | 322049.54 | 5976.36 | 601914.39
Solar | 31.75 | 4125.89 | 326175.43 | 6653.27 | 608567.66
Solar | 31.75 | 3547.25 | 329722.68 | 5716.87 | 614284.53
Solar | 31.77 | 4191.04 | 333913.72 | 6756.61 | 621041.14
Solar | 31.77 | 3977.56 | 337891.28 | 6411.65 | 627452.79
Solar | 31.78 | 3495.77 | 341387.05 | 5630.77 | 633083.56
Solar | 31.78 | 3997.27 | 345384.32 | 6442.58 | 639526.14
Solar | 31.78 | 3719.66 | 349103.98 | 5990.54 | 645516.68
Solar | 31.8 | 3601.11 | 352705.09 | 5796.25 | 651312.93
Solar | 31.81 | 825.13 | 353530.22 | 1328.61 | 652641.54
Solar | 31.81 | 3781.67 | 357311.89 | 6086.19 | 658727.73
Solar | 31.82 | 4176.76 | 361488.65 | 6720.87 | 665448.6
Solar | 31.83 | 4164.94 | 365653.59 | 6701.14 | 672149.74
Solar | 31.84 | 4134.89 | 369788.48 | 6649.56 | 678799.3
Solar | 31.84 | 4217.88 | 374006.36 | 6783.62 | 685582.92
Solar | 31.85 | 426.45 | 374432.81 | 685.72 | 686268.64
Solar | 31.88 | 4186.38 | 378619.19 | 6724.49 | 692993.13
Solar | 31.89 | 3437.01 | 382056.2 | 5517.54 | 698510.67
Solar | 31.9 | 4013.87 | 386070.07 | 6443.5 | 704954.17
Solar | 31.9 | 4141.35 | 390211.42 | 6648.12 | 711602.29
Solar | 31.92 | 4204.29 | 394415.71 | 6743.92 | 718346.21
Solar | 31.96 | 3982.76 | 398398.47 | 6380.41 | 724726.62
Solar | 31.96 | 3925.63 | 402324.1 | 6289.11 | 731015.73
Solar | 31.98 | 4180.2 | 406504.3 | 6693.81 | 737709.54
Solar | 32.02 | 4065.79 | 410570.09 | 6502.41 | 744211.95
Solar | 32.04 | 3500.84 | 414070.93 | 5591.6 | 749803.55
Solar | 32.07 | 3831.77 | 417902.7 | 6118.83 | 755922.38
Solar | 32.1 | 4040.75 | 421943.45 | 6443.1 | 762365.48
Solar | 32.11 | 3835.53 | 425778.98 | 6117.98 | 768483.46
Solar | 32.13 | 1431.92 | 427210.9 | 2281.91 | 770765.37
Solar | 32.13 | 3218.42 | 430429.32 | 5128.88 | 775894.25
Solar | 32.15 | 3340.21 | 433769.53 | 5320.14 | 781214.39
Solar | 32.21 | 3239.76 | 437009.29 | 5147.27 | 786361.66
Solar | 32.24 | 3017.52 | 440026.81 | 4790.65 | 791152.31
Solar | 32.3 | 36.82 | 440063.63 | 58.36 | 791210.67
Solar | 32.32 | 3770.13 | 443833.76 | 5973.06 | 797183.73
Solar | 32.34 | 1857.23 | 445690.99 | 2940.84 | 800124.57
Solar | 32.34 | 3647.57 | 449338.56 | 5775.66 | 805900.23
Solar | 32.36 | 2963.55 | 452302.11 | 4689.92 | 810590.15
Solar | 32.43 | 24.36 | 452326.47 | 38.5 | 810628.65
Solar | 32.45 | 3194.79 | 455521.26 | 5042.8 | 815671.45
Solar | 32.45 | 3875.19 | 459396.45 | 6115.93 | 821787.38
Solar | 32.49 | 193.21 | 459589.66 | 304.57 | 822091.95

## WestConnect F
Resource | LCOE | Resource MW | Cumulative MW | Annual GWh | Cumulative GWh
Solar | 23.28 | 19.18 | 19.18 | 42.14 | 42.14
Solar | 23.35 | 3287.03 | 3306.21 | 7200.69 | 7242.83
Solar | 23.4 | 1.03 | 3307.24 | 2.25 | 7245.08
Solar | 23.41 | 2397.51 | 5704.75 | 5239.87 | 12484.95
Solar | 23.42 | 1841.28 | 7546.03 | 4021.55 | 16506.5
Solar | 23.43 | 184.55 | 7730.58 | 402.92 | 16909.42
Solar | 23.45 | 3970.95 | 11701.53 | 8662.89 | 25572.31
Solar | 23.47 | 3005.16 | 14706.69 | 6550.83 | 32123.14
Solar | 23.47 | 154.48 | 14861.17 | 336.67 | 32459.81
Solar | 23.49 | 4161.66 | 19022.83 | 9062.99 | 41522.8
Solar | 23.49 | 510.09 | 19532.92 | 1110.71 | 42633.51
Solar | 23.5 | 3550.13 | 23083.05 | 7726.93 | 50360.44
Solar | 23.5 | 3335.93 | 26418.98 | 7262.48 | 57622.92
Solar | 23.5 | 2773.9 | 29192.88 | 6037.66 | 63660.58
Solar | 23.5 | 4024.67 | 33217.55 | 8761.04 | 72421.62
Solar | 23.5 | 3779.52 | 36997.07 | 8228.27 | 80649.89
Solar | 23.51 | 3456.86 | 40453.93 | 7522.11 | 88172
Solar | 23.51 | 3625.43 | 44079.36 | 7889.18 | 96061.18
Solar | 23.51 | 4.92 | 44084.28 | 10.72 | 96071.9
Solar | 23.51 | 3666.57 | 47750.85 | 7978.63 | 104050.53
Solar | 23.52 | 2790.76 | 50541.61 | 6071.78 | 110122.31
Solar | 23.52 | 136.54 | 50678.15 | 296.92 | 110419.23
Solar | 23.52 | 4179.09 | 54857.24 | 9088.92 | 119508.15
Solar | 23.52 | 2048.5 | 56905.74 | 4456.49 | 123964.64
Solar | 23.53 | 2642.82 | 59548.56 | 5745.17 | 129709.81
Solar | 23.53 | 764.1 | 60312.66 | 1661.42 | 131371.23
Solar | 23.54 | 2158.19 | 62470.85 | 4690.58 | 136061.81
Solar | 23.55 | 1743.48 | 64214.33 | 3787.49 | 139849.3
Solar | 23.55 | 2476.37 | 66690.7 | 5379.87 | 145229.17
Solar | 23.57 | 3430.08 | 70120.78 | 7446.43 | 152675.6
Solar | 23.58 | 3893.73 | 74014.51 | 8446.05 | 161121.65
Solar | 23.58 | 493.88 | 74508.39 | 1071.76 | 162193.41
Solar | 23.59 | 3018.09 | 77526.48 | 6544.18 | 168737.59
Solar | 23.59 | 4121.53 | 81648.01 | 8940.12 | 177677.71
Solar | 23.6 | 3736.21 | 85384.22 | 8098.89 | 185776.6
Solar | 23.6 | 1947.62 | 87331.84 | 4222.54 | 189999.14
Solar | 23.61 | 4140.89 | 91472.73 | 8971.42 | 198970.56
Solar | 23.61 | 619.75 | 92092.48 | 1342.87 | 200313.43
Solar | 23.63 | 1725.8 | 93818.28 | 3736.86 | 204050.29
Solar | 23.63 | 3501.15 | 97319.43 | 7579.99 | 211630.28
Solar | 23.64 | 3450 | 100769.43 | 7467.17 | 219097.45
Solar | 23.64 | 2739.3 | 103508.73 | 5928.74 | 225026.19
Solar | 23.65 | 2508.92 | 106017.65 | 5428.13 | 230454.32
Solar | 23.66 | 1720.74 | 107738.39 | 3721.42 | 234175.74
Solar | 23.66 | 1707.83 | 109446.22 | 3692.13 | 237867.87
Solar | 23.67 | 1437.48 | 110883.7 | 3107.45 | 240975.32
Solar | 23.67 | 4212.33 | 115096.03 | 9105.63 | 250080.95
Solar | 23.68 | 3536.3 | 118632.33 | 7638.85 | 257719.8
Solar | 23.69 | 3218.81 | 121851.14 | 6951.74 | 264671.54
Solar | 23.69 | 3869.06 | 125720.2 | 8356.25 | 273027.79
Solar | 23.7 | 1025.33 | 126745.53 | 2212.87 | 275240.66
Solar | 23.7 | 3257.36 | 130002.89 | 7031.58 | 282272.24
Solar | 23.71 | 3817.77 | 133820.66 | 8239.29 | 290511.53
Solar | 23.71 | 3916.42 | 137737.08 | 8450.36 | 298961.89
Solar | 23.72 | 200.62 | 137937.7 | 432.67 | 299394.56
Solar | 23.73 | 4034.42 | 141972.12 | 8698.05 | 308092.61
Solar | 23.73 | 4191.53 | 146163.65 | 9036.21 | 317128.82
Solar | 23.73 | 2925.35 | 149089 | 6305.71 | 323434.53
Solar | 23.73 | 3698.51 | 152787.51 | 7975.2 | 331409.73
Solar | 23.73 | 2531.65 | 155319.16 | 5458.25 | 336867.98
Solar | 23.74 | 3951.46 | 159270.62 | 8515.5 | 345383.48
Solar | 23.74 | 3557.34 | 162827.96 | 7667.18 | 353050.66
Solar | 23.75 | 1795.77 | 164623.73 | 3867.81 | 356918.47
Solar | 23.75 | 2928.51 | 167552.24 | 6308.15 | 363226.62
Solar | 23.75 | 3842.11 | 171394.35 | 8276.89 | 371503.51
Solar | 23.76 | 3308.99 | 174703.34 | 7124.26 | 378627.77
Solar | 23.76 | 3173.82 | 177877.16 | 6834.52 | 385462.29
Solar | 23.76 | 2526.51 | 180403.67 | 5439.74 | 390902.03
Solar | 23.77 | 3558.62 | 183962.29 | 7660.52 | 398562.55
Solar | 23.78 | 3412.36 | 187374.65 | 7342.45 | 405905
Solar | 23.78 | 3594.91 | 190969.56 | 7733.52 | 413638.52
Solar | 23.78 | 2718.04 | 193687.6 | 5848.44 | 419486.96
Solar | 23.79 | 2109.02 | 195796.62 | 4534.78 | 424021.74
Solar | 23.79 | 3683.16 | 199479.78 | 7919.87 | 431941.61
Solar | 23.8 | 340.33 | 199820.11 | 731.6 | 432673.21
Solar | 23.81 | 3792.19 | 203612.3 | 8149.38 | 440822.59
Solar | 23.81 | 3937.87 | 207550.17 | 8460.89 | 449283.48
Solar | 23.81 | 4160.28 | 211710.45 | 8937.9 | 458221.38
Solar | 23.81 | 3655.38 | 215365.83 | 7855.75 | 466077.13
Solar | 23.81 | 1047.27 | 216413.1 | 2249.97 | 468327.1
Solar | 23.82 | 1026.95 | 217440.05 | 2206.02 | 470533.12
Solar | 23.82 | 3673.69 | 221113.74 | 7890.42 | 478423.54
Solar | 23.82 | 2218.75 | 223332.49 | 4765.14 | 483188.68
Solar | 23.82 | 3287.37 | 226619.86 | 7060.29 | 490248.97
Solar | 23.83 | 2930 | 229549.86 | 6291.47 | 496540.44
Solar | 23.83 | 2040.41 | 231590.27 | 4381.11 | 500921.55
Solar | 23.83 | 46.4 | 231636.67 | 99.59 | 501021.14
Solar | 23.84 | 2622.18 | 234258.85 | 5626.26 | 506647.4
Solar | 23.84 | 2162.64 | 236421.49 | 4641.74 | 511289.14
Solar | 23.84 | 4246.73 | 240668.22 | 9114.2 | 520403.34
Solar | 23.85 | 3794.76 | 244462.98 | 8139.76 | 528543.1
Solar | 23.86 | 3087.47 | 247550.45 | 6619.6 | 535162.7
Solar | 23.86 | 4029.42 | 251579.87 | 8640.54 | 543803.24
Solar | 23.86 | 4165.5 | 255745.37 | 8932.74 | 552735.98
Solar | 23.86 | 4089.07 | 259834.44 | 8767.54 | 561503.52
Solar | 23.86 | 4204.34 | 264038.78 | 9013.95 | 570517.47
Solar | 23.86 | 3155.65 | 267194.43 | 6767.83 | 577285.3
Solar | 23.87 | 3569.01 | 270763.44 | 7649.97 | 584935.27
Solar | 23.87 | 4183.27 | 274946.71 | 8965.84 | 593901.11
Solar | 23.88 | 3487.88 | 278434.59 | 7473.71 | 601374.82
Solar | 23.88 | 3702.88 | 282137.47 | 7932.04 | 609306.86
Solar | 23.89 | 1743.64 | 283881.11 | 3733.24 | 613040.1
Solar | 23.9 | 1945.91 | 285827.02 | 4165.73 | 617205.83
Solar | 23.91 | 3297.02 | 289124.04 | 7055.58 | 624261.41
Solar | 23.92 | 4023.7 | 293147.74 | 8607.74 | 632869.15
Solar | 23.92 | 2382.51 | 295530.25 | 5094.91 | 637964.06
Solar | 23.93 | 3041.97 | 298572.22 | 6503.19 | 644467.25
Solar | 23.93 | 3481.29 | 302053.51 | 7442.81 | 651910.06
Solar | 23.94 | 1950 | 304003.51 | 4166.57 | 656076.63
Solar | 23.94 | 6.48 | 304009.99 | 13.85 | 656090.48
Solar | 23.95 | 3469.6 | 307479.59 | 7410.34 | 663500.82
Solar | 23.95 | 3090.72 | 310570.31 | 6603.05 | 670103.87
Solar | 23.95 | 4203.49 | 314773.8 | 8980.24 | 679084.11
Solar | 23.96 | 1380.51 | 316154.31 | 2947.11 | 682031.22
Solar | 23.96 | 3828.24 | 319982.55 | 8175.39 | 690206.61
Solar | 23.98 | 3378.37 | 323360.92 | 7208.53 | 697415.14
Solar | 23.99 | 1867.29 | 325228.21 | 3982.46 | 701397.6
Solar | 24 | 3602.07 | 328830.28 | 7677.22 | 709074.82
Solar | 24 | 2572.51 | 331402.79 | 5484.79 | 714559.61
Solar | 24.01 | 751.33 | 332154.12 | 1600.85 | 716160.46
Solar | 24.01 | 1192.72 | 333346.84 | 2540.99 | 718701.45
Solar | 24.01 | 549.24 | 333896.08 | 1170.22 | 719871.67
Solar | 24.01 | 3128.13 | 337024.21 | 6665.62 | 726537.29
Solar | 24.02 | 2657.38 | 339681.59 | 5660.77 | 732198.06
Solar | 24.02 | 2763.08 | 342444.67 | 5886.17 | 738084.23
Solar | 24.02 | 2986.98 | 345431.65 | 6361.92 | 744446.15
Solar | 24.02 | 2963.16 | 348394.81 | 6311.93 | 750758.08
Solar | 24.02 | 3782.65 | 352177.46 | 8056.61 | 758814.69
Solar | 24.03 | 1843.49 | 354020.95 | 3925.21 | 762739.9
Solar | 24.04 | 2497.3 | 356518.25 | 5314.75 | 768054.65
Solar | 24.04 | 4128.51 | 360646.76 | 8784.29 | 776838.94
Solar | 24.05 | 2951.55 | 363598.31 | 6277.95 | 783116.89
Solar | 24.05 | 3695.61 | 367293.92 | 7861.82 | 790978.71
Solar | 24.05 | 3923.09 | 371217.01 | 8346.75 | 799325.46
Solar | 24.05 | 3508.08 | 374725.09 | 7463 | 806788.46
Solar | 24.05 | 841.3 | 375566.39 | 1789.39 | 808577.85
Solar | 24.07 | 2368.52 | 377934.91 | 5033.9 | 813611.75
Solar | 24.07 | 1230.56 | 379165.47 | 2615.18 | 816226.93
Solar | 24.07 | 3061.47 | 382226.94 | 6507.15 | 822734.08
Solar | 24.07 | 4184.64 | 386411.58 | 8895 | 831629.08
Solar | 24.07 | 1699.09 | 388110.67 | 3610.83 | 835239.91
Solar | 24.08 | 819.81 | 388930.48 | 1741.87 | 836981.78
Solar | 24.09 | 3922.18 | 392852.66 | 8331.11 | 845312.89
Solar | 24.1 | 2588.97 | 395441.63 | 5495.78 | 850808.67
Solar | 24.1 | 4059.86 | 399501.49 | 8620.44 | 859429.11
Solar | 24.11 | 3809.98 | 403311.47 | 8085.81 | 867514.92
Solar | 24.11 | 2942.07 | 406253.54 | 6242.61 | 873757.53
Solar | 24.13 | 3952.16 | 410205.7 | 8379.48 | 882137.01
Solar | 24.13 | 1525.15 | 411730.85 | 3233.48 | 885370.49
Solar | 24.14 | 777.04 | 412507.89 | 1646.72 | 887017.21
Solar | 24.14 | 3304.14 | 415812.03 | 7004.18 | 894021.39
Solar | 24.15 | 817.31 | 416629.34 | 1731.24 | 895752.63
Solar | 24.16 | 2343.93 | 418973.27 | 4963.05 | 900715.68
Solar | 24.16 | 3359.52 | 422332.79 | 7114.73 | 907830.41
Solar | 24.16 | 895.12 | 423227.91 | 1895.39 | 909725.8
Solar | 24.16 | 3653.43 | 426881.34 | 7735.57 | 917461.37
Solar | 24.17 | 3741.49 | 430622.83 | 7919.75 | 925381.12
Solar | 24.18 | 353.2 | 430976.03 | 747.18 | 926128.3
Wind | 33.16 | 10.11 | 430986.14 | 25.71 | 926154.01
Wind | 34.05 | 334.9 | 431321.04 | 821.29 | 926975.3
Wind | 35.28 | 82.69 | 431403.73 | 197.45 | 927172.75
Wind | 36.1 | 209.61 | 431613.34 | 492.23 | 927664.98
Wind | 36.1 | 98.2 | 431711.54 | 229.85 | 927894.83
Wind | 36.7 | 122.25 | 431833.79 | 277.93 | 928172.76
Wind | 36.75 | 317.31 | 432151.1 | 719.82 | 928892.58
Wind | 36.83 | 269.73 | 432420.83 | 618.65 | 929511.23
Wind | 36.91 | 297.77 | 432718.6 | 681.63 | 930192.86
Wind | 36.91 | 313.83 | 433032.43 | 711.19 | 930904.05
Wind | 37.05 | 316.63 | 433349.06 | 721.97 | 931626.02
Wind | 37.08 | 335.8 | 433684.86 | 764.6 | 932390.62
Wind | 37.18 | 239.4 | 433924.26 | 546.76 | 932937.38
Wind | 37.23 | 308.05 | 434232.31 | 701.66 | 933639.04
Wind | 37.24 | 338.89 | 434571.2 | 763.29 | 934402.33
Wind | 37.35 | 273.06 | 434844.26 | 618.34 | 935020.67
Wind | 37.39 | 172.07 | 435016.33 | 389.29 | 935409.96
Wind | 37.48 | 334.71 | 435351.04 | 753.04 | 936163
Wind | 37.52 | 225.87 | 435576.91 | 509.58 | 936672.58
Wind | 37.57 | 334.56 | 435911.47 | 753.6 | 937426.18
Wind | 37.63 | 71.73 | 435983.2 | 161.36 | 937587.54
Wind | 37.77 | 282.05 | 436265.25 | 634.39 | 938221.93
Wind | 38.03 | 355.29 | 436620.54 | 790.77 | 939012.7
Wind | 38.06 | 303.75 | 436924.29 | 673.17 | 939685.87
Wind | 38.52 | 19.8 | 436944.09 | 43.41 | 939729.28
Wind | 38.64 | 332.18 | 437276.27 | 731.56 | 940460.84
Wind | 38.79 | 328 | 437604.27 | 718.63 | 941179.47
Wind | 38.83 | 114.74 | 437719.01 | 250.12 | 941429.59
Wind | 39 | 246.86 | 437965.87 | 536.08 | 941965.67
Wind | 39.1 | 328.32 | 438294.19 | 704.28 | 942669.95
Wind | 39.11 | 238.65 | 438532.84 | 517.39 | 943187.34
Wind | 39.18 | 346.93 | 438879.77 | 738.6 | 943925.94
Wind | 39.25 | 396.16 | 439275.93 | 852.14 | 944778.08
Wind | 39.59 | 213.82 | 439489.75 | 458.93 | 945237.01
Wind | 39.95 | 340.93 | 439830.68 | 721.78 | 945958.79
Wind | 40.06 | 83.52 | 439914.2 | 174.17 | 946132.96
Wind | 40.09 | 313.45 | 440227.65 | 666.02 | 946798.98
Wind | 40.82 | 286.98 | 440514.63 | 602.96 | 947401.94
Wind | 40.87 | 122.5 | 440637.13 | 250.29 | 947652.23
Wind | 41 | 301.42 | 440938.55 | 618.66 | 948270.89
Wind | 41.05 | 121.48 | 441060.03 | 249.84 | 948520.73
Wind | 41.06 | 164.71 | 441224.74 | 339.12 | 948859.85
Wind | 41.09 | 359.45 | 441584.19 | 739.84 | 949599.69
Wind | 41.1 | 282.78 | 441866.97 | 574.15 | 950173.84
Wind | 41.11 | 363.67 | 442230.64 | 742.08 | 950915.92
Wind | 41.15 | 94.62 | 442325.26 | 191.94 | 951107.86
Wind | 41.18 | 293.4 | 442618.66 | 601.72 | 951709.58
Wind | 41.18 | 316.68 | 442935.34 | 650.36 | 952359.94
Wind | 41.19 | 298.31 | 443233.65 | 612.66 | 952972.6
Wind | 41.3 | 345.76 | 443579.41 | 708.53 | 953681.13
Wind | 41.35 | 284.04 | 443863.45 | 583.26 | 954264.39
Wind | 41.42 | 185.9 | 444049.35 | 380.14 | 954644.53
Wind | 41.43 | 250.24 | 444299.59 | 513.17 | 955157.7
Wind | 41.59 | 363.43 | 444663.02 | 737.67 | 955895.37
Wind | 41.62 | 356.85 | 445019.87 | 723.49 | 956618.86
Wind | 41.64 | 265.21 | 445285.08 | 548.05 | 957166.91
Wind | 41.77 | 156.47 | 445441.55 | 316.47 | 957483.38
Wind | 41.79 | 259.72 | 445701.27 | 534.26 | 958017.64
Wind | 41.88 | 334.64 | 446035.91 | 675.58 | 958693.22
Wind | 42.02 | 291.67 | 446327.58 | 589.17 | 959282.39
Wind | 42.2 | 286.93 | 446614.51 | 576.45 | 959858.84
Wind | 42.29 | 290 | 446904.51 | 580.61 | 960439.45
Wind | 42.43 | 59 | 446963.51 | 115.76 | 960555.21
Wind | 42.51 | 288.64 | 447252.15 | 574.16 | 961129.37
Wind | 42.58 | 119.94 | 447372.09 | 238.12 | 961367.49
Wind | 42.61 | 306.13 | 447678.22 | 604.45 | 961971.94
Wind | 42.63 | 379.49 | 448057.71 | 759.48 | 962731.42
Wind | 42.75 | 347.88 | 448405.59 | 685.78 | 963417.2
Wind | 42.86 | 95.62 | 448501.21 | 192.62 | 963609.82
Wind | 43.34 | 366.3 | 448867.51 | 706.86 | 964316.68
Wind | 43.44 | 234.84 | 449102.35 | 459.98 | 964776.66
Wind | 43.5 | 203.51 | 449305.86 | 397.78 | 965174.44
Wind | 43.61 | 212.99 | 449518.85 | 416.4 | 965590.84
Wind | 43.72 | 233.16 | 449752.01 | 457.62 | 966048.46
Wind | 43.81 | 324.19 | 450076.2 | 625.51 | 966673.97
Wind | 43.88 | 43.81 | 450120.01 | 84.25 | 966758.22
Wind | 43.99 | 356 | 450476.01 | 678.04 | 967436.26
Wind | 44.14 | 317.31 | 450793.32 | 610.1 | 968046.36
Wind | 44.14 | 327.98 | 451121.3 | 633.71 | 968680.07
Wind | 44.48 | 333.23 | 451454.53 | 634.04 | 969314.11
Wind | 44.51 | 318.65 | 451773.18 | 609.59 | 969923.7
Wind | 44.61 | 270.97 | 452044.15 | 511.54 | 970435.24
Wind | 44.62 | 319.06 | 452363.21 | 612.19 | 971047.43
Wind | 44.71 | 275.63 | 452638.84 | 522.47 | 971569.9
Wind | 44.82 | 166.72 | 452805.56 | 315.8 | 971885.7
Wind | 44.9 | 370.26 | 453175.82 | 688.64 | 972574.34
Wind | 44.96 | 294.15 | 453469.97 | 553.76 | 973128.1
Wind | 45.03 | 12.37 | 453482.34 | 22.95 | 973151.05
Wind | 45.1 | 305.14 | 453787.48 | 575.18 | 973726.23
Wind | 45.2 | 79.87 | 453867.35 | 148.39 | 973874.62
Wind | 45.21 | 163.9 | 454031.25 | 311.74 | 974186.36
Wind | 45.28 | 270.92 | 454302.17 | 505.64 | 974692
Wind | 45.39 | 233.67 | 454535.84 | 435.13 | 975127.13
Wind | 45.65 | 323.12 | 454858.96 | 601.95 | 975729.08
Wind | 45.79 | 312.94 | 455171.9 | 577.25 | 976306.33
Wind | 45.97 | 237.38 | 455409.28 | 430.55 | 976736.88
Wind | 45.98 | 254.45 | 455663.73 | 467.65 | 977204.53
Wind | 46.37 | 52.83 | 455716.56 | 97.76 | 977302.29
Wind | 46.39 | 249.44 | 455966 | 459.28 | 977761.57
Wind | 46.42 | 97.03 | 456063.03 | 178.82 | 977940.39
Wind | 46.58 | 121.45 | 456184.48 | 222.17 | 978162.56
Wind | 46.79 | 242.37 | 456426.85 | 441.4 | 978603.96
Wind | 46.87 | 335.8 | 456762.65 | 610.78 | 979214.74
Wind | 46.95 | 313.03 | 457075.68 | 566.26 | 979781
Wind | 47.04 | 340.1 | 457415.78 | 614.61 | 980395.61
Wind | 47.24 | 194.84 | 457610.62 | 348.22 | 980743.83
Wind | 47.44 | 298.5 | 457909.12 | 545.25 | 981289.08
Wind | 47.54 | 271.43 | 458180.55 | 483.22 | 981772.3
Wind | 47.55 | 267.79 | 458448.34 | 477.01 | 982249.31
Wind | 47.57 | 289.19 | 458737.53 | 516.24 | 982765.55
Wind | 47.71 | 166.02 | 458903.55 | 294.89 | 983060.44
Wind | 48 | 270.16 | 459173.71 | 478.86 | 983539.3
Wind | 48.7 | 144.76 | 459318.47 | 251.11 | 983790.41
Wind | 48.82 | 366.52 | 459684.99 | 643.4 | 984433.81
Wind | 48.84 | 226.23 | 459911.22 | 391.78 | 984825.59
Wind | 48.86 | 117.9 | 460029.12 | 204.55 | 985030.14
Wind | 49.08 | 246.01 | 460275.13 | 424.63 | 985454.77
Wind | 49.19 | 220.84 | 460495.97 | 379.05 | 985833.82
Wind | 49.72 | 237.85 | 460733.82 | 402.78 | 986236.6
Wind | 49.86 | 258.14 | 460991.96 | 437.5 | 986674.1
Wind | 49.98 | 170.42 | 461162.38 | 290.14 | 986964.24
Wind | 50.01 | 278.36 | 461440.74 | 472.14 | 987436.38
Wind | 50.05 | 14.53 | 461455.27 | 24.62 | 987461
Wind | 50.49 | 181.38 | 461636.65 | 304.07 | 987765.07
Wind | 50.54 | 326.08 | 461962.73 | 540.39 | 988305.46
Wind | 50.54 | 202.98 | 462165.71 | 341.23 | 988646.69
Wind | 50.74 | 134.06 | 462299.77 | 223.9 | 988870.59
Wind | 50.77 | 303.34 | 462603.11 | 507.31 | 989377.9
Wind | 50.78 | 193.87 | 462796.98 | 322.73 | 989700.63
Wind | 50.9 | 331.31 | 463128.29 | 551.73 | 990252.36
Wind | 50.93 | 296.05 | 463424.34 | 491.95 | 990744.31
Wind | 50.98 | 196.71 | 463621.05 | 325.94 | 991070.25
Wind | 51.17 | 290.17 | 463911.22 | 482.49 | 991552.74
Wind | 51.31 | 52 | 463963.22 | 85.71 | 991638.45
Wind | 51.4 | 258.28 | 464221.5 | 420.63 | 992059.08
Wind | 52.07 | 233.77 | 464455.27 | 385.29 | 992444.37
Wind | 52.22 | 167.89 | 464623.16 | 274.52 | 992718.89
Wind | 52.65 | 18.93 | 464642.09 | 31.07 | 992749.96
Wind | 52.85 | 371.98 | 465014.07 | 594.87 | 993344.83
Wind | 52.86 | 249.2 | 465263.27 | 398.08 | 993742.91
Wind | 52.89 | 205.94 | 465469.21 | 329.65 | 994072.56
Wind | 52.99 | 161.89 | 465631.1 | 257.53 | 994330.09
Wind | 53.05 | 252.26 | 465883.36 | 401.98 | 994732.07
Wind | 53.7 | 263.41 | 466146.77 | 414.08 | 995146.15
Wind | 53.82 | 323.17 | 466469.94 | 510.15 | 995656.3
Wind | 54.39 | 172.31 | 466642.25 | 267.69 | 995923.99
Wind | 55.19 | 274.71 | 466916.96 | 421.25 | 996345.24
Wind | 55.3 | 249.37 | 467166.33 | 381.31 | 996726.55
Wind | 55.72 | 270.41 | 467436.74 | 410.25 | 997136.8
Wind | 57.66 | 194.18 | 467630.92 | 284.35 | 997421.15
Wind | 57.75 | 237.29 | 467868.21 | 347 | 997768.15
Wind | 57.88 | 269.78 | 468137.99 | 395.8 | 998163.95
Wind | 60.38 | 301.93 | 468439.92 | 420.08 | 998584.03

## WestConnect G
Resource | LCOE | Resource MW | Cumulative MW | Annual GWh | Cumulative GWh
Wind | 21.11 | 237.68 | 237.68 | 957.58 | 957.58
Wind | 21.47 | 339.91 | 577.59 | 1347.45 | 2305.03
Wind | 21.61 | 369.09 | 946.68 | 1453.25 | 3758.28
Wind | 21.77 | 219.14 | 1165.82 | 856.19 | 4614.47
Wind | 21.77 | 247.28 | 1413.1 | 966.32 | 5580.79
Wind | 21.87 | 200.13 | 1613.23 | 778.32 | 6359.11
Wind | 21.88 | 195.32 | 1808.55 | 759.15 | 7118.26
Wind | 21.89 | 195.54 | 2004.09 | 759.68 | 7877.94
Wind | 21.92 | 229.68 | 2233.77 | 891.06 | 8769
Wind | 22.03 | 224.95 | 2458.72 | 870.23 | 9639.23
Wind | 22.1 | 283.44 | 2742.16 | 1091.41 | 10730.64
Wind | 22.11 | 180.69 | 2922.85 | 695.24 | 11425.88
Wind | 22.17 | 207.38 | 3130.23 | 795.43 | 12221.31
Wind | 22.26 | 197.36 | 3327.59 | 753.82 | 12975.13
Wind | 22.28 | 201.35 | 3528.94 | 768.22 | 13743.35
Wind | 22.32 | 208.3 | 3737.24 | 793.66 | 14537.01
Wind | 22.39 | 88.55 | 3825.79 | 336.36 | 14873.37
Wind | 22.43 | 174.89 | 4000.68 | 663.11 | 15536.48
Wind | 22.43 | 193.94 | 4194.62 | 735 | 16271.48
Wind | 22.43 | 378.57 | 4573.19 | 1446.33 | 17717.81
Wind | 22.44 | 179.16 | 4752.35 | 678.76 | 18396.57
Wind | 22.46 | 170.22 | 4922.57 | 644.24 | 19040.81
Wind | 22.47 | 181.79 | 5104.36 | 687.97 | 19728.78
Wind | 22.5 | 187.79 | 5292.15 | 709.59 | 20438.37
Wind | 22.51 | 203.44 | 5495.59 | 768.48 | 21206.85
Wind | 22.52 | 252.11 | 5747.7 | 953.36 | 22160.21
Wind | 22.53 | 230.7 | 5978.4 | 870.95 | 23031.16
Wind | 22.54 | 252.89 | 6231.29 | 954.18 | 23985.34
Wind | 22.54 | 158.46 | 6389.75 | 598.21 | 24583.55
Wind | 22.58 | 213.62 | 6603.37 | 804.45 | 25388
Wind | 22.58 | 143.27 | 6746.64 | 539.44 | 25927.44
Wind | 22.59 | 219.09 | 6965.73 | 829 | 26756.44
Wind | 22.61 | 156.71 | 7122.44 | 589.49 | 27345.93
Wind | 22.61 | 150.66 | 7273.1 | 566.57 | 27912.5
Wind | 22.62 | 186.48 | 7459.58 | 700.97 | 28613.47
Wind | 22.67 | 216.44 | 7676.02 | 812.03 | 29425.5
Wind | 22.69 | 165.87 | 7841.89 | 621.63 | 30047.13
Wind | 22.71 | 185.97 | 8027.86 | 696.29 | 30743.42
Wind | 22.74 | 226.23 | 8254.09 | 845.86 | 31589.28
Wind | 22.75 | 213.65 | 8467.74 | 798.64 | 32387.92
Wind | 22.75 | 202.39 | 8670.13 | 756.41 | 33144.33
Wind | 22.8 | 201.4 | 8871.53 | 751.1 | 33895.43
Wind | 22.8 | 201.37 | 9072.9 | 750.96 | 34646.39
Wind | 22.81 | 74.72 | 9147.62 | 278.54 | 34924.93
Wind | 22.82 | 227.57 | 9375.19 | 848.07 | 35773
Wind | 22.86 | 334.12 | 9709.31 | 1248.51 | 37021.51
Wind | 22.87 | 250.67 | 9959.98 | 931.88 | 37953.39
Wind | 22.88 | 342.36 | 10302.34 | 1276.96 | 39230.35
Wind | 22.9 | 216.12 | 10518.46 | 802.7 | 40033.05
Wind | 22.91 | 100.92 | 10619.38 | 374.98 | 40408.03
Wind | 22.93 | 222.9 | 10842.28 | 826.71 | 41234.74
Wind | 22.96 | 150.08 | 10992.36 | 555.9 | 41790.64
Wind | 22.98 | 198.19 | 11190.55 | 733.29 | 42523.93
Wind | 23.03 | 156.12 | 11346.67 | 576.81 | 43100.74
Wind | 23.06 | 138.51 | 11485.18 | 510.82 | 43611.56
Wind | 23.15 | 301.66 | 11786.84 | 1112.74 | 44724.3
Wind | 23.17 | 224.34 | 12011.18 | 823.09 | 45547.39
Wind | 23.17 | 120.89 | 12132.07 | 443.79 | 45991.18
Wind | 23.19 | 209.17 | 12341.24 | 766.82 | 46758
Wind | 23.19 | 242.31 | 12583.55 | 888.73 | 47646.73
Wind | 23.2 | 212.04 | 12795.59 | 777.32 | 48424.05
Wind | 23.21 | 262.61 | 13058.2 | 962.24 | 49386.29
Wind | 23.31 | 210 | 13268.2 | 765.96 | 50152.25
Wind | 23.34 | 55.43 | 13323.63 | 201.95 | 50354.2
Wind | 23.34 | 39.41 | 13363.04 | 143.73 | 50497.93
Wind | 23.38 | 144.41 | 13507.45 | 525.64 | 51023.57
Wind | 23.42 | 269.29 | 13776.74 | 977.87 | 52001.44
Wind | 23.44 | 152.65 | 13929.39 | 554.31 | 52555.75
Wind | 23.46 | 219.4 | 14148.79 | 796.26 | 53352.01
Wind | 23.47 | 175.88 | 14324.67 | 637.05 | 53989.06
Wind | 23.5 | 167.18 | 14491.85 | 605.05 | 54594.11
Wind | 23.51 | 291.87 | 14783.72 | 1055.75 | 55649.86
Wind | 23.51 | 93.43 | 14877.15 | 337.89 | 55987.75
Wind | 23.55 | 304.65 | 15181.8 | 1107.2 | 57094.95
Wind | 23.55 | 130.59 | 15312.39 | 471.73 | 57566.68
Wind | 23.57 | 167.48 | 15479.87 | 604.14 | 58170.82
Wind | 23.57 | 191.31 | 15671.18 | 692.03 | 58862.85
Wind | 23.57 | 254.15 | 15925.33 | 916.97 | 59779.82
Wind | 23.59 | 97.98 | 16023.31 | 353.12 | 60132.94
Wind | 23.6 | 79.34 | 16102.65 | 285.78 | 60418.72
Wind | 23.62 | 139.19 | 16241.84 | 501.05 | 60919.77
Wind | 23.63 | 224.53 | 16466.37 | 807.95 | 61727.72
Wind | 23.72 | 232.99 | 16699.36 | 835.19 | 62562.91
Wind | 23.72 | 97.61 | 16796.97 | 349.92 | 62912.83
Wind | 23.77 | 154.09 | 16951.06 | 551.2 | 63464.03
Wind | 23.82 | 243.24 | 17194.3 | 868.17 | 64332.2
Wind | 23.82 | 201.96 | 17396.26 | 721.78 | 65053.98
Wind | 23.89 | 169.58 | 17565.84 | 603.6 | 65657.58
Wind | 23.89 | 52.8 | 17618.64 | 187.89 | 65845.47
Wind | 23.94 | 223.37 | 17842.01 | 793.26 | 66638.73
Wind | 24.03 | 202.25 | 18044.26 | 715.89 | 67354.62
Wind | 24.06 | 192.65 | 18236.91 | 681.71 | 68036.33
Wind | 24.15 | 173.79 | 18410.7 | 613.47 | 68649.8
Wind | 24.21 | 285.06 | 18695.76 | 1008.69 | 69658.49
Wind | 24.53 | 186.14 | 18881.9 | 649.57 | 70308.06
Wind | 24.64 | 249.1 | 19131 | 860.26 | 71168.32
Wind | 24.65 | 275.29 | 19406.29 | 950.82 | 72119.14
Wind | 24.65 | 305.72 | 19712.01 | 1059.37 | 73178.51
Wind | 24.66 | 203.97 | 19915.98 | 705.2 | 73883.71
Wind | 24.85 | 127.38 | 20043.36 | 437.68 | 74321.39
Wind | 24.95 | 273.3 | 20316.66 | 939.91 | 75261.3
Wind | 25.03 | 345.76 | 20662.42 | 1177.41 | 76438.71
Wind | 25.09 | 199.6 | 20862.02 | 684.7 | 77123.41
Wind | 25.22 | 281.66 | 21143.68 | 952.14 | 78075.55
Wind | 25.62 | 323.53 | 21467.21 | 1077.8 | 79153.35
Wind | 25.65 | 303.09 | 21770.3 | 1011.92 | 80165.27
Wind | 25.69 | 253.18 | 22023.48 | 844.79 | 81010.06
Wind | 25.94 | 222.16 | 22245.64 | 728.22 | 81738.28
Wind | 25.96 | 322.36 | 22568 | 1056.45 | 82794.73
Wind | 26.1 | 281.9 | 22849.9 | 929.49 | 83724.22
Wind | 26.23 | 314.05 | 23163.95 | 1021.89 | 84746.11
Wind | 26.24 | 237.44 | 23401.39 | 771.08 | 85517.19
Wind | 26.25 | 261.83 | 23663.22 | 853.93 | 86371.12
Wind | 26.25 | 268.93 | 23932.15 | 872.38 | 87243.5
Wind | 26.27 | 260.24 | 24192.39 | 842.78 | 88086.28
Solar | 27.77 | 4117.57 | 28309.96 | 7592.13 | 95678.41
Solar | 27.84 | 4224.81 | 32534.77 | 7772.37 | 103450.78
Solar | 27.87 | 4206.7 | 36741.47 | 7729.19 | 111179.97
Solar | 27.87 | 4225.15 | 40966.62 | 7764.34 | 118944.31
Solar | 27.88 | 4193.05 | 45159.67 | 7700.6 | 126644.91
Solar | 27.91 | 4103.32 | 49262.99 | 7528.08 | 134172.99
Solar | 27.91 | 4220.36 | 53483.35 | 7744.47 | 141917.46
Solar | 27.92 | 4171.23 | 57654.58 | 7649.91 | 149567.37
Solar | 27.93 | 4226.65 | 61881.23 | 7748.13 | 157315.5
Solar | 27.94 | 4222.72 | 66103.95 | 7740.25 | 165055.75
Solar | 27.99 | 4141.15 | 70245.1 | 7575.56 | 172631.31
Solar | 28 | 4133.24 | 74378.34 | 7557.22 | 180188.53
Solar | 28.02 | 4173.9 | 78552.24 | 7627.62 | 187816.15
Solar | 28.03 | 4232.83 | 82785.07 | 7734.28 | 195550.43
Solar | 28.06 | 4212.18 | 86997.25 | 7687.39 | 203237.82
Solar | 28.06 | 4219.99 | 91217.24 | 7700.17 | 210937.99
Solar | 28.07 | 4117.51 | 95334.75 | 7509.89 | 218447.88
Solar | 28.09 | 4209.02 | 99543.77 | 7671.68 | 226119.56
Solar | 28.12 | 4033.87 | 103577.64 | 7347.32 | 233466.88
Solar | 28.13 | 4217.64 | 107795.28 | 7678 | 241144.88
Solar | 28.13 | 4047.54 | 111842.82 | 7368.05 | 248512.93
Solar | 28.14 | 4165.04 | 116007.86 | 7579.51 | 256092.44
Solar | 28.18 | 4190.12 | 120197.98 | 7614.09 | 263706.53
Solar | 28.21 | 3822.3 | 124020.28 | 6937.61 | 270644.14
Solar | 28.21 | 4182.56 | 128202.84 | 7592.45 | 278236.59
Solar | 28.21 | 4208.92 | 132411.76 | 7639.7 | 285876.29
Solar | 28.23 | 4195.31 | 136607.07 | 7609.59 | 293485.88
Solar | 28.26 | 4199.31 | 140806.38 | 7608.98 | 301094.86
Solar | 28.27 | 4102.98 | 144909.36 | 7432.02 | 308526.88
Solar | 28.27 | 4111.55 | 149020.91 | 7445.95 | 315972.83
Solar | 28.28 | 3953.24 | 152974.15 | 7160.16 | 323132.99
Solar | 28.28 | 4131.5 | 157105.65 | 7481.7 | 330614.69
Solar | 28.29 | 4137.87 | 161243.52 | 7489.99 | 338104.68
Solar | 28.29 | 4029.91 | 165273.43 | 7294.5 | 345399.18
Solar | 28.31 | 3822.58 | 169096.01 | 6913.76 | 352312.94
Solar | 28.32 | 4007.42 | 173103.43 | 7246.78 | 359559.72
Solar | 28.33 | 3766.08 | 176869.51 | 6805.98 | 366365.7
Solar | 28.33 | 3463.88 | 180333.39 | 6261.16 | 372626.86
Solar | 28.33 | 4213.83 | 184547.22 | 7615.92 | 380242.78
Solar | 28.36 | 4117.38 | 188664.6 | 7436.29 | 387679.07
Solar | 28.36 | 3966.92 | 192631.52 | 7162.83 | 394841.9
Solar | 28.38 | 4006.78 | 196638.3 | 7228.08 | 402069.98
Solar | 28.39 | 3765.2 | 200403.5 | 6792.48 | 408862.46
Solar | 28.4 | 4218.13 | 204621.63 | 7604.96 | 416467.42
Solar | 28.4 | 4210.15 | 208831.78 | 7592.21 | 424059.63
Solar | 28.41 | 4067.91 | 212899.69 | 7332.21 | 431391.84
Solar | 28.42 | 4134.71 | 217034.4 | 7451.1 | 438842.94
Solar | 28.44 | 4162.96 | 221197.36 | 7497.34 | 446340.28
Solar | 28.48 | 4158.99 | 225356.35 | 7476.14 | 453816.42
Solar | 28.48 | 3855.58 | 229211.93 | 6932.38 | 460748.8
Solar | 28.5 | 4027.6 | 233239.53 | 7236.55 | 467985.35
Solar | 28.5 | 4191.17 | 237430.7 | 7529.54 | 475514.89
Solar | 28.52 | 4167.8 | 241598.5 | 7484.78 | 482999.67
Solar | 28.53 | 3929.36 | 245527.86 | 7053.98 | 490053.65
Solar | 28.54 | 4086.49 | 249614.35 | 7332.57 | 497386.22
Solar | 28.54 | 4024.79 | 253639.14 | 7222.91 | 504609.13
Solar | 28.55 | 3983.5 | 257622.64 | 7146.72 | 511755.85
Solar | 28.55 | 4152.76 | 261775.4 | 7450.56 | 519206.41
Solar | 28.57 | 4059.06 | 265834.46 | 7274.04 | 526480.45
Solar | 28.58 | 3949.06 | 269783.52 | 7075.9 | 533556.35
Solar | 28.59 | 3929.95 | 273713.47 | 7039.87 | 540596.22
Solar | 28.59 | 4193.89 | 277907.36 | 7511.22 | 548107.44
Solar | 28.6 | 3854.29 | 281761.65 | 6901.98 | 555009.42
Solar | 28.6 | 4219.95 | 285981.6 | 7555.47 | 562564.89
Solar | 28.64 | 4027.84 | 290009.44 | 7203.88 | 569768.77
Solar | 28.66 | 3981.22 | 293990.66 | 7114.38 | 576883.15
Solar | 28.66 | 4168.33 | 298158.99 | 7448.79 | 584331.94
Solar | 28.67 | 4199.48 | 302358.47 | 7502.42 | 591834.36
Solar | 28.68 | 4113.66 | 306472.13 | 7345.14 | 599179.5
Solar | 28.69 | 4205.46 | 310677.59 | 7506.78 | 606686.28
Solar | 28.7 | 4111.49 | 314789.08 | 7337.09 | 614023.37
Solar | 28.7 | 4216.2 | 319005.28 | 7522.93 | 621546.3
Solar | 28.71 | 4119.18 | 323124.46 | 7346.12 | 628892.42
Solar | 28.72 | 4030.49 | 327154.95 | 7186.18 | 636078.6
Solar | 28.73 | 4176.46 | 331331.41 | 7446.43 | 643525.03
Solar | 28.73 | 4173.44 | 335504.85 | 7439.99 | 650965.02
Solar | 28.74 | 4039.96 | 339544.81 | 7197.02 | 658162.04
Solar | 28.76 | 3960.75 | 343505.56 | 7052.41 | 665214.45
Solar | 28.76 | 4150.87 | 347656.43 | 7392.9 | 672607.35
Solar | 28.77 | 4242.51 | 351898.94 | 7553.76 | 680161.11
Solar | 28.77 | 4041.59 | 355940.53 | 7197.68 | 687358.79
Solar | 28.78 | 4215.68 | 360156.21 | 7502.25 | 694861.04
Solar | 28.78 | 3885.25 | 364041.46 | 6913.55 | 701774.59
Solar | 28.78 | 4216.78 | 368258.24 | 7502 | 709276.59
Solar | 28.8 | 4022.25 | 372280.49 | 7155.9 | 716432.49
Solar | 28.81 | 4076.22 | 376356.71 | 7245.76 | 723678.25
Solar | 28.81 | 3975.23 | 380331.94 | 7066.76 | 730745.01
Solar | 28.81 | 4115.05 | 384446.99 | 7316.61 | 738061.62
Solar | 28.81 | 4217.65 | 388664.64 | 7498.77 | 745560.39
Solar | 28.84 | 4219.21 | 392883.85 | 7494.04 | 753054.43
Solar | 28.84 | 4207.08 | 397090.93 | 7467.55 | 760521.98
Solar | 28.85 | 4208.49 | 401299.42 | 7471.14 | 767993.12
Solar | 28.86 | 4233.34 | 405532.76 | 7516.92 | 775510.04
Solar | 28.87 | 4214.71 | 409747.47 | 7478.9 | 782988.94
Solar | 28.87 | 4206.85 | 413954.32 | 7463.6 | 790452.54
Solar | 28.88 | 4045.73 | 418000.05 | 7176.76 | 797629.3
Solar | 28.89 | 4153.46 | 422153.51 | 7365.99 | 804995.29
Solar | 28.89 | 4222.23 | 426375.74 | 7484.47 | 812479.76
Solar | 28.89 | 4115.97 | 430491.71 | 7294.26 | 819774.02
Solar | 28.9 | 4209.28 | 434700.99 | 7458.85 | 827232.87
Solar | 28.91 | 3964.71 | 438665.7 | 7024.02 | 834256.89
Solar | 28.91 | 4201.71 | 442867.41 | 7442.07 | 841698.96
Solar | 28.92 | 4203.05 | 447070.46 | 7441.6 | 849140.56
Solar | 28.92 | 4177.01 | 451247.47 | 7401.74 | 856542.3
Solar | 28.93 | 4066.4 | 455313.87 | 7197.78 | 863740.08
Solar | 28.96 | 4103.56 | 459417.43 | 7255.07 | 870995.15
Solar | 28.98 | 3894.68 | 463312.11 | 6881.49 | 877876.64
Solar | 29 | 4102.91 | 467415.02 | 7249.11 | 885125.75
Solar | 29.01 | 4155.69 | 471570.71 | 7335.26 | 892461.01
Solar | 29.06 | 4052.55 | 475623.26 | 7142.25 | 899603.26
Solar | 29.08 | 3927.69 | 479550.95 | 6916.14 | 906519.4
Solar | 29.1 | 3879.28 | 483430.23 | 6829.17 | 913348.57
Solar | 29.16 | 3454.9 | 486885.13 | 6067.66 | 919416.23
Solar | 29.19 | 3982.88 | 490868.01 | 6988.51 | 926404.74
Solar | 29.26 | 3881.03 | 494749.04 | 6792.96 | 933197.7

## WestConnect H
Resource | LCOE | Resource MW | Cumulative MW | Annual GWh | Cumulative GWh
Wind | 19.57 | 251.92 | 251.92 | 1092.73 | 1092.73
Wind | 19.63 | 258.24 | 510.16 | 1116.82 | 2209.55
Wind | 19.75 | 268.27 | 778.43 | 1153.53 | 3363.08
Wind | 19.77 | 229.81 | 1008.24 | 986.69 | 4349.77
Wind | 19.81 | 276.12 | 1284.36 | 1183.24 | 5533.01
Wind | 19.87 | 269.03 | 1553.39 | 1149.37 | 6682.38
Wind | 19.88 | 208.4 | 1761.79 | 889.99 | 7572.37
Wind | 19.88 | 174.04 | 1935.83 | 743.01 | 8315.38
Wind | 19.91 | 265.89 | 2201.72 | 1133.72 | 9449.1
Wind | 19.93 | 217.19 | 2418.91 | 925.25 | 10374.35
Wind | 19.95 | 208.76 | 2627.67 | 888.12 | 11262.47
Wind | 19.97 | 240.96 | 2868.63 | 1024.58 | 12287.05
Wind | 19.97 | 313.98 | 3182.61 | 1335.22 | 13622.27
Wind | 20 | 229.08 | 3411.69 | 972.54 | 14594.81
Wind | 20.02 | 272.06 | 3683.75 | 1153.95 | 15748.76
Wind | 20.04 | 228.4 | 3912.15 | 967.62 | 16716.38
Wind | 20.07 | 240.21 | 4152.36 | 1016.09 | 17732.47
Wind | 20.08 | 231.46 | 4383.82 | 978.59 | 18711.06
Wind | 20.08 | 284.99 | 4668.81 | 1205.09 | 19916.15
Wind | 20.09 | 290.19 | 4959 | 1226.32 | 21142.47
Wind | 20.09 | 206.6 | 5165.6 | 872.92 | 22015.39
Wind | 20.11 | 290.02 | 5455.62 | 1225.08 | 23240.47
Wind | 20.21 | 234.11 | 5689.73 | 983.19 | 24223.66
Wind | 20.21 | 204.85 | 5894.58 | 860.7 | 25084.36
Wind | 20.25 | 252.84 | 6147.42 | 1059.8 | 26144.16
Wind | 20.27 | 281.25 | 6428.67 | 1178.33 | 27322.49
Wind | 20.28 | 223.12 | 6651.79 | 933.97 | 28256.46
Wind | 20.28 | 295.37 | 6947.16 | 1236.37 | 29492.83
Wind | 20.28 | 197.97 | 7145.13 | 828.64 | 30321.47
Wind | 20.3 | 226.89 | 7372.02 | 949.43 | 31270.9
Wind | 20.31 | 249.49 | 7621.51 | 1043.04 | 32313.94
Wind | 20.31 | 199.14 | 7820.65 | 832.54 | 33146.48
Wind | 20.33 | 298.6 | 8119.25 | 1247.38 | 34393.86
Wind | 20.33 | 206.57 | 8325.82 | 862.97 | 35256.83
Wind | 20.36 | 219.4 | 8545.22 | 914.98 | 36171.81
Wind | 20.37 | 215.59 | 8760.81 | 898.61 | 37070.42
Wind | 20.37 | 338.64 | 9099.45 | 1412.69 | 38483.11
Wind | 20.39 | 297.6 | 9397.05 | 1239.12 | 39722.23
Wind | 20.42 | 194.67 | 9591.72 | 809.25 | 40531.48
Wind | 20.42 | 343.09 | 9934.81 | 1427.26 | 41958.74
Wind | 20.44 | 342.8 | 10277.61 | 1424.81 | 43383.55
Wind | 20.44 | 238.77 | 10516.38 | 992.56 | 44376.11
Wind | 20.46 | 310.48 | 10826.86 | 1289.23 | 45665.34
Wind | 20.48 | 317.19 | 11144.05 | 1315.05 | 46980.39
Wind | 20.53 | 181.96 | 11326.01 | 752.51 | 47732.9
Wind | 20.62 | 263.27 | 11589.28 | 1083.81 | 48816.71
Wind | 20.64 | 272.77 | 11862.05 | 1122.21 | 49938.92
Wind | 20.66 | 221.37 | 12083.42 | 909.79 | 50848.71
Wind | 20.67 | 273.69 | 12357.11 | 1123.9 | 51972.61
Wind | 20.68 | 300.83 | 12657.94 | 1236.01 | 53208.62
Wind | 20.68 | 224.53 | 12882.47 | 922.29 | 54130.91
Wind | 20.75 | 228.57 | 13111.04 | 935.37 | 55066.28
Wind | 20.79 | 219.55 | 13330.59 | 896.62 | 55962.9
Wind | 20.82 | 263.05 | 13593.64 | 1073 | 57035.9
Wind | 20.93 | 312.74 | 13906.38 | 1268.96 | 58304.86
Wind | 20.98 | 349.73 | 14256.11 | 1415.94 | 59720.8
Wind | 20.99 | 309.61 | 14565.72 | 1252.49 | 60973.29
Wind | 21.05 | 319.08 | 14884.8 | 1287.16 | 62260.45
Wind | 21.07 | 288.15 | 15172.95 | 1162.29 | 63422.74
Wind | 21.17 | 311.4 | 15484.35 | 1249.13 | 64671.87
Wind | 21.32 | 253.96 | 15738.31 | 1013.06 | 65684.93
Wind | 21.36 | 279.43 | 16017.74 | 1110.98 | 66795.91
Wind | 21.43 | 367.1 | 16384.84 | 1456.82 | 68252.73
Wind | 21.55 | 298.96 | 16683.8 | 1179.94 | 69432.67
Wind | 21.58 | 322.56 | 17006.36 | 1269.6 | 70702.27
Wind | 21.62 | 308.2 | 17314.56 | 1212.28 | 71914.55
Wind | 21.64 | 245.96 | 17560.52 | 965.83 | 72880.38
Wind | 21.65 | 231.89 | 17792.41 | 910.04 | 73790.42
Wind | 21.65 | 305.43 | 18097.84 | 1198.34 | 74988.76
Wind | 21.65 | 241.42 | 18339.26 | 947.22 | 75935.98
Wind | 21.68 | 344.84 | 18684.1 | 1351.81 | 77287.79
Wind | 21.75 | 295.49 | 18979.59 | 1153.75 | 78441.54
Wind | 21.89 | 286.74 | 19266.33 | 1114.84 | 79556.38
Wind | 21.95 | 311.02 | 19577.35 | 1204.59 | 80760.97
Wind | 21.95 | 237.95 | 19815.3 | 921.23 | 81682.2
Wind | 22.12 | 318.01 | 20133.31 | 1221.69 | 82903.89
Wind | 22.13 | 324.92 | 20458.23 | 1247.08 | 84150.97
Wind | 22.22 | 279.81 | 20738.04 | 1070.18 | 85221.15
Wind | 22.33 | 274.66 | 21012.7 | 1046.68 | 86267.83
Wind | 22.35 | 256.9 | 21269.6 | 978.38 | 87246.21
Wind | 22.49 | 308.15 | 21577.75 | 1164.66 | 88410.87
Wind | 22.5 | 281.35 | 21859.1 | 1064.6 | 89475.47
Wind | 22.51 | 299.47 | 22158.57 | 1130.14 | 90605.61
Wind | 22.55 | 280.15 | 22438.72 | 1057.35 | 91662.96
Wind | 22.68 | 295.37 | 22734.09 | 1108.58 | 92771.54
Wind | 22.84 | 301.93 | 23036.02 | 1124.51 | 93896.05
Wind | 22.91 | 285.52 | 23321.54 | 1059.06 | 94955.11
Wind | 23.23 | 314.66 | 23636.2 | 1151.54 | 96106.65
Wind | 23.43 | 330.31 | 23966.51 | 1198.2 | 97304.85
Wind | 23.61 | 302.9 | 24269.41 | 1090.18 | 98395.03
Wind | 23.7 | 271.89 | 24541.3 | 979.54 | 99374.57
Wind | 23.78 | 264.21 | 24805.51 | 945.79 | 100320.36
Wind | 23.79 | 321.59 | 25127.1 | 1149.51 | 101469.87
Wind | 23.81 | 334.08 | 25461.18 | 1192.39 | 102662.26
Wind | 24.17 | 299.59 | 25760.77 | 1054.06 | 103716.32
Wind | 24.26 | 347.93 | 26108.7 | 1218.58 | 104934.9
Wind | 24.37 | 239.26 | 26347.96 | 834.67 | 105769.57
Wind | 24.55 | 307.44 | 26655.4 | 1064.84 | 106834.41
Wind | 24.61 | 272.52 | 26927.92 | 944.55 | 107778.96
Wind | 24.86 | 191.85 | 27119.77 | 656.8 | 108435.76
Wind | 24.98 | 327.95 | 27447.72 | 1116.5 | 109552.26
Wind | 25.05 | 289.89 | 27737.61 | 983.5 | 110535.76
Wind | 25.07 | 228.2 | 27965.81 | 775.48 | 111311.24
Wind | 25.15 | 255.51 | 28221.32 | 863.68 | 112174.92
Wind | 25.18 | 271.24 | 28492.56 | 917.27 | 113092.19
Wind | 25.4 | 344.4 | 28836.96 | 1152.99 | 114245.18
Wind | 25.48 | 334.15 | 29171.11 | 1115.08 | 115360.26
Wind | 25.53 | 302.15 | 29473.26 | 1007.49 | 116367.75
Wind | 25.56 | 307.37 | 29780.63 | 1021.82 | 117389.57
Wind | 25.65 | 264.75 | 30045.38 | 878.02 | 118267.59
Solar | 25.69 | 3939.78 | 33985.16 | 7849 | 126116.59
Solar | 25.72 | 4064.32 | 38049.48 | 8089.99 | 134206.58
Solar | 25.72 | 4039.5 | 42088.98 | 8039.42 | 142246
Solar | 25.76 | 3409.02 | 45498 | 6774.79 | 149020.79
Solar | 25.77 | 2402.42 | 47900.42 | 4771.89 | 153792.68
Solar | 25.8 | 3467.24 | 51367.66 | 6878.26 | 160670.94
Wind | 25.8 | 336.41 | 51704.07 | 1109.24 | 161780.18
Solar | 25.82 | 4068.65 | 55772.72 | 8067.84 | 169848.02
Wind | 25.83 | 337.48 | 56110.2 | 1111.08 | 170959.1
Solar | 25.84 | 2672.61 | 58782.81 | 5294.23 | 176253.33
Wind | 25.84 | 284.53 | 59067.34 | 941.09 | 177194.42
Solar | 25.86 | 4216.81 | 63284.15 | 8346.31 | 185540.73
Solar | 25.86 | 3107.07 | 66391.22 | 6151.56 | 191692.29
Solar | 25.86 | 3982.27 | 70373.49 | 7884.09 | 199576.38
Solar | 25.86 | 3038.71 | 73412.2 | 6013.99 | 205590.37
Solar | 25.87 | 3788.08 | 77200.28 | 7495.58 | 213085.95
Solar | 25.87 | 4220.63 | 81420.91 | 8352.51 | 221438.46
Solar | 25.88 | 4132.56 | 85553.47 | 8175.7 | 229614.16
Solar | 25.9 | 3900.87 | 89454.34 | 7710.45 | 237324.61
Wind | 25.9 | 187.45 | 89641.79 | 616.61 | 237941.22
Solar | 25.9 | 4042.55 | 93684.34 | 7989.84 | 245931.06
Solar | 25.91 | 3980.48 | 97664.82 | 7864.03 | 253795.09
Solar | 25.92 | 3786.15 | 101450.97 | 7477.5 | 261272.59
Solar | 25.93 | 4062.63 | 105513.6 | 8020.32 | 269292.91
Solar | 25.95 | 3231.41 | 108745.01 | 6374.95 | 275667.86
Solar | 25.96 | 4125.87 | 112870.88 | 8135.83 | 283803.69
Wind | 25.96 | 265.99 | 113136.87 | 871.13 | 284674.82
Wind | 25.96 | 265.62 | 113402.49 | 870.46 | 285545.28
Solar | 25.97 | 4099.82 | 117502.31 | 8079.89 | 293625.17
Wind | 25.98 | 157.71 | 117660.02 | 516.54 | 294141.71
Solar | 25.99 | 4137.53 | 121797.55 | 8148.14 | 302289.85
Solar | 26 | 4048.09 | 125845.64 | 7969.88 | 310259.73
Solar | 26 | 2284.06 | 128129.7 | 4496.41 | 314756.14
Solar | 26.01 | 4150.07 | 132279.77 | 8167.87 | 322924.01
Solar | 26.01 | 4104.39 | 136384.16 | 8079.53 | 331003.54
Solar | 26.03 | 2177 | 138561.16 | 4280.59 | 335284.13
Wind | 26.03 | 192.31 | 138753.47 | 628.76 | 335912.89
Solar | 26.03 | 4113.48 | 142866.95 | 8090.51 | 344003.4
Solar | 26.03 | 3416.07 | 146283.02 | 6717.49 | 350720.89
Solar | 26.04 | 4085.34 | 150368.36 | 8030.92 | 358751.81
Solar | 26.05 | 4115.46 | 154483.82 | 8087.2 | 366839.01
Solar | 26.06 | 4040.85 | 158524.67 | 7937.86 | 374776.87
Solar | 26.08 | 4139.22 | 162663.89 | 8125.26 | 382902.13
Solar | 26.09 | 4146.8 | 166810.69 | 8138.07 | 391040.2
Solar | 26.09 | 2799.39 | 169610.08 | 5493.32 | 396533.52
Solar | 26.1 | 4198.77 | 173808.85 | 8235.79 | 404769.31
Solar | 26.1 | 4128.97 | 177937.82 | 8099.11 | 412868.42
Solar | 26.11 | 4226.8 | 182164.62 | 8289.02 | 421157.44
Solar | 26.11 | 4148.19 | 186312.81 | 8134.4 | 429291.84
Solar | 26.11 | 4059.82 | 190372.63 | 7958.72 | 437250.56
Solar | 26.11 | 4209.99 | 194582.62 | 8254.9 | 445505.46
Solar | 26.12 | 3992.23 | 198574.85 | 7824.94 | 453330.4
Solar | 26.14 | 4192.79 | 202767.64 | 8211.64 | 461542.04
Solar | 26.14 | 4062.03 | 206829.67 | 7954.85 | 469496.89
Solar | 26.15 | 4041.14 | 210870.81 | 7911.94 | 477408.83
Solar | 26.15 | 2583.78 | 213454.59 | 5056.92 | 482465.75
Solar | 26.16 | 4134.59 | 217589.18 | 8090.7 | 490556.45
Solar | 26.16 | 4187.43 | 221776.61 | 8196.34 | 498752.79
Solar | 26.17 | 4187.03 | 225963.64 | 8190.64 | 506943.43
Solar | 26.18 | 4106.41 | 230070.05 | 8029.43 | 514972.86
Solar | 26.19 | 4190.61 | 234260.66 | 8191.65 | 523164.51
Solar | 26.2 | 4201.13 | 238461.79 | 8208.49 | 531373
Solar | 26.2 | 3575.85 | 242037.64 | 6986.83 | 538359.83
Solar | 26.21 | 3960.89 | 245998.53 | 7737.03 | 546096.86
Wind | 26.21 | 199.77 | 246198.3 | 647.88 | 546744.74
Solar | 26.22 | 4149.6 | 250347.9 | 8103.8 | 554848.54
Solar | 26.24 | 4136.47 | 254484.37 | 8072.16 | 562920.7
Solar | 26.24 | 4060.25 | 258544.62 | 7920.97 | 570841.67
Solar | 26.25 | 4209.98 | 262754.6 | 8211.84 | 579053.51
Solar | 26.26 | 4118.31 | 266872.91 | 8026.91 | 587080.42
Solar | 26.26 | 3939.93 | 270812.84 | 7682.59 | 594763.01
Solar | 26.26 | 4163.57 | 274976.41 | 8116.31 | 602879.32
Solar | 26.27 | 3591.79 | 278568.2 | 6999.27 | 609878.59
Solar | 26.27 | 4218.89 | 282787.09 | 8222.33 | 618100.92
Solar | 26.28 | 3757.53 | 286544.62 | 7317.64 | 625418.56
Solar | 26.28 | 4187.54 | 290732.16 | 8157.83 | 633576.39
Solar | 26.3 | 4205.43 | 294937.59 | 8185.31 | 641761.7
Solar | 26.32 | 4167.09 | 299104.68 | 8104.43 | 649866.13
Solar | 26.32 | 4197.74 | 303302.42 | 8165.67 | 658031.8
Solar | 26.33 | 4123.49 | 307425.91 | 8015.83 | 666047.63
Solar | 26.33 | 4159.99 | 311585.9 | 8090.47 | 674138.1
Solar | 26.35 | 4184.31 | 315770.21 | 8129.65 | 682267.75
Solar | 26.36 | 4179.01 | 319949.22 | 8117.01 | 690384.76
Solar | 26.37 | 4159.66 | 324108.88 | 8075.78 | 698460.54
Solar | 26.38 | 4115.77 | 328224.65 | 7988.19 | 706448.73
Solar | 26.38 | 4148.17 | 332372.82 | 8049.52 | 714498.25
Solar | 26.38 | 4217.95 | 336590.77 | 8184.43 | 722682.68
Solar | 26.39 | 4212.81 | 340803.58 | 8171.9 | 730854.58
Solar | 26.41 | 4213.98 | 345017.56 | 8171.16 | 739025.74
Solar | 26.41 | 4149.87 | 349167.43 | 8043.77 | 747069.51
Solar | 26.41 | 4198.04 | 353365.47 | 8138.05 | 755207.56
Solar | 26.44 | 4219.21 | 357584.68 | 8173.74 | 763381.3
Solar | 26.44 | 4216.09 | 361800.77 | 8163.96 | 771545.26
Solar | 26.47 | 4218 | 366018.77 | 8161.92 | 779707.18
Solar | 26.5 | 4199.73 | 370218.5 | 8114.01 | 787821.19
Solar | 26.51 | 4230.81 | 374449.31 | 8170.73 | 795991.92
Solar | 26.52 | 4224.95 | 378674.26 | 8155.65 | 804147.57
Solar | 26.53 | 4225.15 | 382899.41 | 8153.55 | 812301.12
Solar | 26.54 | 4237.34 | 387136.75 | 8173.65 | 820474.77
Solar | 26.54 | 4117.76 | 391254.51 | 7945.76 | 828420.53
Solar | 26.55 | 4149.36 | 395403.87 | 8001.69 | 836422.22
Solar | 26.59 | 4158.73 | 399562.6 | 8007.22 | 844429.44
Solar | 26.59 | 4212.01 | 403774.61 | 8111.48 | 852540.92
Solar | 26.63 | 3811.77 | 407586.38 | 7329.19 | 859870.11
Solar | 26.64 | 4156.62 | 411743 | 7987.75 | 867857.86
Solar | 26.65 | 4175.59 | 415918.59 | 8024.22 | 875882.08
Solar | 26.65 | 4216.39 | 420134.98 | 8101.47 | 883983.55
Solar | 26.65 | 4155.74 | 424290.72 | 7984.18 | 891967.73
Solar | 26.66 | 4157.69 | 428448.41 | 7984.53 | 899952.26
Solar | 26.67 | 3758.52 | 432206.93 | 7216.39 | 907168.65
Solar | 26.69 | 4166.53 | 436373.46 | 7995.15 | 915163.8
Solar | 26.69 | 4067.34 | 440440.8 | 7801.83 | 922965.63
Solar | 26.71 | 4228.06 | 444668.86 | 8104.26 | 931069.89
Solar | 26.73 | 4231.7 | 448900.56 | 8106.62 | 939176.51
Solar | 26.75 | 4088.18 | 452988.74 | 7824.76 | 947001.27
Solar | 26.75 | 4052.9 | 457041.64 | 7757.45 | 954758.72
Solar | 26.75 | 4158.74 | 461200.38 | 7958.13 | 962716.85
Solar | 26.77 | 4128.87 | 465329.25 | 7896.79 | 970613.64
Solar | 26.82 | 4172.97 | 469502.22 | 7966.27 | 978579.91
Solar | 26.83 | 4209.7 | 473711.92 | 8036.48 | 986616.39
Solar | 26.86 | 3885.17 | 477597.09 | 7405.94 | 994022.33
Solar | 26.86 | 4148.86 | 481745.95 | 7910.15 | 1001932.48
Solar | 26.87 | 4198.3 | 485944.25 | 8000.23 | 1009932.71
Solar | 26.87 | 3974.85 | 489919.1 | 7575.56 | 1017508.27
Solar | 26.92 | 4235.91 | 494155.01 | 8057.84 | 1025566.11
Solar | 26.98 | 4191.26 | 498346.27 | 7954.79 | 1033520.9
Solar | 27.04 | 3932.37 | 502278.64 | 7446.38 | 1040967.28
Solar | 27.11 | 4085.92 | 506364.56 | 7716.5 | 1048683.78

## WestConnect I
Resource | LCOE | Resource MW | Cumulative MW | Annual GWh | Cumulative GWh
Wind | 21.45 | 293.91 | 293.91 | 1171.39 | 1171.39
Wind | 22.2 | 276.05 | 569.96 | 1076.14 | 2247.53
Wind | 22.55 | 358.91 | 928.87 | 1360 | 3607.53
Solar | 22.85 | 3382.61 | 4311.48 | 7573.47 | 11181
Solar | 22.86 | 1976.55 | 6288.03 | 4424.88 | 15605.88
Solar | 22.86 | 3560.93 | 9848.96 | 7970.12 | 23576
Solar | 22.87 | 4207.93 | 14056.89 | 9412.63 | 32988.63
Solar | 22.89 | 2475.68 | 16532.57 | 5532.98 | 38521.61
Solar | 22.9 | 4172.97 | 20705.54 | 9324.88 | 47846.49
Solar | 22.9 | 3083.66 | 23789.2 | 6890.22 | 54736.71
Solar | 22.91 | 3737.39 | 27526.59 | 8347.17 | 63083.88
Solar | 22.93 | 4205.89 | 31732.48 | 9385.61 | 72469.49
Solar | 22.95 | 3808.59 | 35541.07 | 8490.66 | 80960.15
Solar | 22.96 | 3997.35 | 39538.42 | 8908.18 | 89868.33
Solar | 22.96 | 4232.24 | 43770.66 | 9432.16 | 99300.49
Solar | 22.97 | 3859.32 | 47629.98 | 8595.77 | 107896.26
Solar | 22.97 | 4028.64 | 51658.62 | 8972.08 | 116868.34
Solar | 22.97 | 4053.42 | 55712.04 | 9029.1 | 125897.44
Solar | 22.98 | 4152.26 | 59864.3 | 9245.87 | 135143.31
Solar | 23 | 4120.06 | 63984.36 | 9165.59 | 144308.9
Solar | 23 | 1578.67 | 65563.03 | 3513 | 147821.9
Solar | 23.01 | 4168.19 | 69731.22 | 9266.68 | 157088.58
Solar | 23.01 | 3681.5 | 73412.72 | 8186.52 | 165275.1
Solar | 23.02 | 531.67 | 73944.39 | 1182.09 | 166457.19
Solar | 23.03 | 4168.64 | 78113.03 | 9262.18 | 175719.37
Solar | 23.03 | 4213.36 | 82326.39 | 9360.07 | 185079.44
Solar | 23.05 | 3665.08 | 85991.47 | 8136.25 | 193215.69
Solar | 23.05 | 4058.36 | 90049.83 | 9007.32 | 202223.01
Solar | 23.05 | 889.03 | 90938.86 | 1973.56 | 204196.57
Solar | 23.06 | 2169.86 | 93108.72 | 4814.87 | 209011.44
Solar | 23.06 | 4146.47 | 97255.19 | 9199.55 | 218210.99
Solar | 23.06 | 2829.99 | 100085.18 | 6279.19 | 224490.18
Solar | 23.07 | 2559.02 | 102644.2 | 5677.02 | 230167.2
Solar | 23.08 | 3386.25 | 106030.45 | 7507.85 | 237675.05
Solar | 23.08 | 4166.65 | 110197.1 | 9239.23 | 246914.28
Solar | 23.09 | 4044.19 | 114241.29 | 8963.58 | 255877.86
Solar | 23.09 | 3340.51 | 117581.8 | 7402.71 | 263280.57
Solar | 23.09 | 2237.04 | 119818.84 | 4957.22 | 268237.79
Solar | 23.1 | 3956 | 123774.84 | 8762.85 | 277000.64
Solar | 23.11 | 4229.78 | 128004.62 | 9365.35 | 286365.99
Solar | 23.11 | 4228.09 | 132232.71 | 9361.95 | 295727.94
Solar | 23.11 | 4123.92 | 136356.63 | 9131.04 | 304858.98
Solar | 23.12 | 3880.85 | 140237.48 | 8587.25 | 313446.23
Solar | 23.13 | 2910.12 | 143147.6 | 6438.71 | 319884.94
Solar | 23.13 | 4238.01 | 147385.61 | 9377.82 | 329262.76
Solar | 23.13 | 4228.89 | 151614.5 | 9358.21 | 338620.97
Solar | 23.14 | 2182.75 | 153797.25 | 4827.72 | 343448.69
Solar | 23.15 | 2028.63 | 155825.88 | 4484.75 | 347933.44
Solar | 23.18 | 738.46 | 156564.34 | 1630.01 | 349563.45
Solar | 23.18 | 696.47 | 157260.81 | 1537.41 | 351100.86
Solar | 23.19 | 3516.68 | 160777.49 | 7761.01 | 358861.87
Solar | 23.19 | 3656.08 | 164433.57 | 8068.64 | 366930.51
Solar | 23.19 | 2845.46 | 167279.03 | 6277.8 | 373208.31
Solar | 23.19 | 4009.25 | 171288.28 | 8846.31 | 382054.62
Solar | 23.19 | 3838.34 | 175126.62 | 8469.79 | 390524.41
Solar | 23.19 | 3896.02 | 179022.64 | 8595.67 | 399120.08
Solar | 23.19 | 4108.89 | 183131.53 | 9064.92 | 408185
Solar | 23.2 | 4118.26 | 187249.79 | 9084.54 | 417269.54
Solar | 23.21 | 2382.82 | 189632.61 | 5254.74 | 422524.28
Solar | 23.21 | 4228.62 | 193861.23 | 9322.5 | 431846.78
Solar | 23.21 | 3414.1 | 197275.33 | 7527.47 | 439374.25
Solar | 23.24 | 2528.25 | 199803.58 | 5567.88 | 444942.13
Solar | 23.24 | 4174.18 | 203977.76 | 9193.28 | 454135.41
Solar | 23.24 | 4136.23 | 208113.99 | 9110.16 | 463245.57
Solar | 23.25 | 3278.4 | 211392.39 | 7216.51 | 470462.08
Solar | 23.25 | 3853.4 | 215245.79 | 8482.03 | 478944.11
Solar | 23.25 | 226.8 | 215472.59 | 499.05 | 479443.16
Solar | 23.26 | 3818.97 | 219291.56 | 8402.57 | 487845.73
Solar | 23.26 | 4005.62 | 223297.18 | 8811.91 | 496657.64
Solar | 23.26 | 4172.03 | 227469.21 | 9178.3 | 505835.94
Solar | 23.26 | 4157.38 | 231626.59 | 9147.31 | 514983.25
Solar | 23.26 | 4192.95 | 235819.54 | 9223.14 | 524206.39
Solar | 23.26 | 4134.14 | 239953.68 | 9095.08 | 533301.47
Solar | 23.28 | 3830.46 | 243784.14 | 8420.63 | 541722.1
Solar | 23.29 | 2404.11 | 246188.25 | 5282.93 | 547005.03
Solar | 23.29 | 1077.45 | 247265.7 | 2367.93 | 549372.96
Solar | 23.29 | 3941.11 | 251206.81 | 8660.49 | 558033.45
Solar | 23.29 | 2500.29 | 253707.1 | 5494.99 | 563528.44
Solar | 23.29 | 4045.38 | 257752.48 | 8890.61 | 572419.05
Solar | 23.33 | 3709.7 | 261462.18 | 8136.49 | 580555.54
Solar | 23.33 | 4134.06 | 265596.24 | 9068.45 | 589623.99
Solar | 23.33 | 2339.76 | 267936 | 5132.76 | 594756.75
Solar | 23.34 | 972.87 | 268908.87 | 2133.26 | 596890.01
Solar | 23.34 | 4082.51 | 272991.38 | 8950.66 | 605840.67
Solar | 23.34 | 4225.28 | 277216.66 | 9263.89 | 615104.56
Solar | 23.34 | 1818 | 279034.66 | 3985.99 | 619090.55
Solar | 23.35 | 3632.17 | 282666.83 | 7959.06 | 627049.61
Solar | 23.36 | 4111.96 | 286778.79 | 9007.94 | 636057.55
Solar | 23.36 | 1556.06 | 288334.85 | 3408.44 | 639465.99
Solar | 23.37 | 252.27 | 288587.12 | 552.38 | 640018.37
Solar | 23.38 | 2209.47 | 290796.59 | 4835.46 | 644853.83
Solar | 23.38 | 2502.15 | 293298.74 | 5475.06 | 650328.89
Solar | 23.39 | 2975.57 | 296274.31 | 6511.12 | 656840.01
Wind | 23.4 | 334.78 | 296609.09 | 1220.59 | 658060.6
Solar | 23.4 | 966.16 | 297575.25 | 2113.15 | 660173.75
Solar | 23.4 | 3480.43 | 301055.68 | 7611.39 | 667785.14
Solar | 23.41 | 60.38 | 301116.06 | 131.99 | 667917.13
Solar | 23.41 | 11.63 | 301127.69 | 25.42 | 667942.55
Solar | 23.41 | 4060.56 | 305188.25 | 8877.05 | 676819.6
Solar | 23.42 | 441.58 | 305629.83 | 964.8 | 677784.4
Solar | 23.42 | 3476.75 | 309106.58 | 7596.53 | 685380.93
Solar | 23.42 | 1828.86 | 310935.44 | 3995.39 | 689376.32
Solar | 23.42 | 871.76 | 311807.2 | 1904.71 | 691281.03
Solar | 23.42 | 1781.92 | 313589.12 | 3893.68 | 695174.71
Solar | 23.43 | 1533.9 | 315123.02 | 3349.87 | 698524.58
Solar | 23.43 | 4065.1 | 319188.12 | 8878.98 | 707403.56
Solar | 23.43 | 3091.29 | 322279.41 | 6751.94 | 714155.5
Solar | 23.44 | 1337.62 | 323617.03 | 2920.19 | 717075.69
Solar | 23.44 | 4092.84 | 327709.87 | 8937.5 | 726013.19
Solar | 23.45 | 1561.49 | 329271.36 | 3407.59 | 729420.78
Solar | 23.45 | 3751.07 | 333022.43 | 8187.41 | 737608.19
Solar | 23.45 | 2834.18 | 335856.61 | 6184.76 | 743792.95
Solar | 23.46 | 3095.7 | 338952.31 | 6754.63 | 750547.58
Solar | 23.46 | 2109.41 | 341061.72 | 4600.66 | 755148.24
Solar | 23.46 | 4210.16 | 345271.88 | 9183.82 | 764332.06
Solar | 23.46 | 2075.98 | 347347.86 | 4527.34 | 768859.4
Solar | 23.47 | 3803 | 351150.86 | 8294.38 | 777153.78
Solar | 23.47 | 2447.3 | 353598.16 | 5335.62 | 782489.4
Solar | 23.47 | 2528.93 | 356127.09 | 5514.31 | 788003.71
Solar | 23.49 | 9.33 | 356136.42 | 20.34 | 788024.05
Solar | 23.5 | 3831.18 | 359967.6 | 8341.66 | 796365.71
Solar | 23.5 | 2338.16 | 362305.76 | 5091.81 | 801457.52
Solar | 23.5 | 4119.56 | 366425.32 | 8970.43 | 810427.95
Solar | 23.51 | 3.11 | 366428.43 | 6.77 | 810434.72
Solar | 23.52 | 3201.43 | 369629.86 | 6965.83 | 817400.55
Solar | 23.54 | 1499.16 | 371129.02 | 3259.21 | 820659.76
Solar | 23.54 | 3330.3 | 374459.32 | 7239.78 | 827899.54
Solar | 23.54 | 2325.16 | 376784.48 | 5055.64 | 832955.18
Solar | 23.54 | 4076.13 | 380860.61 | 8862.61 | 841817.79
Solar | 23.54 | 3986.22 | 384846.83 | 8665.74 | 850483.53
Solar | 23.55 | 4059.28 | 388906.11 | 8821.31 | 859304.84
Solar | 23.57 | 4024.75 | 392930.86 | 8737.75 | 868042.59
Solar | 23.58 | 4157.61 | 397088.47 | 9022.94 | 877065.53
Solar | 23.61 | 227.5 | 397315.97 | 493.24 | 877558.77
Solar | 23.63 | 2900.8 | 400216.77 | 6281.59 | 883840.36
Solar | 23.63 | 2151.52 | 402368.29 | 4661.26 | 888501.62
Solar | 23.65 | 3482.4 | 405850.69 | 7534.56 | 896036.18
Solar | 23.66 | 4005.99 | 409856.68 | 8665.63 | 904701.81
Solar | 23.66 | 4152.51 | 414009.19 | 8982.65 | 913684.46
Solar | 23.67 | 229.61 | 414238.8 | 496.59 | 914181.05
Solar | 23.67 | 2607.4 | 416846.2 | 5638.68 | 919819.73
Solar | 23.67 | 4218.33 | 421064.53 | 9121.07 | 928940.8
Solar | 23.68 | 3575.13 | 424639.66 | 7727.73 | 936668.53
Solar | 23.69 | 3352.61 | 427992.27 | 7242.55 | 943911.08
Solar | 23.72 | 1499.38 | 429491.65 | 3235.65 | 947146.73
Solar | 23.73 | 1506.79 | 430998.44 | 3248.96 | 950395.69
Solar | 23.74 | 646.99 | 431645.43 | 1395.1 | 951790.79
Solar | 23.75 | 1597.68 | 433243.11 | 3443.27 | 955234.06
Solar | 23.76 | 4144.95 | 437388.06 | 8927.52 | 964161.58
Solar | 23.77 | 2195.9 | 439583.96 | 4728.86 | 968890.44
Solar | 23.78 | 1286.37 | 440870.33 | 2769.2 | 971659.64
Solar | 23.79 | 3469.12 | 444339.45 | 7463.38 | 979123.02
Solar | 23.83 | 3861.87 | 448201.32 | 8292.57 | 987415.59
Solar | 23.84 | 3447.16 | 451648.48 | 7399.87 | 994815.46
Solar | 23.87 | 99.27 | 451747.75 | 212.86 | 995028.32
Solar | 23.88 | 3582.36 | 455330.11 | 7676.8 | 1002705.12
Solar | 23.92 | 4004.19 | 459334.3 | 8568.13 | 1011273.25
Solar | 23.93 | 689.42 | 460023.72 | 1474.67 | 1012747.92
Solar | 23.97 | 2290.97 | 462314.69 | 4892 | 1017639.92
Solar | 24.02 | 50.59 | 462365.28 | 107.79 | 1017747.71
Solar | 24.04 | 2761.45 | 465126.73 | 5878.4 | 1023626.11
Solar | 24.05 | 2495.92 | 467622.65 | 5311.82 | 1028937.93
Solar | 24.09 | 3084.88 | 470707.53 | 6554.09 | 1035492.02
Wind | 24.76 | 327.08 | 471034.61 | 1130.01 | 1036622.03
Wind | 24.9 | 336.75 | 471371.36 | 1154.4 | 1037776.43
Wind | 25.18 | 268.44 | 471639.8 | 911.75 | 1038688.18
Wind | 25.29 | 340.88 | 471980.68 | 1153.09 | 1039841.27
Wind | 25.47 | 327.44 | 472308.12 | 1092.79 | 1040934.06
Wind | 25.47 | 245.16 | 472553.28 | 824.6 | 1041758.66
Wind | 25.49 | 35.31 | 472588.59 | 116.09 | 1041874.75
Wind | 25.59 | 168.16 | 472756.75 | 563.7 | 1042438.45
Wind | 25.61 | 297.5 | 473054.25 | 991.99 | 1043430.44
Wind | 25.79 | 282.15 | 473336.4 | 932.69 | 1044363.13
Wind | 25.88 | 238.14 | 473574.54 | 790.77 | 1045153.9
Wind | 26.14 | 179.04 | 473753.58 | 580.76 | 1045734.66
Wind | 26.21 | 273.62 | 474027.2 | 894.82 | 1046629.48
Wind | 26.22 | 33.36 | 474060.56 | 106.71 | 1046736.19
Wind | 26.35 | 274.2 | 474334.76 | 933.02 | 1047669.21
Wind | 26.38 | 218.99 | 474553.75 | 706.32 | 1048375.53
Wind | 26.52 | 276.73 | 474830.48 | 892.08 | 1049267.61
Wind | 26.76 | 298.04 | 475128.52 | 959.81 | 1050227.42
Wind | 27.02 | 301.61 | 475430.13 | 955.5 | 1051182.92
Wind | 27.05 | 241.76 | 475671.89 | 764.15 | 1051947.07
Wind | 27.19 | 319.06 | 475990.95 | 1007.25 | 1052954.32
Wind | 27.69 | 229.37 | 476220.32 | 714.78 | 1053669.1
Wind | 27.72 | 318.5 | 476538.82 | 988.35 | 1054657.45
Wind | 28.03 | 317.72 | 476856.54 | 971.17 | 1055628.62
Wind | 28.41 | 100.72 | 476957.26 | 301.77 | 1055930.39
Wind | 28.43 | 269.05 | 477226.31 | 809.26 | 1056739.65
Wind | 28.51 | 349.29 | 477575.6 | 1047.06 | 1057786.71
Wind | 28.53 | 307.08 | 477882.68 | 926.2 | 1058712.91
Wind | 28.65 | 166.99 | 478049.67 | 489.56 | 1059202.47
Wind | 28.87 | 11.32 | 478060.99 | 33.76 | 1059236.23
Wind | 28.9 | 115.01 | 478176 | 334.29 | 1059570.52
Wind | 28.99 | 123.06 | 478299.06 | 365.29 | 1059935.81
Wind | 29.19 | 304.53 | 478603.59 | 891.48 | 1060827.29
Wind | 29.25 | 308.32 | 478911.91 | 902.23 | 1061729.52
Wind | 29.35 | 315.54 | 479227.45 | 900.31 | 1062629.83
Wind | 29.38 | 207.28 | 479434.73 | 591.25 | 1063221.08
Wind | 29.6 | 300.96 | 479735.69 | 853.67 | 1064074.75
Wind | 29.6 | 250.12 | 479985.81 | 709.13 | 1064783.88
Wind | 29.63 | 296.75 | 480282.56 | 855.88 | 1065639.76
Wind | 29.85 | 170.85 | 480453.41 | 488.28 | 1066128.04
Wind | 29.88 | 218.77 | 480672.18 | 613.9 | 1066741.94
Wind | 30.11 | 223.63 | 480895.81 | 621.58 | 1067363.52
Wind | 30.15 | 98.95 | 480994.76 | 275.09 | 1067638.61
Wind | 30.17 | 31.3 | 481026.06 | 86.97 | 1067725.58
Wind | 30.2 | 55.23 | 481081.29 | 153.62 | 1067879.2
Wind | 30.26 | 292.33 | 481373.62 | 810.28 | 1068689.48
Wind | 30.38 | 333.91 | 481707.53 | 944.21 | 1069633.69
Wind | 30.39 | 284.04 | 481991.57 | 784.24 | 1070417.93
Wind | 30.56 | 262.15 | 482253.72 | 717.81 | 1071135.74
Wind | 30.56 | 166.65 | 482420.37 | 456.7 | 1071592.44
Wind | 30.71 | 260.52 | 482680.89 | 710.06 | 1072302.5
Wind | 30.77 | 249.22 | 482930.11 | 677.91 | 1072980.41
Wind | 30.91 | 262.05 | 483192.16 | 709.32 | 1073689.73
Wind | 30.93 | 72.1 | 483264.26 | 195.61 | 1073885.34
Wind | 31.06 | 307.59 | 483571.85 | 829.37 | 1074714.71
Wind | 31.18 | 317.99 | 483889.84 | 853.86 | 1075568.57
Wind | 31.33 | 312.94 | 484202.78 | 836.41 | 1076404.98
Wind | 31.33 | 62.48 | 484265.26 | 169.71 | 1076574.69
Wind | 31.46 | 306.33 | 484571.59 | 833.44 | 1077408.13
Wind | 31.64 | 43.57 | 484615.16 | 117.27 | 1077525.4
Wind | 31.77 | 302.44 | 484917.6 | 798.8 | 1078324.2
Wind | 31.77 | 271.31 | 485188.91 | 715.75 | 1079039.95
Wind | 31.78 | 308.63 | 485497.54 | 826.94 | 1079866.89
Wind | 31.98 | 338.35 | 485835.89 | 904.77 | 1080771.66
Wind | 32.09 | 77.57 | 485913.46 | 205.77 | 1080977.43
Wind | 32.29 | 126.7 | 486040.16 | 332.41 | 1081309.84
Wind | 32.36 | 314.22 | 486354.38 | 835.8 | 1082145.64
Wind | 32.42 | 309.29 | 486663.67 | 815.12 | 1082960.76
Wind | 32.54 | 271.12 | 486934.79 | 697.94 | 1083658.7
Wind | 32.6 | 90.98 | 487025.77 | 239.35 | 1083898.05
Wind | 32.62 | 118.39 | 487144.16 | 306.01 | 1084204.06
Wind | 32.68 | 23.4 | 487167.56 | 60.94 | 1084265
Wind | 32.85 | 302.66 | 487470.22 | 788.5 | 1085053.5
Wind | 32.96 | 36.6 | 487506.82 | 94.74 | 1085148.24
Wind | 33.15 | 214.28 | 487721.1 | 543.38 | 1085691.62
Wind | 33.17 | 320.23 | 488041.33 | 826.03 | 1086517.65
Wind | 33.2 | 276.61 | 488317.94 | 711.89 | 1087229.54
Wind | 33.21 | 340.03 | 488657.97 | 879.22 | 1088108.76
Wind | 33.51 | 306.69 | 488964.66 | 785.52 | 1088894.28
Wind | 33.55 | 284.94 | 489249.6 | 717.35 | 1089611.63
Wind | 33.56 | 314.37 | 489563.97 | 799.36 | 1090410.99
Wind | 33.66 | 238.55 | 489802.52 | 605.83 | 1091016.82
Wind | 33.67 | 81.28 | 489883.8 | 203.33 | 1091220.15
Wind | 34 | 299.45 | 490183.25 | 748.79 | 1091968.94
Wind | 34.09 | 339.71 | 490522.96 | 855.86 | 1092824.8
Wind | 34.13 | 68.4 | 490591.36 | 168.61 | 1092993.41
Wind | 34.36 | 52.12 | 490643.48 | 129.72 | 1093123.13
Wind | 34.5 | 170.1 | 490813.58 | 413.53 | 1093536.66
Wind | 34.86 | 356 | 491169.58 | 875.88 | 1094412.54
Wind | 34.98 | 24.59 | 491194.17 | 61.31 | 1094473.85
Wind | 35.4 | 329.31 | 491523.48 | 789.69 | 1095263.54
Wind | 35.45 | 128.84 | 491652.32 | 306.19 | 1095569.73
Wind | 35.72 | 212.07 | 491864.39 | 506.04 | 1096075.77
Wind | 35.76 | 140.14 | 492004.53 | 330.1 | 1096405.87
Wind | 35.81 | 340.9 | 492345.43 | 809.47 | 1097215.34
Wind | 35.98 | 244.82 | 492590.25 | 577.52 | 1097792.86
Wind | 36.05 | 236.92 | 492827.17 | 560.62 | 1098353.48
Wind | 36.13 | 327.25 | 493154.42 | 778.44 | 1099131.92
Wind | 36.19 | 341.95 | 493496.37 | 805.23 | 1099937.15
Wind | 36.29 | 319.5 | 493815.87 | 757.76 | 1100694.91
Wind | 36.57 | 303.43 | 494119.3 | 707.02 | 1101401.93
Wind | 36.68 | 369.55 | 494488.85 | 862.35 | 1102264.28
Wind | 36.96 | 103.25 | 494592.1 | 238.44 | 1102502.72
Wind | 37.4 | 114.77 | 494706.87 | 263.8 | 1102766.52
Wind | 37.44 | 328.17 | 495035.04 | 747.05 | 1103513.57
Wind | 37.45 | 260.25 | 495295.29 | 592.83 | 1104106.4
Wind | 37.45 | 298.43 | 495593.72 | 669.49 | 1104775.89
Wind | 37.56 | 353.32 | 495947.04 | 807.44 | 1105583.33
Wind | 37.75 | 262.17 | 496209.21 | 594.53 | 1106177.86
Wind | 37.81 | 215.03 | 496424.24 | 479.8 | 1106657.66
Wind | 37.86 | 349.65 | 496773.89 | 787.29 | 1107444.95
Wind | 38.1 | 343.12 | 497117.01 | 770.48 | 1108215.43
Wind | 38.14 | 24.69 | 497141.7 | 56.12 | 1108271.55
Wind | 38.2 | 183 | 497324.7 | 410.38 | 1108681.93
Wind | 38.24 | 70.42 | 497395.12 | 154.74 | 1108836.67
Wind | 38.51 | 93.21 | 497488.33 | 209.06 | 1109045.73
Wind | 39.08 | 253.5 | 497741.83 | 544.54 | 1109590.27
Wind | 39.09 | 140.11 | 497881.94 | 300.52 | 1109890.79
Wind | 39.17 | 107.48 | 497989.42 | 233.99 | 1110124.78
Wind | 39.33 | 310.58 | 498300 | 666.97 | 1110791.75
Wind | 39.59 | 355.02 | 498655.02 | 759.5 | 1111551.25
Wind | 40.18 | 119.53 | 498774.55 | 254.49 | 1111805.74
Wind | 40.18 | 340.37 | 499114.92 | 728.7 | 1112534.44
Wind | 40.37 | 342.56 | 499457.48 | 724.56 | 1113259
Wind | 40.52 | 240.81 | 499698.29 | 500.63 | 1113759.63
Wind | 40.62 | 285.28 | 499983.57 | 600.63 | 1114360.26
Wind | 40.64 | 289.12 | 500272.69 | 608.13 | 1114968.39
Wind | 40.92 | 120.99 | 500393.68 | 249.32 | 1115217.71
Wind | 40.94 | 347.32 | 500741 | 725.07 | 1115942.78
Wind | 41.11 | 77.41 | 500818.41 | 160.95 | 1116103.73
Wind | 41.14 | 93.85 | 500912.26 | 191.23 | 1116294.96
Wind | 41.43 | 171.8 | 501084.06 | 356.93 | 1116651.89
Wind | 41.46 | 300.52 | 501384.58 | 619.69 | 1117271.58
Wind | 41.81 | 176.73 | 501561.31 | 398.61 | 1117670.19
Wind | 41.85 | 284.7 | 501846.01 | 587.23 | 1118257.42
Wind | 42.1 | 135.01 | 501981.02 | 274.05 | 1118531.47
Wind | 42.16 | 281.59 | 502262.61 | 571.73 | 1119103.2
Wind | 42.42 | 350.08 | 502612.69 | 705.45 | 1119808.65
Wind | 42.47 | 291.58 | 502904.27 | 585.82 | 1120394.47
Wind | 42.96 | 334.34 | 503238.61 | 666.57 | 1121061.04
Wind | 43.56 | 173.62 | 503412.23 | 352.9 | 1121413.94
Wind | 43.83 | 129.18 | 503541.41 | 251.77 | 1121665.71
Wind | 44.35 | 287.2 | 503828.61 | 560.03 | 1122225.74
Wind | 45.06 | 301.05 | 504129.66 | 560.76 | 1122786.5
Wind | 45.14 | 264.34 | 504394 | 501.75 | 1123288.25
Wind | 45.41 | 121.21 | 504515.21 | 228.84 | 1123517.09
Wind | 45.63 | 308.12 | 504823.33 | 581.6 | 1124098.69
Wind | 45.7 | 169.1 | 504992.43 | 316.29 | 1124414.98
Wind | 47.01 | 39.37 | 505031.8 | 71.57 | 1124486.55
Wind | 47.05 | 320.44 | 505352.24 | 571.84 | 1125058.39
Wind | 47.65 | 338.3 | 505690.54 | 611.81 | 1125670.2
Wind | 47.86 | 304.16 | 505994.7 | 550.72 | 1126220.92
Wind | 50.57 | 148.72 | 506143.42 | 257.14 | 1126478.06
Wind | 50.63 | 332.93 | 506476.35 | 563.6 | 1127041.66

## WestConnect J
Resource | LCOE | Resource MW | Cumulative MW | Annual GWh | Cumulative GWh
Solar | 23.18 | 3698.57 | 3698.57 | 8163.43 | 8163.43
Solar | 23.19 | 2273.38 | 5971.95 | 5015.6 | 13179.03
Solar | 23.24 | 3239.12 | 9211.07 | 7131.26 | 20310.29
Solar | 23.25 | 3748.28 | 12959.35 | 8248.28 | 28558.57
Solar | 23.29 | 3876.75 | 16836.1 | 8515.85 | 37074.42
Solar | 23.3 | 2033.99 | 18870.09 | 4467.22 | 41541.64
Solar | 23.3 | 3597.71 | 22467.8 | 7898.07 | 49439.71
Solar | 23.33 | 4015.28 | 26483.08 | 8805.01 | 58244.72
Solar | 23.33 | 196.4 | 26679.48 | 430.76 | 58675.48
Solar | 23.33 | 4090.33 | 30769.81 | 8969.13 | 67644.61
Solar | 23.33 | 3966.86 | 34736.67 | 8697.57 | 76342.18
Solar | 23.34 | 3565.42 | 38302.09 | 7816.6 | 84158.78
Solar | 23.38 | 3907.67 | 42209.76 | 8552.2 | 92710.98
Solar | 23.38 | 3717.02 | 45926.78 | 8134.06 | 100845.04
Solar | 23.39 | 2929.19 | 48855.97 | 6408.21 | 107253.25
Solar | 23.39 | 2754.9 | 51610.87 | 6025.08 | 113278.33
Solar | 23.39 | 3851.34 | 55462.21 | 8425.32 | 121703.65
Solar | 23.4 | 3716.83 | 59179.04 | 8125.57 | 129829.22
Solar | 23.4 | 3324.88 | 62503.92 | 7269.36 | 137098.58
Solar | 23.41 | 4114.45 | 66618.37 | 8991.67 | 146090.25
Solar | 23.42 | 2494.69 | 69113.06 | 5448.8 | 151539.05
Solar | 23.42 | 3380.65 | 72493.71 | 7383.83 | 158922.88
Solar | 23.42 | 3547.83 | 76041.54 | 7751.43 | 166674.31
Solar | 23.43 | 4124.22 | 80165.76 | 9004.1 | 175678.41
Solar | 23.43 | 2665.59 | 82831.35 | 5821.44 | 181499.85
Solar | 23.43 | 4158.68 | 86990.03 | 9081.73 | 190581.58
Solar | 23.43 | 1555.54 | 88545.57 | 3396.16 | 193977.74
Solar | 23.44 | 4165.68 | 92711.25 | 9092.1 | 203069.84
Solar | 23.46 | 3754 | 96465.25 | 8187.38 | 211257.22
Solar | 23.46 | 2678.52 | 99143.77 | 5840.57 | 217097.79
Solar | 23.46 | 4134.08 | 103277.85 | 9015.06 | 226112.85
Solar | 23.47 | 3582.3 | 106860.15 | 7807.48 | 233920.33
Solar | 23.47 | 4146.99 | 111007.14 | 9039.79 | 242960.12
Solar | 23.47 | 4084.68 | 115091.82 | 8902.86 | 251862.98
Solar | 23.49 | 3986.65 | 119078.47 | 8681.01 | 260543.99
Solar | 23.49 | 1819.99 | 120898.46 | 3964.82 | 264508.81
Solar | 23.51 | 4073.36 | 124971.82 | 8862.7 | 273371.51
Solar | 23.51 | 4112.24 | 129084.06 | 8947.98 | 282319.49
Solar | 23.51 | 3067.95 | 132152.01 | 6674.87 | 288994.36
Solar | 23.51 | 3504.25 | 135656.26 | 7625.12 | 296619.48
Solar | 23.51 | 606.46 | 136262.72 | 1319.68 | 297939.16
Solar | 23.51 | 3904.7 | 140167.42 | 8498.31 | 306437.47
Solar | 23.52 | 4179.24 | 144346.66 | 9091.13 | 315528.6
Solar | 23.52 | 3184.13 | 147530.79 | 6925.49 | 322454.09
Solar | 23.53 | 4165.07 | 151695.86 | 9055.18 | 331509.27
Solar | 23.53 | 3215.88 | 154911.74 | 6992.46 | 338501.73
Solar | 23.53 | 3293.05 | 158204.79 | 7159.61 | 345661.34
Solar | 23.54 | 3526.39 | 161731.18 | 7664.56 | 353325.9
Solar | 23.54 | 3899.05 | 165630.23 | 8473.15 | 361799.05
Solar | 23.54 | 2808.53 | 168438.76 | 6102.51 | 367901.56
Solar | 23.54 | 2184.83 | 170623.59 | 4748.97 | 372650.53
Solar | 23.54 | 179.52 | 170803.11 | 390.24 | 373040.77
Solar | 23.54 | 316.98 | 171120.09 | 688.78 | 373729.55
Solar | 23.55 | 1018.74 | 172138.83 | 2212.89 | 375942.44
Solar | 23.55 | 3787.31 | 175926.14 | 8227.36 | 384169.8
Solar | 23.55 | 2680.98 | 178607.12 | 5824.09 | 389993.89
Solar | 23.55 | 2715.29 | 181322.41 | 5899.6 | 395893.49
Solar | 23.55 | 383.38 | 181705.79 | 833.02 | 396726.51
Solar | 23.56 | 3732.55 | 185438.34 | 8104.71 | 404831.22
Solar | 23.56 | 2487.76 | 187926.1 | 5403.3 | 410234.52
Solar | 23.56 | 3924.54 | 191850.64 | 8521.27 | 418755.79
Solar | 23.56 | 4211.51 | 196062.15 | 9146.79 | 427902.58
Solar | 23.56 | 1393.48 | 197455.63 | 3025.76 | 430928.34
Solar | 23.57 | 1832.58 | 199288.21 | 3977.82 | 434906.16
Solar | 23.58 | 1647.87 | 200936.08 | 3576.01 | 438482.17
Solar | 23.58 | 2181.84 | 203117.92 | 4734.35 | 443216.52
Solar | 23.59 | 2684.29 | 205802.21 | 5822.47 | 449038.99
Solar | 23.59 | 1751.33 | 207553.54 | 3798.68 | 452837.67
Solar | 23.59 | 4209.28 | 211762.82 | 9127.9 | 461965.57
Solar | 23.6 | 4176.02 | 215938.84 | 9053.24 | 471018.81
Solar | 23.6 | 4233.72 | 220172.56 | 9175.92 | 480194.73
Solar | 23.6 | 4147.25 | 224319.81 | 8989.3 | 489184.03
Solar | 23.61 | 3743.58 | 228063.39 | 8113.6 | 497297.63
Solar | 23.61 | 1646.57 | 229709.96 | 3568.65 | 500866.28
Solar | 23.62 | 2596.25 | 232306.21 | 5623.73 | 506490.01
Solar | 23.62 | 1934.33 | 234240.54 | 4190.26 | 510680.27
Solar | 23.62 | 4073.5 | 238314.04 | 8824.14 | 519504.41
Solar | 23.62 | 3415.85 | 241729.89 | 7398.12 | 526902.53
Solar | 23.63 | 4087.81 | 245817.7 | 8851.61 | 535754.14
Solar | 23.64 | 3030.28 | 248847.98 | 6558.23 | 542312.37
Solar | 23.64 | 2033.34 | 250881.32 | 4401.19 | 546713.56
Solar | 23.64 | 2816.65 | 253697.97 | 6096.27 | 552809.83
Solar | 23.65 | 753.67 | 254451.64 | 1630.38 | 554440.21
Solar | 23.65 | 3312.55 | 257764.19 | 7166.35 | 561606.56
Solar | 23.66 | 2729.47 | 260493.66 | 5901.18 | 567507.74
Solar | 23.67 | 4124.93 | 264618.59 | 8917.59 | 576425.33
Solar | 23.67 | 2404.54 | 267023.13 | 5197.27 | 581622.6
Solar | 23.67 | 1040.79 | 268063.92 | 2249.36 | 583871.96
Solar | 23.68 | 3232.06 | 271295.98 | 6983.11 | 590855.07
Solar | 23.68 | 3374.34 | 274670.32 | 7289.93 | 598145
Solar | 23.69 | 2888.33 | 277558.65 | 6237.21 | 604382.21
Solar | 23.69 | 665.97 | 278224.62 | 1438.22 | 605820.43
Solar | 23.7 | 2473.95 | 280698.57 | 5340.93 | 611161.36
Solar | 23.7 | 3863.34 | 284561.91 | 8340.34 | 619501.7
Solar | 23.71 | 4231.74 | 288793.65 | 9130.49 | 628632.19
Solar | 23.71 | 2431.38 | 291225.03 | 5246.8 | 633878.99
Solar | 23.72 | 1658.63 | 292883.66 | 3577.69 | 637456.68
Solar | 23.73 | 772.67 | 293656.33 | 1666.16 | 639122.84
Solar | 23.73 | 3973.35 | 297629.68 | 8567.3 | 647690.14
Solar | 23.75 | 3998.73 | 301628.41 | 8612.74 | 656302.88
Solar | 23.75 | 59.35 | 301687.76 | 127.84 | 656430.72
Solar | 23.75 | 3652.59 | 305340.35 | 7867.48 | 664298.2
Solar | 23.75 | 2640.65 | 307981 | 5688.76 | 669986.96
Solar | 23.76 | 3338.49 | 311319.49 | 7187.28 | 677174.24
Solar | 23.77 | 855.34 | 312174.83 | 1840.96 | 679015.2
Solar | 23.77 | 880.53 | 313055.36 | 1894.98 | 680910.18
Solar | 23.77 | 1226.49 | 314281.85 | 2640.41 | 683550.59
Solar | 23.78 | 1121.98 | 315403.83 | 2413.93 | 685964.52
Solar | 23.78 | 1621.17 | 317025 | 3487.95 | 689452.47
Solar | 23.78 | 4180.46 | 321205.46 | 8995.69 | 698448.16
Solar | 23.78 | 271.24 | 321476.7 | 583.63 | 699031.79
Solar | 23.78 | 546.63 | 322023.33 | 1176.53 | 700208.32
Solar | 23.78 | 146.02 | 322169.35 | 314.21 | 700522.53
Solar | 23.79 | 3388.75 | 325558.1 | 7287.39 | 707809.92
Solar | 23.79 | 3725.64 | 329283.74 | 8011.29 | 715821.21
Solar | 23.82 | 2264.97 | 331548.71 | 4864.71 | 720685.92
Solar | 23.82 | 2556.01 | 334104.72 | 5489.15 | 726175.07
Solar | 23.83 | 1724.13 | 335828.85 | 3702.19 | 729877.26
Solar | 23.84 | 534.79 | 336363.64 | 1148.08 | 731025.34
Solar | 23.84 | 4141.57 | 340505.21 | 8889.3 | 739914.64
Solar | 23.84 | 266.92 | 340772.13 | 572.96 | 740487.6
Solar | 23.84 | 464.43 | 341236.56 | 996.57 | 741484.17
Solar | 23.85 | 3688.93 | 344925.49 | 7912.93 | 749397.1
Solar | 23.85 | 4059.34 | 348984.83 | 8709.38 | 758106.48
Solar | 23.85 | 546.11 | 349530.94 | 1171.24 | 759277.72
Solar | 23.86 | 758.7 | 350289.64 | 1627.03 | 760904.75
Solar | 23.86 | 4178.47 | 354468.11 | 8960.02 | 769864.77
Solar | 23.86 | 2625.3 | 357093.41 | 5628.61 | 775493.38
Solar | 23.86 | 3725.5 | 360818.91 | 7988.56 | 783481.94
Solar | 23.86 | 2220.62 | 363039.53 | 4761.73 | 788243.67
Solar | 23.87 | 1890.05 | 364929.58 | 4050.3 | 792293.97
Solar | 23.88 | 124.16 | 365053.74 | 266.01 | 792559.98
Solar | 23.89 | 3595.88 | 368649.62 | 7703.14 | 800263.12
Solar | 23.9 | 3178.18 | 371827.8 | 6804.27 | 807067.39
Solar | 23.9 | 555.23 | 372383.03 | 1188.31 | 808255.7
Solar | 23.9 | 4.92 | 372387.95 | 10.54 | 808266.24
Solar | 23.9 | 2531 | 374918.95 | 5417.5 | 813683.74
Solar | 23.9 | 1967.52 | 376886.47 | 4210.97 | 817894.71
Solar | 23.91 | 537.62 | 377424.09 | 1150.3 | 819045.01
Solar | 23.91 | 2057.21 | 379481.3 | 4400.99 | 823446
Solar | 23.92 | 3227.99 | 382709.29 | 6903.37 | 830349.37
Solar | 23.92 | 726.25 | 383435.54 | 1553.61 | 831902.98
Solar | 23.92 | 2634.84 | 386070.38 | 5636.93 | 837539.91
Solar | 23.93 | 3640.74 | 389711.12 | 7785.6 | 845325.51
Solar | 23.93 | 377.33 | 390088.45 | 806.85 | 846132.36
Solar | 23.94 | 1310.04 | 391398.49 | 2799.76 | 848932.12
Solar | 23.94 | 419.76 | 391818.25 | 897.28 | 849829.4
Solar | 23.95 | 36.44 | 391854.69 | 77.86 | 849907.26
Solar | 23.95 | 2966.85 | 394821.54 | 6337.77 | 856245.03
Solar | 23.96 | 3895.85 | 398717.39 | 8318.12 | 864563.15
Solar | 23.97 | 4107.46 | 402824.85 | 8767.89 | 873331.04
Solar | 23.97 | 3615.29 | 406440.14 | 7717.24 | 881048.28
Solar | 23.97 | 409.1 | 406849.24 | 873.07 | 881921.35
Solar | 23.97 | 2537.52 | 409386.76 | 5416.24 | 887337.59
Solar | 23.98 | 372.27 | 409759.03 | 794.28 | 888131.87
Solar | 23.98 | 371.8 | 410130.83 | 793.3 | 888925.17
Solar | 23.98 | 557.54 | 410688.37 | 1189.52 | 890114.69
Solar | 23.98 | 3779.28 | 414467.65 | 8063.73 | 898178.42
Solar | 23.98 | 1968.93 | 416436.58 | 4200.71 | 902379.13
Solar | 23.99 | 1162.61 | 417599.19 | 2479.38 | 904858.51
Solar | 23.99 | 467.99 | 418067.18 | 998.07 | 905856.58
Solar | 24 | 3374.83 | 421442.01 | 7193.84 | 913050.42
Solar | 24 | 2618.2 | 424060.21 | 5581.74 | 918632.16
Solar | 24 | 3880.92 | 427941.13 | 8272.97 | 926905.13
Solar | 24 | 3318.51 | 431259.64 | 7075.75 | 933980.88
Solar | 24 | 3588.31 | 434847.95 | 7650.05 | 941630.93
Solar | 24 | 275.99 | 435123.94 | 588.26 | 942219.19
Solar | 24.01 | 3159.49 | 438283.43 | 6731.89 | 948951.08
Solar | 24.02 | 3049.29 | 441332.72 | 6494.24 | 955445.32
Solar | 24.02 | 2547.18 | 443879.9 | 5426.58 | 960871.9
Solar | 24.02 | 240.39 | 444120.29 | 511.89 | 961383.79
Solar | 24.03 | 3316.92 | 447437.21 | 7063.43 | 968447.22
Solar | 24.03 | 2966.21 | 450403.42 | 6315.66 | 974762.88
Solar | 24.04 | 2138.16 | 452541.58 | 4551.16 | 979314.04
Solar | 24.04 | 2199.9 | 454741.48 | 4681.77 | 983995.81
Solar | 24.04 | 350.98 | 455092.46 | 746.93 | 984742.74
Solar | 24.04 | 2725.2 | 457817.66 | 5798.74 | 990541.48
Solar | 24.04 | 59.28 | 457876.94 | 126.16 | 990667.64
Solar | 24.04 | 2701.42 | 460578.36 | 5748.81 | 996416.45
Solar | 24.05 | 4160.52 | 464738.88 | 8851.27 | 1005267.72
Solar | 24.05 | 3802.3 | 468541.18 | 8088.18 | 1013355.9
Solar | 24.06 | 3753.8 | 472294.98 | 7982.84 | 1021338.74
Solar | 24.06 | 526.95 | 472821.93 | 1120.5 | 1022459.24
Solar | 24.07 | 551.5 | 473373.43 | 1172.34 | 1023631.58
Solar | 24.07 | 732.41 | 474105.84 | 1556.52 | 1025188.1
Solar | 24.07 | 2296.7 | 476402.54 | 4881.1 | 1030069.2
Solar | 24.07 | 579.29 | 476981.83 | 1231.24 | 1031300.44
Solar | 24.08 | 166.59 | 477148.42 | 353.96 | 1031654.4
Solar | 24.09 | 4131.15 | 481279.57 | 8773.21 | 1040427.61
Solar | 24.09 | 4030.1 | 485309.67 | 8559.95 | 1048987.56
Solar | 24.09 | 2060.67 | 487370.34 | 4377.28 | 1053364.84
Solar | 24.09 | 1127.13 | 488497.47 | 2393.27 | 1055758.11
Solar | 24.09 | 304.55 | 488802.02 | 646.66 | 1056404.77
Solar | 24.1 | 2750.84 | 491552.86 | 5839.37 | 1062244.14
Solar | 24.1 | 1803.3 | 493356.16 | 3829.17 | 1066073.31
Solar | 24.11 | 3432.03 | 496788.19 | 7282.54 | 1073355.85
Solar | 24.11 | 3853.6 | 500641.79 | 8177 | 1081532.85
Solar | 24.11 | 3756.96 | 504398.75 | 7971.62 | 1089504.47
Solar | 24.11 | 3923.31 | 508322.06 | 8324.19 | 1097828.66
Solar | 24.11 | 3352.57 | 511674.63 | 7113.85 | 1104942.51
Solar | 24.12 | 3717.52 | 515392.15 | 7886.76 | 1112829.27
Solar | 24.14 | 362.25 | 515754.4 | 767.81 | 1113597.08
Solar | 24.14 | 1993.07 | 517747.47 | 4225.39 | 1117822.47
Solar | 24.14 | 813.89 | 518561.36 | 1725.13 | 1119547.6
Solar | 24.16 | 1172.62 | 519733.98 | 2483.44 | 1122031.04
Solar | 24.18 | 1908.17 | 521642.15 | 4037.75 | 1126068.79
Solar | 24.18 | 1227.89 | 522870.04 | 2597.68 | 1128666.47
Solar | 24.18 | 3819.74 | 526689.78 | 8082.4 | 1136748.87
Solar | 24.19 | 3466.02 | 530155.8 | 7331.05 | 1144079.92
Solar | 24.19 | 3350.66 | 533506.46 | 7088.37 | 1151168.29
Wind | 29.2 | 158.97 | 533665.43 | 462.9 | 1151631.19
Wind | 30.09 | 219.79 | 533885.22 | 619.28 | 1152250.47
Wind | 30.39 | 185.51 | 534070.73 | 516.83 | 1152767.3
Wind | 30.82 | 105.66 | 534176.39 | 291.88 | 1153059.18
Wind | 31.11 | 261.52 | 534437.91 | 713.71 | 1153772.89
Wind | 31.2 | 257.46 | 534695.37 | 702.9 | 1154475.79
Wind | 31.43 | 175.25 | 534870.62 | 481.94 | 1154957.73
Wind | 31.54 | 344.02 | 535214.64 | 910.85 | 1155868.58
Wind | 31.58 | 276.87 | 535491.51 | 741.48 | 1156610.06
Wind | 31.93 | 259.55 | 535751.06 | 687.96 | 1157298.02
Wind | 31.95 | 163.64 | 535914.7 | 433.02 | 1157731.04
Wind | 32.07 | 183.17 | 536097.87 | 484.12 | 1158215.16
Wind | 32.07 | 298.5 | 536396.37 | 777.94 | 1158993.1
Wind | 32.3 | 102.16 | 536498.53 | 270.88 | 1159263.98
Wind | 32.37 | 303.29 | 536801.82 | 800.19 | 1160064.17
Wind | 32.53 | 178.95 | 536980.77 | 464.24 | 1160528.41
Wind | 32.58 | 194.93 | 537175.7 | 508.82 | 1161037.23
Wind | 32.71 | 310.51 | 537486.21 | 795.24 | 1161832.47
Wind | 32.81 | 245.98 | 537732.19 | 638.31 | 1162470.78
Wind | 32.86 | 110.39 | 537842.58 | 288.04 | 1162758.82
Wind | 33.21 | 174.21 | 538016.79 | 443.24 | 1163202.06
Wind | 33.47 | 132.48 | 538149.27 | 337.19 | 1163539.25
Wind | 33.65 | 169.76 | 538319.03 | 431.08 | 1163970.33
Wind | 33.66 | 42.67 | 538361.7 | 109.13 | 1164079.46
Wind | 33.7 | 155.45 | 538517.15 | 394.1 | 1164473.56
Wind | 33.72 | 235.37 | 538752.52 | 596.51 | 1165070.07
Wind | 33.77 | 326.2 | 539078.72 | 818.56 | 1165888.63
Wind | 33.81 | 189.35 | 539268.07 | 485.73 | 1166374.36
Wind | 33.88 | 75.99 | 539344.06 | 190.69 | 1166565.05
Wind | 34.02 | 195.08 | 539539.14 | 485.49 | 1167050.54
Wind | 34.04 | 231.7 | 539770.84 | 576.75 | 1167627.29
Wind | 34.06 | 102.91 | 539873.75 | 258.43 | 1167885.72
Wind | 34.13 | 315.83 | 540189.58 | 789.17 | 1168674.89
Wind | 34.18 | 308.25 | 540497.83 | 754.21 | 1169429.1
Wind | 34.26 | 151.02 | 540648.85 | 373.68 | 1169802.78
Wind | 34.56 | 180.38 | 540829.23 | 448.8 | 1170251.58
Wind | 34.77 | 262.66 | 541091.89 | 638.82 | 1170890.4
Wind | 34.8 | 145.07 | 541236.96 | 358.08 | 1171248.48
Wind | 34.87 | 300.13 | 541537.09 | 729.2 | 1171977.68
Wind | 35.06 | 297.41 | 541834.5 | 721.68 | 1172699.36
Wind | 35.21 | 156.25 | 541990.75 | 380.88 | 1173080.24
Wind | 35.26 | 199.94 | 542190.69 | 485.66 | 1173565.9
Wind | 35.29 | 141.62 | 542332.31 | 339.71 | 1173905.61
Wind | 35.33 | 262.63 | 542594.94 | 629.83 | 1174535.44
Wind | 35.45 | 196.1 | 542791.04 | 467.47 | 1175002.91
Wind | 35.53 | 303.24 | 543094.28 | 722.68 | 1175725.59
Wind | 35.95 | 300.74 | 543395.02 | 710.31 | 1176435.9
Wind | 36.08 | 185.04 | 543580.06 | 442.63 | 1176878.53
Wind | 36.11 | 113.23 | 543693.29 | 268.05 | 1177146.58
Wind | 36.2 | 318.16 | 544011.45 | 754.88 | 1177901.46
Wind | 36.28 | 268.71 | 544280.16 | 630.66 | 1178532.12
Wind | 36.48 | 344.79 | 544624.95 | 793.86 | 1179325.98
Wind | 36.48 | 101.06 | 544726.01 | 234.33 | 1179560.31
Wind | 36.48 | 220.92 | 544946.93 | 514.8 | 1180075.11
Wind | 36.5 | 58.66 | 545005.59 | 138.48 | 1180213.59
Wind | 36.62 | 277.55 | 545283.14 | 653.14 | 1180866.73
Wind | 36.69 | 279.86 | 545563 | 653.73 | 1181520.46
Wind | 36.7 | 168.81 | 545731.81 | 388.85 | 1181909.31
Wind | 36.77 | 95.4 | 545827.21 | 219.59 | 1182128.9
Wind | 36.8 | 171.53 | 545998.74 | 402.54 | 1182531.44
Wind | 36.82 | 188.15 | 546186.89 | 435.49 | 1182966.93
Wind | 36.83 | 120.65 | 546307.54 | 280.57 | 1183247.5
Wind | 36.84 | 199.94 | 546507.48 | 463.11 | 1183710.61
Wind | 36.87 | 267.81 | 546775.29 | 624.03 | 1184334.64
Wind | 36.98 | 245.7 | 547020.99 | 564.18 | 1184898.82
Wind | 37 | 161.52 | 547182.51 | 377.11 | 1185275.93
Wind | 37.04 | 244.92 | 547427.43 | 560.64 | 1185836.57
Wind | 37.06 | 325.67 | 547753.1 | 738 | 1186574.57
Wind | 37.34 | 208.4 | 547961.5 | 474.26 | 1187048.83
Wind | 37.45 | 244.07 | 548205.57 | 555.49 | 1187604.32
Wind | 37.51 | 234.62 | 548440.19 | 531.67 | 1188135.99
Wind | 37.69 | 199.19 | 548639.38 | 450.19 | 1188586.18
Wind | 37.71 | 168.37 | 548807.75 | 383.07 | 1188969.25
Wind | 37.84 | 335.78 | 549143.53 | 749.79 | 1189719.04
Wind | 37.93 | 276.97 | 549420.5 | 629.9 | 1190348.94
Wind | 38.04 | 200.74 | 549621.24 | 445.9 | 1190794.84
Wind | 38.09 | 47.51 | 549668.75 | 105.75 | 1190900.59
Wind | 38.12 | 274.61 | 549943.36 | 615.64 | 1191516.23
Wind | 38.15 | 152.14 | 550095.5 | 346.69 | 1191862.92
Wind | 38.27 | 141.4 | 550236.9 | 314.44 | 1192177.36
Wind | 38.33 | 302.8 | 550539.7 | 669.39 | 1192846.75
Wind | 38.34 | 281.08 | 550820.78 | 622.69 | 1193469.44
Wind | 38.38 | 171.32 | 550992.1 | 380.79 | 1193850.23
Wind | 38.45 | 207.35 | 551199.45 | 457.95 | 1194308.18
Wind | 38.58 | 20.63 | 551220.08 | 46.05 | 1194354.23
Wind | 38.94 | 114.11 | 551334.19 | 251.06 | 1194605.29
Wind | 38.95 | 374.61 | 551708.8 | 808.34 | 1195413.63
Wind | 38.98 | 232.94 | 551941.74 | 517.84 | 1195931.47
Wind | 39.07 | 244.48 | 552186.22 | 536.22 | 1196467.69
Wind | 39.07 | 139 | 552325.22 | 306.15 | 1196773.84
Wind | 39.1 | 203.29 | 552528.51 | 441.45 | 1197215.29
Wind | 39.24 | 335.36 | 552863.87 | 729.03 | 1197944.32
Wind | 39.3 | 204.12 | 553067.99 | 443.06 | 1198387.38
Wind | 39.4 | 129.74 | 553197.73 | 281.48 | 1198668.86
Wind | 39.44 | 246.86 | 553444.59 | 536.37 | 1199205.23
Wind | 39.49 | 53.36 | 553497.95 | 116.35 | 1199321.58
Wind | 39.52 | 340.05 | 553838 | 738.36 | 1200059.94
Wind | 39.55 | 277.02 | 554115.02 | 598.27 | 1200658.21
Wind | 39.57 | 244.68 | 554359.7 | 529.1 | 1201187.31
Wind | 39.66 | 184.51 | 554544.21 | 401.01 | 1201588.32
Wind | 39.77 | 103.01 | 554647.22 | 225 | 1201813.32
Wind | 39.92 | 186.21 | 554833.43 | 400.41 | 1202213.73
Wind | 40.07 | 261.1 | 555094.53 | 560.52 | 1202774.25
Wind | 40.08 | 246.4 | 555340.93 | 526.06 | 1203300.31
Wind | 40.3 | 292.86 | 555633.79 | 616.66 | 1203916.97
Wind | 40.32 | 309.68 | 555943.47 | 651.77 | 1204568.74
Wind | 40.33 | 312.26 | 556255.73 | 661.55 | 1205230.29
Wind | 40.36 | 277.21 | 556532.94 | 580.45 | 1205810.74
Wind | 40.49 | 210.66 | 556743.6 | 447.84 | 1206258.58
Wind | 40.59 | 186.65 | 556930.25 | 391.05 | 1206649.63
Wind | 40.68 | 258.31 | 557188.56 | 534.14 | 1207183.77
Wind | 40.75 | 271.58 | 557460.14 | 567.5 | 1207751.27
Wind | 40.75 | 156.25 | 557616.39 | 331.5 | 1208082.77
Wind | 40.81 | 291.6 | 557907.99 | 598.42 | 1208681.19
Wind | 40.83 | 262.56 | 558170.55 | 557.03 | 1209238.22
Wind | 41.02 | 276.61 | 558447.16 | 574.83 | 1209813.05
Wind | 41.09 | 343.7 | 558790.86 | 709.13 | 1210522.18
Wind | 41.19 | 204.27 | 558995.13 | 425.54 | 1210947.72
Wind | 41.37 | 219.94 | 559215.07 | 466.74 | 1211414.46
Wind | 41.44 | 194.13 | 559409.2 | 417.49 | 1211831.95
Wind | 41.47 | 354.29 | 559763.49 | 715.69 | 1212547.64
Wind | 41.65 | 232.43 | 559995.92 | 479 | 1213026.64
Wind | 41.96 | 75.35 | 560071.27 | 153 | 1213179.64
Wind | 41.96 | 185.77 | 560257.04 | 378.22 | 1213557.86
Wind | 42.27 | 320.64 | 560577.68 | 642.44 | 1214200.3
Wind | 42.61 | 147.6 | 560725.28 | 299.1 | 1214499.4
Wind | 42.87 | 322.78 | 561048.06 | 639.56 | 1215138.96
Wind | 42.88 | 103.28 | 561151.34 | 210.23 | 1215349.19
Wind | 42.98 | 225.84 | 561377.18 | 451.56 | 1215800.75
Wind | 43.35 | 288.76 | 561665.94 | 571.11 | 1216371.86
Wind | 43.44 | 198.77 | 561864.71 | 398.65 | 1216770.51
Wind | 43.55 | 267.79 | 562132.5 | 533.38 | 1217303.89
Wind | 43.59 | 274.91 | 562407.41 | 540.84 | 1217844.73
Wind | 43.6 | 217.51 | 562624.92 | 427.88 | 1218272.61
Wind | 43.64 | 232.24 | 562857.16 | 455.88 | 1218728.49
Wind | 43.65 | 205.99 | 563063.15 | 401.52 | 1219130.01
Wind | 43.93 | 186.5 | 563249.65 | 362.94 | 1219492.95
Wind | 44.1 | 170.03 | 563419.68 | 336.29 | 1219829.24
Wind | 44.25 | 313.91 | 563733.59 | 605.12 | 1220434.36
Wind | 44.28 | 134.16 | 563867.75 | 262.08 | 1220696.44
Wind | 44.33 | 306.03 | 564173.78 | 593.78 | 1221290.22
Wind | 44.71 | 375.26 | 564549.04 | 709.24 | 1221999.46
Wind | 45.12 | 273.69 | 564822.73 | 516.3 | 1222515.76
Wind | 45.15 | 288.1 | 565110.83 | 534.33 | 1223050.09
Wind | 45.25 | 229.32 | 565340.15 | 430.13 | 1223480.22
Wind | 45.35 | 153.21 | 565493.36 | 292.6 | 1223772.82
Wind | 45.77 | 286.16 | 565779.52 | 533.28 | 1224306.1
Wind | 45.82 | 95.15 | 565874.67 | 182.04 | 1224488.14
Wind | 46.08 | 269.85 | 566144.52 | 497.16 | 1224985.3
Wind | 46.09 | 264.97 | 566409.49 | 489.09 | 1225474.39
Wind | 46.14 | 95.28 | 566504.77 | 175.08 | 1225649.47
Wind | 46.56 | 171.32 | 566676.09 | 313.25 | 1225962.72
Wind | 46.6 | 53.59 | 566729.68 | 98.45 | 1226061.17
Wind | 46.73 | 264.89 | 566994.57 | 485.44 | 1226546.61
Wind | 46.82 | 193.67 | 567188.24 | 350.16 | 1226896.77
Wind | 46.96 | 312.89 | 567501.13 | 570.56 | 1227467.33
Wind | 46.97 | 170.27 | 567671.4 | 306.83 | 1227774.16
Wind | 47.09 | 253.5 | 567924.9 | 459.74 | 1228233.9
Wind | 47.19 | 318.16 | 568243.06 | 570.49 | 1228804.39
Wind | 47.25 | 266.43 | 568509.49 | 477.51 | 1229281.9
Wind | 47.43 | 290.92 | 568800.41 | 521.75 | 1229803.65
Wind | 47.51 | 162.91 | 568963.32 | 290.68 | 1230094.33
Wind | 47.53 | 200.96 | 569164.28 | 359.75 | 1230454.08
Wind | 47.62 | 336.68 | 569500.96 | 603.21 | 1231057.29
Wind | 47.66 | 239.33 | 569740.29 | 426.55 | 1231483.84
Wind | 47.73 | 303.43 | 570043.72 | 542.43 | 1232026.27
Wind | 47.73 | 217.07 | 570260.79 | 391.91 | 1232418.18
Wind | 48.15 | 265.7 | 570526.49 | 467.81 | 1232885.99
Wind | 48.21 | 0.39 | 570526.88 | 0.68 | 1232886.67
Wind | 48.88 | 64.83 | 570591.71 | 112.66 | 1232999.33
Wind | 49.13 | 229.32 | 570821.03 | 395.08 | 1233394.41
Wind | 49.34 | 235.05 | 571056.08 | 416.18 | 1233810.59
Wind | 49.4 | 179.31 | 571235.39 | 310.77 | 1234121.36
Wind | 49.44 | 188.81 | 571424.2 | 327.7 | 1234449.06
Wind | 49.48 | 264.31 | 571688.51 | 454.13 | 1234903.19
Wind | 49.55 | 360.93 | 572049.44 | 610.04 | 1235513.23
Wind | 49.76 | 108.5 | 572157.94 | 184.81 | 1235698.04
Wind | 49.77 | 365.84 | 572523.78 | 627.96 | 1236326
Wind | 49.86 | 189.08 | 572712.86 | 321.46 | 1236647.46
Wind | 49.97 | 237.73 | 572950.59 | 403.52 | 1237050.98
Wind | 50.04 | 263.24 | 573213.83 | 450.87 | 1237501.85
Wind | 50.3 | 295.49 | 573509.32 | 498.66 | 1238000.51
Wind | 50.96 | 222.88 | 573732.2 | 370.84 | 1238371.35
Wind | 51.12 | 282.56 | 574014.76 | 470.66 | 1238842.01
Wind | 51.24 | 240.01 | 574254.77 | 400.07 | 1239242.08
Wind | 51.3 | 300.1 | 574554.87 | 504.48 | 1239746.56
Wind | 51.33 | 255.25 | 574810.12 | 423.21 | 1240169.77
Wind | 51.41 | 209.76 | 575019.88 | 345.38 | 1240515.15
Wind | 51.44 | 303.46 | 575323.34 | 507.97 | 1241023.12
Wind | 51.52 | 134.55 | 575457.89 | 223.86 | 1241246.98
Wind | 51.72 | 311.65 | 575769.54 | 510.43 | 1241757.41
Wind | 51.78 | 300.1 | 576069.64 | 491.24 | 1242248.65
Wind | 51.82 | 278.11 | 576347.75 | 457.6 | 1242706.25
Wind | 52.72 | 146.82 | 576494.57 | 235.29 | 1242941.54
Wind | 52.75 | 265.66 | 576760.23 | 425.49 | 1243367.03
Wind | 53.29 | 225.65 | 576985.88 | 358.36 | 1243725.39
Wind | 53.83 | 257.6 | 577243.48 | 405.03 | 1244130.42
Wind | 53.85 | 2.45 | 577245.93 | 3.86 | 1244134.28
Wind | 53.91 | 112.36 | 577358.29 | 177.74 | 1244312.02
Wind | 54.04 | 196.54 | 577554.83 | 307.83 | 1244619.85
Wind | 54.21 | 121.18 | 577676.01 | 191.89 | 1244811.74
Wind | 54.31 | 116.09 | 577792.1 | 180.6 | 1244992.34
Wind | 54.57 | 92.83 | 577884.93 | 147.93 | 1245140.27
Wind | 54.59 | 263.17 | 578148.1 | 408.02 | 1245548.29
Wind | 54.91 | 289.44 | 578437.54 | 442.83 | 1245991.12
Wind | 55.1 | 328.56 | 578766.1 | 504.05 | 1246495.17
Wind | 57.71 | 219.87 | 578985.97 | 325.21 | 1246820.38
Wind | 59.25 | 126.8 | 579112.77 | 181.78 | 1247002.16
Wind | 59.72 | 162.4 | 579275.17 | 236.74 | 1247238.9
Wind | 60.71 | 100.36 | 579375.53 | 140.57 | 1247379.47

## WestConnect K
Resource | LCOE | Resource MW | Cumulative MW | Annual GWh | Cumulative GWh
Wind | 17.1 | 95.81 | 95.81 | 478.17 | 478.17
Wind | 17.28 | 7.78 | 103.59 | 38.37 | 516.54
Wind | 17.35 | 190.6 | 294.19 | 936.98 | 1453.52
Wind | 17.36 | 86.12 | 380.31 | 423.14 | 1876.66
Wind | 17.59 | 349.26 | 729.57 | 1693.13 | 3569.79
Wind | 17.65 | 234.28 | 963.85 | 1132.99 | 4702.78
Wind | 17.66 | 200.99 | 1164.84 | 970.59 | 5673.37
Wind | 17.72 | 273.11 | 1437.95 | 1316.35 | 6989.72
Wind | 17.74 | 293.67 | 1731.62 | 1412.07 | 8401.79
Wind | 17.86 | 257.68 | 1989.3 | 1230.06 | 9631.85
Wind | 17.91 | 264.63 | 2253.93 | 1260.35 | 10892.2
Wind | 17.96 | 205.99 | 2459.92 | 977.93 | 11870.13
Wind | 17.97 | 191.48 | 2651.4 | 909.08 | 12779.21
Wind | 18.02 | 268.56 | 2919.96 | 1279.67 | 14058.88
Wind | 18.1 | 249.78 | 3169.74 | 1178.11 | 15236.99
Wind | 18.13 | 131.05 | 3300.79 | 616.18 | 15853.17
Wind | 18.2 | 185.55 | 3486.34 | 874.98 | 16728.15
Wind | 18.2 | 74.99 | 3561.33 | 352.13 | 17080.28
Wind | 18.23 | 303.53 | 3864.86 | 1419.37 | 18499.65
Wind | 18.25 | 253.21 | 4118.07 | 1183 | 19682.65
Wind | 18.31 | 370.09 | 4488.16 | 1723.48 | 21406.13
Wind | 18.38 | 286.76 | 4774.92 | 1329.71 | 22735.84
Wind | 18.43 | 236.56 | 5011.48 | 1095.41 | 23831.25
Wind | 18.45 | 56.91 | 5068.39 | 262.98 | 24094.23
Wind | 18.67 | 255.39 | 5323.78 | 1171.38 | 25265.61
Wind | 18.69 | 265.04 | 5588.82 | 1208.52 | 26474.13
Wind | 18.7 | 268.93 | 5857.75 | 1228.62 | 27702.75
Wind | 18.73 | 317.92 | 6175.67 | 1447.68 | 29150.43
Wind | 18.76 | 134.33 | 6310 | 611.1 | 29761.53
Wind | 18.91 | 303.68 | 6613.68 | 1373.17 | 31134.7
Wind | 18.94 | 138.24 | 6751.92 | 623.47 | 31758.17
Wind | 18.94 | 210.05 | 6961.97 | 960.15 | 32718.32
Wind | 19.08 | 344.87 | 7306.84 | 1539.77 | 34258.09
Wind | 19.14 | 271.53 | 7578.37 | 1209.03 | 35467.12
Wind | 19.14 | 311.48 | 7889.85 | 1391.41 | 36858.53
Wind | 19.19 | 264.48 | 8154.33 | 1174.19 | 38032.72
Wind | 19.2 | 218.21 | 8372.54 | 970.36 | 39003.08
Wind | 19.23 | 185.94 | 8558.48 | 824.27 | 39827.35
Wind | 19.29 | 174.06 | 8732.54 | 768.65 | 40596
Wind | 19.3 | 121.65 | 8854.19 | 540.14 | 41136.14
Wind | 19.32 | 293.57 | 9147.76 | 1321.48 | 42457.62
Wind | 19.33 | 218.31 | 9366.07 | 962.24 | 43419.86
Wind | 19.38 | 191.92 | 9557.99 | 857.65 | 44277.51
Wind | 19.38 | 281.78 | 9839.77 | 1238.84 | 45516.35
Wind | 19.39 | 241.86 | 10081.63 | 1062.56 | 46578.91
Wind | 19.47 | 73.96 | 10155.59 | 326.69 | 46905.6
Wind | 19.49 | 312.21 | 10467.8 | 1366.48 | 48272.08
Wind | 19.49 | 184.12 | 10651.92 | 804.77 | 49076.85
Wind | 19.51 | 238.07 | 10889.99 | 1039.16 | 50116.01
Wind | 19.54 | 211.85 | 11101.84 | 923.6 | 51039.61
Wind | 19.57 | 314.73 | 11416.57 | 1370.45 | 52410.06
Wind | 19.62 | 242.13 | 11658.7 | 1051.41 | 53461.47
Wind | 19.64 | 160.14 | 11818.84 | 694.63 | 54156.1
Wind | 19.65 | 211.9 | 12030.74 | 918.31 | 55074.41
Wind | 19.66 | 100.82 | 12131.56 | 438.44 | 55512.85
Wind | 19.69 | 196.59 | 12328.15 | 852.16 | 56365.01
Wind | 19.71 | 160.06 | 12488.21 | 693.28 | 57058.29
Wind | 19.71 | 6.76 | 12494.97 | 29.22 | 57087.51
Wind | 19.77 | 196.17 | 12691.14 | 846.46 | 57933.97
Wind | 19.84 | 21.14 | 12712.28 | 91.57 | 58025.54
Wind | 19.88 | 346.42 | 13058.7 | 1484.51 | 59510.05
Wind | 19.9 | 313.47 | 13372.17 | 1342.16 | 60852.21
Wind | 19.92 | 45.98 | 13418.15 | 199.67 | 61051.88
Wind | 19.99 | 218.65 | 13636.8 | 932.77 | 61984.65
Wind | 20.06 | 190.58 | 13827.38 | 812.47 | 62797.12
Wind | 20.1 | 99.75 | 13927.13 | 422.93 | 63220.05
Wind | 20.1 | 275.34 | 14202.47 | 1169.87 | 64389.92
Wind | 20.12 | 319.54 | 14522.01 | 1354.11 | 65744.03
Wind | 20.12 | 290.9 | 14812.91 | 1232.14 | 66976.17
Wind | 20.13 | 212.09 | 15025 | 897.25 | 67873.42
Wind | 20.15 | 289.78 | 15314.78 | 1225.22 | 69098.64
Wind | 20.15 | 245.6 | 15560.38 | 1037.86 | 70136.5
Wind | 20.18 | 318.48 | 15878.86 | 1344.36 | 71480.86
Wind | 20.19 | 198.22 | 16077.08 | 836.62 | 72317.48
Wind | 20.21 | 128.33 | 16205.41 | 543.7 | 72861.18
Wind | 20.25 | 336.63 | 16542.04 | 1418.46 | 74279.64
Wind | 20.25 | 336.02 | 16878.06 | 1416.15 | 75695.79
Wind | 20.29 | 19.71 | 16897.77 | 83.14 | 75778.93
Wind | 20.43 | 301.78 | 17199.55 | 1260.78 | 77039.71
Wind | 20.43 | 235.61 | 17435.16 | 982.88 | 78022.59
Wind | 20.45 | 240.16 | 17675.32 | 1000.3 | 79022.89
Wind | 20.57 | 190.27 | 17865.59 | 791.6 | 79814.49
Wind | 20.57 | 275.49 | 18141.08 | 1145.41 | 80959.9
Wind | 20.58 | 236.73 | 18377.81 | 982.22 | 81942.12
Wind | 20.66 | 267.08 | 18644.89 | 1104.75 | 83046.87
Wind | 20.67 | 149.93 | 18794.82 | 620.28 | 83667.15
Wind | 20.69 | 286.3 | 19081.12 | 1182.7 | 84849.85
Wind | 20.79 | 2.48 | 19083.6 | 10.21 | 84860.06
Wind | 20.81 | 231.63 | 19315.23 | 948.39 | 85808.45
Wind | 20.82 | 113.94 | 19429.17 | 468.36 | 86276.81
Wind | 20.84 | 244.58 | 19673.75 | 999.71 | 87276.52
Wind | 20.84 | 295.73 | 19969.48 | 1215.94 | 88492.46
Wind | 20.85 | 207.91 | 20177.39 | 849.82 | 89342.28
Wind | 20.88 | 287.81 | 20465.2 | 1174.56 | 90516.84
Wind | 20.94 | 210.46 | 20675.66 | 857.46 | 91374.3
Wind | 21.04 | 251.6 | 20927.26 | 1025.4 | 92399.7
Wind | 21.05 | 287.32 | 21214.58 | 1163.81 | 93563.51
Wind | 21.05 | 0.12 | 21214.7 | 0.49 | 93564
Wind | 21.07 | 164.73 | 21379.43 | 667.35 | 94231.35
Wind | 21.07 | 155.06 | 21534.49 | 635.25 | 94866.6
Wind | 21.09 | 206.91 | 21741.4 | 836.26 | 95702.86
Wind | 21.11 | 297.7 | 22039.1 | 1202.36 | 96905.22
Wind | 21.15 | 236.73 | 22275.83 | 958.17 | 97863.39
Wind | 21.17 | 67.46 | 22343.29 | 273.23 | 98136.62
Wind | 21.2 | 37.15 | 22380.44 | 149.36 | 98285.98
Wind | 21.35 | 219.55 | 22599.99 | 881.02 | 99167
Wind | 21.37 | 217.02 | 22817.01 | 866.13 | 100033.13
Wind | 21.44 | 119.19 | 22936.2 | 473.63 | 100506.76
Wind | 21.45 | 256.58 | 23192.78 | 1020.58 | 101527.34
Wind | 21.48 | 223.22 | 23416 | 885.8 | 102413.14
Wind | 21.58 | 66.63 | 23482.63 | 266.28 | 102679.42
Wind | 21.64 | 281.25 | 23763.88 | 1109.42 | 103788.84
Wind | 21.68 | 195.37 | 23959.25 | 774.3 | 104563.14
Wind | 21.71 | 215.81 | 24175.06 | 852.53 | 105415.67
Wind | 21.76 | 347.49 | 24522.55 | 1359.06 | 106774.73
Wind | 21.77 | 143.71 | 24666.26 | 562.28 | 107337.01
Wind | 21.84 | 214.84 | 24881.1 | 840.4 | 108177.41
Wind | 21.93 | 250.61 | 25131.71 | 973.94 | 109151.35
Wind | 22.07 | 254.69 | 25386.4 | 982.93 | 110134.28
Wind | 22.13 | 1.99 | 25388.39 | 7.67 | 110141.95
Wind | 22.2 | 366.74 | 25755.13 | 1406.79 | 111548.74
Wind | 22.23 | 19.13 | 25774.26 | 75.82 | 111624.56
Wind | 22.23 | 183.81 | 25958.07 | 704.32 | 112328.88
Wind | 22.4 | 196.24 | 26154.31 | 746.36 | 113075.24
Wind | 22.41 | 235.81 | 26390.12 | 898.39 | 113973.63
Wind | 22.44 | 306.79 | 26696.91 | 1167.79 | 115141.42
Wind | 22.46 | 11.45 | 26708.36 | 44.35 | 115185.77
Wind | 22.46 | 160.16 | 26868.52 | 607.86 | 115793.63
Wind | 22.46 | 201.91 | 27070.43 | 768.95 | 116562.58
Wind | 22.54 | 118.39 | 27188.82 | 448.68 | 117011.26
Wind | 22.8 | 216.2 | 27405.02 | 810.58 | 117821.84
Wind | 23 | 272.26 | 27677.28 | 1014.49 | 118836.33
Wind | 23.01 | 7.14 | 27684.42 | 26.49 | 118862.82
Wind | 23.02 | 147.4 | 27831.82 | 548.72 | 119411.54
Wind | 23.08 | 202.86 | 28034.68 | 749.56 | 120161.1
Wind | 23.21 | 205.29 | 28239.97 | 753.48 | 120914.58
Wind | 23.23 | 267.13 | 28507.1 | 983.55 | 121898.13
Wind | 23.25 | 337.45 | 28844.55 | 1237.6 | 123135.73
Wind | 23.3 | 252.48 | 29097.03 | 925.07 | 124060.8
Wind | 23.35 | 32.68 | 29129.71 | 120.35 | 124181.15
Wind | 23.53 | 254.52 | 29384.23 | 922.85 | 125104
Wind | 23.56 | 234.88 | 29619.11 | 860.75 | 125964.75
Wind | 23.72 | 262.17 | 29881.28 | 945.6 | 126910.35
Wind | 23.75 | 92.85 | 29974.13 | 336.79 | 127247.14
Wind | 23.77 | 319.5 | 30293.63 | 1147.5 | 128394.64
Wind | 23.81 | 316.85 | 30610.48 | 1134.88 | 129529.52
Wind | 24.02 | 0.05 | 30610.53 | 0.17 | 129529.69
Wind | 24.04 | 141.16 | 30751.69 | 502.49 | 130032.18
Wind | 24.06 | 108.45 | 30860.14 | 384.85 | 130417.03
Wind | 24.07 | 247.11 | 31107.25 | 896.08 | 131313.11
Wind | 24.12 | 196.22 | 31303.47 | 694.45 | 132007.56
Wind | 24.24 | 181.33 | 31484.8 | 638.53 | 132646.09
Wind | 24.28 | 65.61 | 31550.41 | 232.5 | 132878.59
Wind | 24.31 | 306.33 | 31856.74 | 1076.17 | 133954.76
Wind | 24.37 | 193.01 | 32049.75 | 678.63 | 134633.39
Wind | 24.41 | 187.38 | 32237.13 | 671.21 | 135304.6
Wind | 24.45 | 219.64 | 32456.77 | 765.06 | 136069.66
Wind | 24.46 | 53.82 | 32510.59 | 188.01 | 136257.67
Wind | 24.63 | 305.38 | 32815.97 | 1058.22 | 137315.89
Wind | 24.68 | 217.95 | 33033.92 | 757.91 | 138073.8
Wind | 24.69 | 201.52 | 33235.44 | 694.62 | 138768.42
Wind | 24.72 | 123.83 | 33359.27 | 426.96 | 139195.38
Wind | 24.94 | 77.1 | 33436.37 | 266.3 | 139461.68
Wind | 24.96 | 277.68 | 33714.05 | 951.41 | 140413.09
Wind | 25.01 | 211.36 | 33925.41 | 723.13 | 141136.22
Wind | 25.04 | 332.23 | 34257.64 | 1135.24 | 142271.46
Wind | 25.06 | 292.5 | 34550.14 | 1000.66 | 143272.12
Wind | 25.07 | 65.9 | 34616.04 | 224.55 | 143496.67
Wind | 25.16 | 55.39 | 34671.43 | 187.93 | 143684.6
Wind | 25.23 | 35.38 | 34706.81 | 120.54 | 143805.14
Wind | 25.23 | 267.93 | 34974.74 | 923.35 | 144728.49
Wind | 25.29 | 237.97 | 35212.71 | 802.42 | 145530.91
Wind | 25.29 | 25.25 | 35237.96 | 85.85 | 145616.76
Wind | 25.3 | 104.75 | 35342.71 | 358.61 | 145975.37
Wind | 25.32 | 311.4 | 35654.11 | 1048.13 | 147023.5
Wind | 25.35 | 14.26 | 35668.37 | 48.6 | 147072.1
Wind | 25.37 | 0.19 | 35668.56 | 0.65 | 147072.75
Wind | 25.39 | 181.04 | 35849.6 | 608.25 | 147681
Wind | 25.42 | 288.44 | 36138.04 | 971.51 | 148652.51
Wind | 25.68 | 229.57 | 36367.61 | 763.6 | 149416.11
Wind | 25.68 | 218.28 | 36585.89 | 725.04 | 150141.15
Wind | 25.71 | 195.76 | 36781.65 | 649.16 | 150790.31
Wind | 25.77 | 26.9 | 36808.55 | 89.15 | 150879.46
Wind | 25.84 | 224.65 | 37033.2 | 742.43 | 151621.89
Wind | 25.9 | 203.27 | 37236.47 | 673.79 | 152295.68
Wind | 26.17 | 166.31 | 37402.78 | 541.89 | 152837.57
Wind | 26.17 | 166.5 | 37569.28 | 543.12 | 153380.69
Wind | 26.2 | 175.91 | 37745.19 | 589.85 | 153970.54
Wind | 26.29 | 115.94 | 37861.13 | 376.01 | 154346.55
Solar | 27.48 | 101.28 | 37962.41 | 188.64 | 154535.19
Solar | 28.6 | 4067.69 | 42030.1 | 7284.44 | 161819.63
Solar | 28.77 | 4148.47 | 46178.57 | 7385.59 | 169205.22
Solar | 28.81 | 4203.25 | 50381.82 | 7474.98 | 176680.2
Solar | 28.82 | 4.92 | 50386.74 | 8.74 | 176688.94
Solar | 28.85 | 4174.72 | 54561.46 | 7410.53 | 184099.47
Solar | 28.89 | 765.8 | 55327.26 | 1356.45 | 185455.92
Solar | 28.97 | 3840.57 | 59167.83 | 6790.93 | 192246.85
Solar | 28.98 | 714.57 | 59882.4 | 1262.28 | 193509.13
Solar | 29 | 3947.82 | 63830.22 | 6971.58 | 200480.71
Solar | 29.01 | 3859.24 | 67689.46 | 6814.29 | 207295
Solar | 29.01 | 1004.28 | 68693.74 | 1771.72 | 209066.72
Solar | 29.01 | 1189.86 | 69883.6 | 2099.26 | 211165.98
Solar | 29.01 | 3399.82 | 73283.42 | 6002.83 | 217168.81
Solar | 29.02 | 3976.62 | 77260.04 | 7019.3 | 224188.11
Solar | 29.04 | 2484.43 | 79744.47 | 4382.06 | 228570.17
Solar | 29.08 | 3517.27 | 83261.74 | 6193.89 | 234764.06
Solar | 29.09 | 440.26 | 83702 | 774.85 | 235538.91
Solar | 29.1 | 4121.46 | 87823.46 | 7254.65 | 242793.56
Solar | 29.1 | 825.66 | 88649.12 | 1452.05 | 244245.61
Solar | 29.1 | 3667.06 | 92316.18 | 6454.91 | 250700.52
Solar | 29.12 | 4051.18 | 96367.36 | 7127.11 | 257827.63
Solar | 29.14 | 101.2 | 96468.56 | 177.79 | 258005.42
Solar | 29.18 | 2694.01 | 99162.57 | 4728.06 | 262733.48
Solar | 29.19 | 232.5 | 99395.07 | 407.68 | 263141.16
Solar | 29.2 | 1833.45 | 101228.52 | 3214.14 | 266355.3
Solar | 29.24 | 4150.81 | 105379.33 | 7273.27 | 273628.57
Solar | 29.24 | 3511.3 | 108890.63 | 6150.44 | 279779.01
Solar | 29.25 | 1562.18 | 110452.81 | 2735.26 | 282514.27
Solar | 29.26 | 1745.94 | 112198.75 | 3054.32 | 285568.59
Solar | 29.28 | 4010.34 | 116209.09 | 7017.42 | 292586.01
Solar | 29.28 | 1575.03 | 117784.12 | 2752.67 | 295338.68
Solar | 29.28 | 1993.76 | 119777.88 | 3486.33 | 298825.01
Solar | 29.29 | 4128.46 | 123906.34 | 7219.47 | 306044.48
Solar | 29.3 | 4082.56 | 127988.9 | 7139.11 | 313183.59
Solar | 29.31 | 248.84 | 128237.74 | 434.58 | 313618.17
Solar | 29.32 | 4179.94 | 132417.68 | 7303.15 | 320921.32
Solar | 29.33 | 3963.25 | 136380.93 | 6923.25 | 327844.57
Solar | 29.35 | 3956.87 | 140337.8 | 6904.02 | 334748.59
Solar | 29.35 | 419.7 | 140757.5 | 731.9 | 335480.49
Solar | 29.36 | 3337.55 | 144095.05 | 5820.3 | 341300.79
Solar | 29.37 | 4022.67 | 148117.72 | 7016.79 | 348317.58
Solar | 29.37 | 1346.45 | 149464.17 | 2346.59 | 350664.17
Solar | 29.38 | 2241.56 | 151705.73 | 3904.44 | 354568.61
Solar | 29.4 | 3831.27 | 155537 | 6671.65 | 361240.26
Solar | 29.41 | 2982.42 | 158519.42 | 5190.25 | 366430.51
Solar | 29.42 | 3585.61 | 162105.03 | 6244.72 | 372675.23
Solar | 29.44 | 4028.21 | 166133.24 | 7006.73 | 379681.96
Solar | 29.45 | 3734.74 | 169867.98 | 6491.08 | 386173.04
Solar | 29.45 | 3684.48 | 173552.46 | 6405.82 | 392578.86
Solar | 29.49 | 3748.91 | 177301.37 | 6509.25 | 399088.11
Solar | 29.49 | 4144.83 | 181446.2 | 7201.56 | 406289.67
Solar | 29.49 | 3939.58 | 185385.78 | 6838.23 | 413127.9
Solar | 29.5 | 92.64 | 185478.42 | 160.76 | 413288.66
Solar | 29.5 | 4153.01 | 189631.43 | 7213.76 | 420502.42
Solar | 29.5 | 2572.19 | 192203.62 | 4462.67 | 424965.09
Solar | 29.51 | 3799.85 | 196003.47 | 6593.57 | 431558.66
Solar | 29.52 | 1040.19 | 197043.66 | 1803.15 | 433361.81
Solar | 29.52 | 3941.31 | 200984.97 | 6838.13 | 440199.94
Solar | 29.53 | 2863.34 | 203848.31 | 4962.05 | 445161.99
Solar | 29.53 | 3848.77 | 207697.08 | 6674.75 | 451836.74
Solar | 29.54 | 2736.71 | 210433.79 | 4742.34 | 456579.08
Solar | 29.54 | 2176.9 | 212610.69 | 3771.04 | 460350.12
Solar | 29.55 | 3867.63 | 216478.32 | 6703.12 | 467053.24
Solar | 29.56 | 3608.56 | 220086.88 | 6250.21 | 473303.45
Solar | 29.58 | 2485.23 | 222572.11 | 4300.95 | 477604.4
Solar | 29.59 | 4213.09 | 226785.2 | 7296.22 | 484900.62
Solar | 29.59 | 4160.98 | 230946.18 | 7205.37 | 492105.99
Solar | 29.59 | 4164.36 | 235110.54 | 7206.44 | 499312.43
Solar | 29.6 | 3290.36 | 238400.9 | 5689.97 | 505002.4
Solar | 29.6 | 3986.24 | 242387.14 | 6892.55 | 511894.95
Solar | 29.6 | 3297.74 | 245684.88 | 5703.05 | 517598
Solar | 29.61 | 3777.24 | 249462.12 | 6527.27 | 524125.27
Solar | 29.62 | 3536.27 | 252998.39 | 6115.6 | 530240.87
Solar | 29.63 | 3738.97 | 256737.36 | 6460.31 | 536701.18
Solar | 29.64 | 4097.43 | 260834.79 | 7085.34 | 543786.52
Solar | 29.64 | 4129.34 | 264964.13 | 7136.07 | 550922.59
Solar | 29.64 | 1985.1 | 266949.23 | 3428.03 | 554350.62
Solar | 29.64 | 4095.98 | 271045.21 | 7071.12 | 561421.74
Solar | 29.64 | 3773.35 | 274818.56 | 6520.83 | 567942.57
Solar | 29.64 | 3893.79 | 278712.35 | 6729.33 | 574671.9
Solar | 29.65 | 3906.57 | 282618.92 | 6741.05 | 581412.95
Solar | 29.65 | 3572.29 | 286191.21 | 6167.18 | 587580.13
Solar | 29.65 | 4111.22 | 290302.43 | 7103.03 | 594683.16
Solar | 29.66 | 2365.93 | 292668.36 | 4082.57 | 598765.73
Solar | 29.66 | 789.83 | 293458.19 | 1363.02 | 600128.75
Solar | 29.67 | 2692.56 | 296150.75 | 4643.94 | 604772.69
Solar | 29.67 | 2618.5 | 298769.25 | 4518.22 | 609290.91
Solar | 29.67 | 2338.44 | 301107.69 | 4033.94 | 613324.85
Solar | 29.68 | 3530.16 | 304637.85 | 6088.51 | 619413.36
Solar | 29.68 | 3771.88 | 308409.73 | 6503.81 | 625917.17
Solar | 29.68 | 1498.97 | 309908.7 | 2584.32 | 628501.49
Solar | 29.68 | 4124.7 | 314033.4 | 7119.37 | 635620.86
Solar | 29.69 | 3998.33 | 318031.73 | 6894.51 | 642515.37
Solar | 29.69 | 3816.56 | 321848.29 | 6584.1 | 649099.47
Solar | 29.69 | 3679.35 | 325527.64 | 6345.49 | 655444.96
Solar | 29.7 | 3600.58 | 329128.22 | 6205.7 | 661650.66
Solar | 29.7 | 3852.84 | 332981.06 | 6640.7 | 668291.36
Solar | 29.7 | 4147.67 | 337128.73 | 7153.5 | 675444.86
Solar | 29.71 | 1158.14 | 338286.87 | 1994.7 | 677439.56
Solar | 29.71 | 3495.48 | 341782.35 | 6024.99 | 683464.55
Solar | 29.72 | 3623.33 | 345405.68 | 6241.68 | 689706.23
Solar | 29.73 | 2477.86 | 347883.54 | 4266.58 | 693972.81
Solar | 29.74 | 4008.79 | 351892.33 | 6906.42 | 700879.23
Solar | 29.74 | 3062.77 | 354955.1 | 5271.1 | 706150.33
Solar | 29.74 | 3231.52 | 358186.62 | 5560.16 | 711710.49
Solar | 29.74 | 4031.78 | 362218.4 | 6941.17 | 718651.66
Solar | 29.75 | 3430.58 | 365648.98 | 5904.86 | 724556.52
Solar | 29.75 | 3805.18 | 369454.16 | 6547.43 | 731103.95
Solar | 29.76 | 1630.08 | 371084.24 | 2804.26 | 733908.21
Solar | 29.76 | 3170.59 | 374254.83 | 5452.83 | 739361.04
Solar | 29.76 | 3793.12 | 378047.95 | 6524.47 | 745885.51
Solar | 29.77 | 2815.36 | 380863.31 | 4839.17 | 750724.68
Solar | 29.77 | 3255.61 | 384118.92 | 5600.41 | 756325.09
Solar | 29.77 | 3406.08 | 387525 | 5858.54 | 762183.63
Solar | 29.77 | 3370.13 | 390895.13 | 5793.06 | 767976.69
Solar | 29.78 | 2286.6 | 393181.73 | 3930.67 | 771907.36
Solar | 29.78 | 3047.87 | 396229.6 | 5237.05 | 777144.41
Solar | 29.78 | 3705.51 | 399935.11 | 6374.13 | 783518.54
Solar | 29.79 | 59.81 | 399994.92 | 102.77 | 783621.31
Solar | 29.79 | 4125.64 | 404120.56 | 7095.59 | 790716.9
Solar | 29.8 | 3975.54 | 408096.1 | 6833 | 797549.9
Solar | 29.8 | 2489.06 | 410585.16 | 4276 | 801825.9
Solar | 29.8 | 3549.42 | 414134.58 | 6098.34 | 807924.24
Solar | 29.82 | 1771.85 | 415906.43 | 3041.09 | 810965.33
Solar | 29.82 | 3649.79 | 419556.22 | 6269.73 | 817235.06
Solar | 29.82 | 3204.56 | 422760.78 | 5502.87 | 822737.93
Solar | 29.82 | 3953.01 | 426713.79 | 6792.36 | 829530.29
Solar | 29.82 | 3118.4 | 429832.19 | 5352.49 | 834882.78
Solar | 29.83 | 3635.38 | 433467.57 | 6237.73 | 841120.51
Solar | 29.83 | 2938.24 | 436405.81 | 5042.38 | 846162.89
Solar | 29.83 | 4189.75 | 440595.56 | 7198.99 | 853361.88
Solar | 29.85 | 3897.76 | 444493.32 | 6688.98 | 860050.86
Solar | 29.85 | 3517.8 | 448011.12 | 6033.21 | 866084.07
Solar | 29.86 | 3647.86 | 451658.98 | 6257.96 | 872342.03
Solar | 29.86 | 4111.49 | 455770.47 | 7047.41 | 879389.44
Solar | 29.89 | 3817.26 | 459587.73 | 6538.48 | 885927.92
Solar | 29.91 | 192.44 | 459780.17 | 329.33 | 886257.25
Solar | 29.92 | 3667.53 | 463447.7 | 6277.69 | 892534.94
Solar | 29.92 | 3018.93 | 466466.63 | 5164.84 | 897699.78
Solar | 29.92 | 3185.95 | 469652.58 | 5451.81 | 903151.59
Solar | 29.93 | 3890.55 | 473543.13 | 6660.68 | 909812.27
Solar | 29.96 | 3901.61 | 477444.74 | 6670.09 | 916482.36
Solar | 29.96 | 2422.14 | 479866.88 | 4137.23 | 920619.59
Solar | 29.97 | 1470.79 | 481337.67 | 2511.39 | 923130.98
Solar | 29.98 | 2868.43 | 484206.1 | 4896.87 | 928027.85
Solar | 29.98 | 3974.36 | 488180.46 | 6790.29 | 934818.14
Solar | 29.98 | 3970.57 | 492151.03 | 6783.19 | 941601.33
Solar | 29.99 | 3659.64 | 495810.67 | 6247.13 | 947848.46
Solar | 30 | 3920.33 | 499731 | 6694.55 | 954543.01
Solar | 30 | 1889.33 | 501620.33 | 3223.16 | 957766.17
Solar | 30 | 4015.73 | 505636.06 | 6857.9 | 964624.07
Solar | 30 | 3547.37 | 509183.43 | 6058.71 | 970682.78
Solar | 30.01 | 1742.8 | 510926.23 | 2972.52 | 973655.3
Solar | 30.01 | 4013.33 | 514939.56 | 6849.89 | 980505.19
Solar | 30.02 | 3524.07 | 518463.63 | 6014.48 | 986519.67
Solar | 30.02 | 3723.62 | 522187.25 | 6354.66 | 992874.33
Solar | 30.04 | 3953.47 | 526140.72 | 6742.75 | 999617.08
Solar | 30.06 | 3478.47 | 529619.19 | 5929.85 | 1005546.93
Solar | 30.06 | 3076.73 | 532695.92 | 5240.01 | 1010786.94
Solar | 30.06 | 3058.9 | 535754.82 | 5207.88 | 1015994.82
Solar | 30.07 | 3724.13 | 539478.95 | 6343.97 | 1022338.79
Solar | 30.08 | 456.6 | 539935.55 | 776.92 | 1023115.71
Solar | 30.09 | 3857.95 | 543793.5 | 6570.43 | 1029686.14
Solar | 30.09 | 2865.62 | 546659.12 | 4873.69 | 1034559.83
Solar | 30.11 | 4010.52 | 550669.64 | 6826.14 | 1041385.97
Solar | 30.11 | 4141.05 | 554810.69 | 7046.35 | 1048432.32
Solar | 30.12 | 544.33 | 555355.02 | 925.03 | 1049357.35
Solar | 30.13 | 3447.48 | 558802.5 | 5862.87 | 1055220.22
Solar | 30.15 | 3840.47 | 562642.97 | 6520.18 | 1061740.4
Solar | 30.17 | 3061.21 | 565704.18 | 5193.46 | 1066933.86
Solar | 30.17 | 2776.77 | 568480.95 | 4711.86 | 1071645.72
Solar | 30.18 | 3162.14 | 571643.09 | 5363.22 | 1077008.94
Solar | 30.2 | 206.85 | 571849.94 | 350.62 | 1077359.56
Solar | 30.23 | 74.29 | 571924.23 | 125.77 | 1077485.33
Solar | 30.23 | 3007.91 | 574932.14 | 5092.77 | 1082578.1
Solar | 30.24 | 162.03 | 575094.17 | 274.24 | 1082852.34
Solar | 30.34 | 3847.99 | 578942.16 | 6490.61 | 1089342.95
Solar | 30.35 | 2902.65 | 581844.81 | 4897.11 | 1094240.06
Solar | 30.36 | 2766.36 | 584611.17 | 4663.8 | 1098903.86
Solar | 30.38 | 22.94 | 584634.11 | 38.65 | 1098942.51
Solar | 30.5 | 2013.82 | 586647.93 | 3379.49 | 1102322
Solar | 30.57 | 3289.74 | 589937.67 | 5507.69 | 1107829.69

## WestConnect L
Resource | LCOE | Resource MW | Cumulative MW | Annual GWh | Cumulative GWh
Solar | 23.14 | 2874.01 | 2874.01 | 6353.69 | 6353.69
Solar | 23.16 | 2056.49 | 4930.5 | 4543.44 | 10897.13
Solar | 23.18 | 4004.2 | 8934.7 | 8836.2 | 19733.33
Solar | 23.24 | 112.75 | 9047.45 | 248.23 | 19981.56
Solar | 23.24 | 1559.61 | 10607.06 | 3432.94 | 23414.5
Solar | 23.29 | 257.13 | 10864.19 | 564.79 | 23979.29
Solar | 23.3 | 3543.52 | 14407.71 | 7781.85 | 31761.14
Solar | 23.32 | 3212.27 | 17619.98 | 7049.08 | 38810.22
Solar | 23.32 | 3282.39 | 20902.37 | 7200.76 | 46010.98
Solar | 23.33 | 2.59 | 20904.96 | 5.68 | 46016.66
Solar | 23.34 | 1740.53 | 22645.49 | 3815.49 | 49832.15
Solar | 23.36 | 3118.95 | 25764.44 | 6831.4 | 56663.55
Solar | 23.38 | 4242.52 | 30006.96 | 9283.15 | 65946.7
Solar | 23.38 | 4217.07 | 34224.03 | 9226.6 | 75173.3
Solar | 23.39 | 2471.88 | 36695.91 | 5405.51 | 80578.81
Solar | 23.41 | 4182.96 | 40878.87 | 9142.49 | 89721.3
Solar | 23.41 | 157.08 | 41035.95 | 343.32 | 90064.62
Solar | 23.42 | 120.53 | 41156.48 | 263.34 | 90327.96
Solar | 23.44 | 4133.87 | 45290.35 | 9024 | 99351.96
Solar | 23.46 | 3354.84 | 48645.19 | 7316.54 | 106668.5
Solar | 23.49 | 81.39 | 48726.58 | 177.26 | 106845.76
Solar | 23.49 | 4246.73 | 52973.31 | 9248.33 | 116094.09
Solar | 23.49 | 2572.82 | 55546.13 | 5603.07 | 121697.16
Solar | 23.51 | 4184.52 | 59730.65 | 9105.04 | 130802.2
Solar | 23.51 | 3836.87 | 63567.52 | 8349.93 | 139152.13
Solar | 23.51 | 17.11 | 63584.63 | 37.23 | 139189.36
Solar | 23.54 | 1776.3 | 65360.93 | 3860.17 | 143049.53
Solar | 23.57 | 2681.68 | 68042.61 | 5821.33 | 148870.86
Solar | 23.6 | 3849.52 | 71892.13 | 8344.73 | 157215.59
Solar | 23.6 | 3870.37 | 75762.5 | 8389.63 | 165605.22
Solar | 23.62 | 2.33 | 75764.83 | 5.05 | 165610.27
Solar | 23.62 | 934.42 | 76699.25 | 2023.83 | 167634.1
Solar | 23.62 | 4095.88 | 80795.13 | 8869.82 | 176503.92
Solar | 23.62 | 3971.69 | 84766.82 | 8603.17 | 185107.09
Solar | 23.63 | 10.63 | 84777.45 | 23.01 | 185130.1
Solar | 23.64 | 988.43 | 85765.88 | 2138.96 | 187269.06
Solar | 23.67 | 3847.05 | 89612.93 | 8315.12 | 195584.18
Solar | 23.67 | 3919.77 | 93532.7 | 8471.94 | 204056.12
Solar | 23.67 | 2549.94 | 96082.64 | 5512.39 | 209568.51
Solar | 23.67 | 3041.97 | 99124.61 | 6575.64 | 216144.15
Solar | 23.69 | 3998.13 | 103122.74 | 8636.03 | 224780.18
Solar | 23.69 | 2152.51 | 105275.25 | 4649.38 | 229429.56
Solar | 23.7 | 4118.01 | 109393.26 | 8888.45 | 238318.01
Solar | 23.7 | 21.97 | 109415.23 | 47.42 | 238365.43
Solar | 23.7 | 614.82 | 110030.05 | 1327.19 | 239692.62
Solar | 23.71 | 3946.58 | 113976.63 | 8516.41 | 248209.03
Solar | 23.72 | 4246.73 | 118223.36 | 9160.98 | 257370.01
Solar | 23.72 | 2279.42 | 120502.78 | 4916.23 | 262286.24
Solar | 23.73 | 3897.19 | 124399.97 | 8403.93 | 270690.17
Solar | 23.73 | 3991.16 | 128391.13 | 8605.45 | 279295.62
Solar | 23.73 | 205.79 | 128596.92 | 443.6 | 279739.22
Solar | 23.74 | 4235.94 | 132832.86 | 9126.79 | 288866.01
Solar | 23.76 | 2585.96 | 135418.82 | 5568.83 | 294434.84
Solar | 23.76 | 271.27 | 135690.09 | 584.15 | 295018.99
Solar | 23.76 | 1723.74 | 137413.83 | 3711.96 | 298730.95
Solar | 23.76 | 1136.64 | 138550.47 | 2447.74 | 301178.69
Solar | 23.76 | 2256.37 | 140806.84 | 4857.87 | 306036.56
Solar | 23.76 | 4043.19 | 144850.03 | 8707.58 | 314744.14
Solar | 23.76 | 2707.6 | 147557.63 | 5830.84 | 320574.98
Solar | 23.77 | 678.33 | 148235.96 | 1460.22 | 322035.2
Solar | 23.77 | 563.22 | 148799.18 | 1212.25 | 323247.45
Solar | 23.77 | 1471.4 | 150270.58 | 3166.73 | 326414.18
Solar | 23.78 | 3717.39 | 153987.97 | 7998.31 | 334412.49
Solar | 23.78 | 388.41 | 154376.38 | 835.62 | 335248.11
Solar | 23.78 | 3671.04 | 158047.42 | 7899.02 | 343147.13
Solar | 23.79 | 1567.8 | 159615.22 | 3371.22 | 346518.35
Solar | 23.8 | 2957.76 | 162572.98 | 6358.42 | 352876.77
Solar | 23.81 | 4139.4 | 166712.38 | 8896 | 361772.77
Solar | 23.83 | 880.88 | 167593.26 | 1891.51 | 363664.28
Solar | 23.83 | 4073.78 | 171667.04 | 8745.22 | 372409.5
Solar | 23.83 | 1823.43 | 173490.47 | 3915.5 | 376325
Solar | 23.83 | 3640.03 | 177130.5 | 7813.59 | 384138.59
Solar | 23.84 | 1653.69 | 178784.19 | 3548.56 | 387687.15
Solar | 23.84 | 2177.87 | 180962.06 | 4674.67 | 392361.82
Solar | 23.84 | 1052.27 | 182014.33 | 2258.42 | 394620.24
Solar | 23.84 | 216.95 | 182231.28 | 465.56 | 395085.8
Solar | 23.85 | 608.04 | 182839.32 | 1304.5 | 396390.3
Solar | 23.85 | 2520.98 | 185360.3 | 5407.55 | 401797.85
Solar | 23.85 | 2141.04 | 187501.34 | 4593.35 | 406391.2
Solar | 23.85 | 2754.37 | 190255.71 | 5908.39 | 412299.59
Solar | 23.85 | 3158.17 | 193413.88 | 6776.2 | 419075.79
Solar | 23.85 | 3832.81 | 197246.69 | 8220.95 | 427296.74
Solar | 23.86 | 867.81 | 198114.5 | 1860.5 | 429157.24
Solar | 23.87 | 4025.99 | 202140.49 | 8627.87 | 437785.11
Solar | 23.87 | 2601.19 | 204741.68 | 5574.21 | 443359.32
Solar | 23.87 | 4144.12 | 208885.8 | 8882.72 | 452242.04
Solar | 23.87 | 4012.69 | 212898.49 | 8601.08 | 460843.12
Solar | 23.88 | 3485.46 | 216383.95 | 7468.66 | 468311.78
Solar | 23.88 | 1610.08 | 217994.03 | 3449.65 | 471761.43
Solar | 23.89 | 1855.96 | 219849.99 | 3974.82 | 475736.25
Solar | 23.89 | 3557.28 | 223407.27 | 7616.88 | 483353.13
Solar | 23.89 | 3976.52 | 227383.79 | 8516.63 | 491869.76
Solar | 23.9 | 4002.41 | 231386.2 | 8567.14 | 500436.9
Solar | 23.9 | 503.2 | 231889.4 | 1077.32 | 501514.22
Solar | 23.9 | 4128.94 | 236018.34 | 8838.24 | 510352.46
Solar | 23.91 | 3612.01 | 239630.35 | 7728.12 | 518080.58
Solar | 23.91 | 2434.6 | 242064.95 | 5208.43 | 523289.01
Solar | 23.92 | 3270.06 | 245335.01 | 6995.1 | 530284.11
Solar | 23.92 | 2177.02 | 247512.03 | 4656.97 | 534941.08
Solar | 23.92 | 3871.68 | 251383.71 | 8281.24 | 543222.32
Solar | 23.93 | 7 | 251390.71 | 14.96 | 543237.28
Solar | 23.93 | 2313.42 | 253704.13 | 4946.16 | 548183.44
Solar | 23.93 | 4064.03 | 257768.16 | 8687.73 | 556871.17
Solar | 23.94 | 2074.45 | 259842.61 | 4433.33 | 561304.5
Solar | 23.94 | 2092.22 | 261934.83 | 4470.26 | 565774.76
Solar | 23.94 | 4206.52 | 266141.35 | 8987.66 | 574762.42
Solar | 23.94 | 3418.21 | 269559.56 | 7305.81 | 582068.23
Solar | 23.95 | 4234.52 | 273794.08 | 9044.33 | 591112.56
Solar | 23.95 | 3284.48 | 277078.56 | 7015.16 | 598127.72
Solar | 23.95 | 2692.79 | 279771.35 | 5752.35 | 603880.07
Solar | 23.95 | 3924.66 | 283696.01 | 8384.1 | 612264.17
Solar | 23.95 | 2173.23 | 285869.24 | 4642.06 | 616906.23
Solar | 23.95 | 3358.63 | 289227.87 | 7175.52 | 624081.75
Solar | 23.96 | 4189.49 | 293417.36 | 8944.04 | 633025.79
Solar | 23.96 | 3844.05 | 297261.41 | 8207.3 | 641233.09
Solar | 23.96 | 493.15 | 297754.56 | 1053.16 | 642286.25
Solar | 23.97 | 1017.68 | 298772.24 | 2172.43 | 644458.68
Solar | 23.97 | 4226.73 | 302998.97 | 9022.24 | 653480.92
Solar | 23.97 | 3.11 | 303002.08 | 6.64 | 653487.56
Solar | 23.98 | 4239.18 | 307241.26 | 9045.2 | 662532.76
Solar | 23.98 | 3863.55 | 311104.81 | 8241.17 | 670773.93
Solar | 23.98 | 1454.02 | 312558.83 | 3102.6 | 673876.53
Solar | 23.98 | 3799.54 | 316358.37 | 8105.78 | 681982.31
Solar | 23.99 | 4128.61 | 320486.98 | 8803.86 | 690786.17
Solar | 23.99 | 149.3 | 320636.28 | 318.45 | 691104.62
Solar | 23.99 | 3500.22 | 324136.5 | 7465.16 | 698569.78
Solar | 23.99 | 2522.46 | 326658.96 | 5379.32 | 703949.1
Solar | 24 | 3930.29 | 330589.25 | 8379.87 | 712328.97
Solar | 24 | 3615.28 | 334204.53 | 7707.52 | 720036.49
Solar | 24 | 4153.2 | 338357.73 | 8852.1 | 728888.59
Solar | 24 | 4034.4 | 342392.13 | 8600.97 | 737489.56
Solar | 24.01 | 992.12 | 343384.25 | 2113.93 | 739603.49
Solar | 24.01 | 4193.51 | 347577.76 | 8934.39 | 748537.88
Solar | 24.01 | 3051.8 | 350629.56 | 6502.2 | 755040.08
Solar | 24.01 | 4219.89 | 354849.45 | 8993.49 | 764033.57
Solar | 24.02 | 2804.07 | 357653.52 | 5973.07 | 770006.64
Solar | 24.02 | 2339.86 | 359993.38 | 4983.77 | 774990.41
Solar | 24.02 | 1759.05 | 361752.43 | 3746.58 | 778736.99
Solar | 24.02 | 3530.84 | 365283.27 | 7520.71 | 786257.7
Solar | 24.02 | 2261.38 | 367544.65 | 4817.09 | 791074.79
Solar | 24.02 | 3860.35 | 371405 | 8222.58 | 799297.37
Solar | 24.02 | 2929.26 | 374334.26 | 6240.48 | 805537.85
Solar | 24.02 | 3501.25 | 377835.51 | 7458.97 | 812996.82
Solar | 24.03 | 4171.73 | 382007.24 | 8883.25 | 821880.07
Solar | 24.03 | 4112.73 | 386119.97 | 8754.81 | 830634.88
Solar | 24.03 | 311.47 | 386431.44 | 663.26 | 831298.14
Solar | 24.03 | 3465.25 | 389896.69 | 7377.18 | 838675.32
Solar | 24.03 | 2617.01 | 392513.7 | 5572.32 | 844247.64
Solar | 24.03 | 4212.5 | 396726.2 | 8967.11 | 853214.75
Solar | 24.04 | 4117.96 | 400844.16 | 8764.7 | 861979.45
Solar | 24.04 | 3918.04 | 404762.2 | 8337.59 | 870317.04
Solar | 24.05 | 3575.13 | 408337.33 | 7606.2 | 877923.24
Solar | 24.05 | 3641.43 | 411978.76 | 7745.85 | 885669.09
Solar | 24.05 | 2605.61 | 414584.37 | 5542.27 | 891211.36
Solar | 24.05 | 3873.94 | 418458.31 | 8239.59 | 899450.95
Solar | 24.06 | 3953.28 | 422411.59 | 8407.89 | 907858.84
Solar | 24.06 | 4142.12 | 426553.71 | 8808.13 | 916666.97
Solar | 24.07 | 3765.55 | 430319.26 | 8003.56 | 924670.53
Solar | 24.07 | 1860.76 | 432180.02 | 3954.88 | 928625.41
Solar | 24.07 | 3601.12 | 435781.14 | 7654.92 | 936280.33
Solar | 24.07 | 3676.92 | 439458.06 | 7814.91 | 944095.24
Solar | 24.07 | 2384.64 | 441842.7 | 5068.79 | 949164.03
Solar | 24.08 | 3884.18 | 445726.88 | 8252.86 | 957416.89
Solar | 24.08 | 4161.7 | 449888.58 | 8842.5 | 966259.39
Solar | 24.08 | 2036.18 | 451924.76 | 4326.38 | 970585.77
Solar | 24.08 | 4229.35 | 456154.11 | 8986.34 | 979572.11
Solar | 24.08 | 2941.59 | 459095.7 | 6250.35 | 985822.46
Solar | 24.08 | 4165.14 | 463260.84 | 8850.14 | 994672.6
Solar | 24.08 | 397.23 | 463658.07 | 844.14 | 995516.74
Solar | 24.09 | 3289.58 | 466947.65 | 6987.93 | 1002504.67
Solar | 24.09 | 2708.48 | 469656.13 | 5751.72 | 1008256.39
Solar | 24.09 | 4119.57 | 473775.7 | 8748.04 | 1017004.43
Solar | 24.09 | 3392.43 | 477168.13 | 7205.85 | 1024210.28
Solar | 24.1 | 10.37 | 477178.5 | 22.01 | 1024232.29
Solar | 24.1 | 4188.3 | 481366.8 | 8891.58 | 1033123.87
Solar | 24.1 | 4002.82 | 485369.62 | 8497.09 | 1041620.96
Solar | 24.1 | 3799.78 | 489169.4 | 8066.33 | 1049687.29
Solar | 24.11 | 2487.01 | 491656.41 | 5277.71 | 1054965
Solar | 24.11 | 507.77 | 492164.18 | 1077.31 | 1056042.31
Solar | 24.11 | 4058.75 | 496222.93 | 8612.76 | 1064655.07
Solar | 24.11 | 3634.12 | 499857.05 | 7710.46 | 1072365.53
Solar | 24.11 | 4185.56 | 504042.61 | 8881.33 | 1081246.86
Solar | 24.11 | 3828.87 | 507871.48 | 8126.13 | 1089372.99
Solar | 24.12 | 388.97 | 508260.45 | 825.07 | 1090198.06
Solar | 24.12 | 4010.25 | 512270.7 | 8505.2 | 1098703.26
Solar | 24.12 | 3825.76 | 516096.46 | 8115.39 | 1106818.65
Solar | 24.12 | 3267.03 | 519363.49 | 6929.71 | 1113748.36
Solar | 24.13 | 3295.63 | 522659.12 | 6989.01 | 1120737.37
Solar | 24.13 | 17.11 | 522676.23 | 36.27 | 1120773.64
Solar | 24.14 | 4019.77 | 526696 | 8520.57 | 1129294.21
Solar | 24.14 | 3489.56 | 530185.56 | 7397.03 | 1136691.24
Solar | 24.14 | 3551.72 | 533737.28 | 7527.11 | 1144218.35
Solar | 24.14 | 148.99 | 533886.27 | 315.73 | 1144534.08
Solar | 24.14 | 3374.43 | 537260.7 | 7150.82 | 1151684.9
Solar | 24.15 | 3750.29 | 541010.99 | 7946.25 | 1159631.15
Solar | 24.16 | 3994.37 | 545005.36 | 8459.77 | 1168090.92
Solar | 24.16 | 4112.14 | 549117.5 | 8708.4 | 1176799.32
Solar | 24.16 | 812.07 | 549929.57 | 1719.84 | 1178519.16
Solar | 24.17 | 2452.81 | 552382.38 | 5192.83 | 1183711.99
Solar | 24.17 | 4054.46 | 556436.84 | 8583.33 | 1192295.32
Solar | 24.18 | 3940.59 | 560377.43 | 8338.66 | 1200633.98
Solar | 24.18 | 4181.97 | 564559.4 | 8847.29 | 1209481.27
Solar | 24.18 | 4173.03 | 568732.43 | 8830.4 | 1218311.67
Solar | 24.18 | 3164.59 | 571897.02 | 6695.67 | 1225007.34
Solar | 24.18 | 3265.82 | 575162.84 | 6909.21 | 1231916.55
Solar | 24.19 | 1358.46 | 576521.3 | 2873.58 | 1234790.13
Solar | 24.19 | 2484.8 | 579006.1 | 5255.8 | 1240045.93
Wind | 34.27 | 0.15 | 579006.25 | 0.36 | 1240046.29
Wind | 34.4 | 297.04 | 579303.29 | 738.86 | 1240785.15
Wind | 34.43 | 259.84 | 579563.13 | 642.84 | 1241427.99
Wind | 34.71 | 0.78 | 579563.91 | 1.91 | 1241429.9
Wind | 34.74 | 333.25 | 579897.16 | 821.89 | 1242251.79
Wind | 34.99 | 98.22 | 579995.38 | 239.37 | 1242491.16
Wind | 35.21 | 255.59 | 580250.97 | 620.83 | 1243111.99
Wind | 35.29 | 363.02 | 580613.99 | 876.44 | 1243988.43
Wind | 35.32 | 243.44 | 580857.43 | 592.51 | 1244580.94
Wind | 35.42 | 338.04 | 581195.47 | 813.77 | 1245394.71
Wind | 35.6 | 318.79 | 581514.26 | 764.01 | 1246158.72
Wind | 35.78 | 309.61 | 581823.87 | 742.09 | 1246900.81
Wind | 35.83 | 0.9 | 581824.77 | 2.11 | 1246902.92
Wind | 35.94 | 48.31 | 581873.08 | 114.44 | 1247017.36
Wind | 35.97 | 381.73 | 582254.81 | 910.68 | 1247928.04
Wind | 36.02 | 341.73 | 582596.54 | 794.59 | 1248722.63
Wind | 36.14 | 91.34 | 582687.88 | 214.96 | 1248937.59
Wind | 36.41 | 118.97 | 582806.85 | 271.35 | 1249208.94
Wind | 36.54 | 126.87 | 582933.72 | 297.55 | 1249506.49
Wind | 36.55 | 186.55 | 583120.27 | 435.26 | 1249941.75
Wind | 36.62 | 119.92 | 583240.19 | 278.53 | 1250220.28
Wind | 36.76 | 48.7 | 583288.89 | 113.94 | 1250334.22
Wind | 36.79 | 209.88 | 583498.77 | 488.69 | 1250822.91
Wind | 36.82 | 345.86 | 583844.63 | 801.23 | 1251624.14
Wind | 36.89 | 195.62 | 584040.25 | 452.37 | 1252076.51
Wind | 37.25 | 218.48 | 584258.73 | 504.97 | 1252581.48
Wind | 37.4 | 38.76 | 584297.49 | 88.59 | 1252670.07
Wind | 37.55 | 165.19 | 584462.68 | 383.13 | 1253053.2
Wind | 37.62 | 352.81 | 584815.49 | 798.41 | 1253851.61
Wind | 37.64 | 97.88 | 584913.37 | 221.93 | 1254073.54
Wind | 37.65 | 104.95 | 585018.32 | 237.14 | 1254310.68
Wind | 37.88 | 33.78 | 585052.1 | 74.6 | 1254385.28
Wind | 37.92 | 214.45 | 585266.55 | 483.45 | 1254868.73
Wind | 38.14 | 77.18 | 585343.73 | 172.32 | 1255041.05
Wind | 38.26 | 237.31 | 585581.04 | 538 | 1255579.05
Wind | 38.49 | 271.21 | 585852.25 | 603.28 | 1256182.33
Wind | 38.57 | 348.1 | 586200.35 | 753.74 | 1256936.07
Wind | 38.61 | 291.82 | 586492.17 | 643.37 | 1257579.44
Wind | 38.63 | 336.94 | 586829.11 | 726.43 | 1258305.87
Wind | 38.64 | 314.73 | 587143.84 | 693.82 | 1258999.69
Wind | 38.67 | 394.68 | 587538.52 | 872.53 | 1259872.22
Wind | 38.68 | 353.47 | 587891.99 | 762.55 | 1260634.77
Wind | 38.74 | 224.87 | 588116.86 | 487.87 | 1261122.64
Wind | 38.84 | 341.21 | 588458.07 | 731.66 | 1261854.3
Wind | 38.88 | 345.09 | 588803.16 | 741.73 | 1262596.03
Wind | 38.97 | 41.36 | 588844.52 | 88.22 | 1262684.25
Wind | 39.11 | 222.42 | 589066.94 | 487 | 1263171.25
Wind | 39.13 | 79.24 | 589146.18 | 172.42 | 1263343.67
Wind | 39.15 | 12.68 | 589158.86 | 27.08 | 1263370.75
Wind | 39.24 | 268.88 | 589427.74 | 594.44 | 1263965.19
Wind | 39.29 | 369.46 | 589797.2 | 784.32 | 1264749.51
Wind | 39.39 | 72.03 | 589869.23 | 156.4 | 1264905.91
Wind | 39.39 | 337.45 | 590206.68 | 718.45 | 1265624.36
Wind | 39.55 | 306.59 | 590513.27 | 645.57 | 1266269.93
Wind | 39.64 | 231.42 | 590744.69 | 488.1 | 1266758.03
Wind | 39.7 | 301.44 | 591046.13 | 657.18 | 1267415.21
Wind | 39.75 | 308.54 | 591354.67 | 646.39 | 1268061.6
Wind | 39.83 | 329.87 | 591684.54 | 706.36 | 1268767.96
Wind | 40.06 | 365.33 | 592049.87 | 758.47 | 1269526.43
Wind | 40.27 | 337.21 | 592387.08 | 712.56 | 1270238.99
Wind | 40.28 | 309.02 | 592696.1 | 656.03 | 1270895.02
Wind | 40.7 | 389.07 | 593085.17 | 796.25 | 1271691.27
Wind | 40.78 | 350.26 | 593435.43 | 732.79 | 1272424.06
Wind | 40.84 | 102.52 | 593537.95 | 211.09 | 1272635.15
Wind | 40.95 | 56.3 | 593594.25 | 117.39 | 1272752.54
Wind | 41.2 | 155.11 | 593749.36 | 320.27 | 1273072.81
Wind | 41.4 | 296.22 | 594045.58 | 597.78 | 1273670.59
Wind | 41.47 | 141.72 | 594187.3 | 301.54 | 1273972.13
Wind | 41.48 | 335.78 | 594523.08 | 688.9 | 1274661.03
Wind | 41.52 | 277.46 | 594800.54 | 555.81 | 1275216.84
Wind | 41.52 | 330.89 | 595131.43 | 686.76 | 1275903.6
Wind | 41.77 | 298.79 | 595430.22 | 611.44 | 1276515.04
Wind | 41.78 | 300.18 | 595730.4 | 614.18 | 1277129.22
Wind | 41.91 | 342.97 | 596073.37 | 698.48 | 1277827.7
Wind | 41.94 | 96.45 | 596169.82 | 195.73 | 1278023.43
Wind | 42.05 | 209.47 | 596379.29 | 428.31 | 1278451.74
Wind | 42.15 | 345.74 | 596725.03 | 701.09 | 1279152.83
Wind | 42.24 | 335.46 | 597060.49 | 676.93 | 1279829.76
Wind | 42.26 | 317.19 | 597377.68 | 642.81 | 1280472.57
Wind | 42.4 | 354.29 | 597731.97 | 713.88 | 1281186.45
Wind | 42.46 | 22.36 | 597754.33 | 45.08 | 1281231.53
Wind | 42.53 | 347.66 | 598101.99 | 695.34 | 1281926.87
Wind | 42.59 | 341.22 | 598443.21 | 668.14 | 1282595.01
Wind | 42.6 | 158.99 | 598602.2 | 318.05 | 1282913.06
Wind | 42.61 | 329.31 | 598931.51 | 658.71 | 1283571.77
Wind | 42.65 | 82.26 | 599013.77 | 164.25 | 1283736.02
Wind | 42.67 | 316.02 | 599329.79 | 617.08 | 1284353.1
Wind | 42.98 | 48.38 | 599378.17 | 95.91 | 1284449.01
Wind | 43.04 | 388.46 | 599766.63 | 750.77 | 1285199.78
Wind | 43.11 | 335.46 | 600102.09 | 663.66 | 1285863.44
Wind | 43.12 | 372.34 | 600474.43 | 717.97 | 1286581.41
Wind | 43.35 | 7.36 | 600481.79 | 14.48 | 1286595.89
Wind | 43.52 | 222.32 | 600704.11 | 425.21 | 1287021.1
Wind | 43.59 | 295.68 | 600999.79 | 565.68 | 1287586.78
Wind | 43.67 | 366.37 | 601366.16 | 714.21 | 1288300.99
Wind | 43.77 | 309.41 | 601675.57 | 603.3 | 1288904.29
Wind | 43.79 | 393.1 | 602068.67 | 768.54 | 1289672.83
Wind | 43.83 | 266.28 | 602334.95 | 508.05 | 1290180.88
Wind | 43.85 | 176.47 | 602511.42 | 344.3 | 1290525.18
Wind | 43.98 | 191.87 | 602703.29 | 370.64 | 1290895.82
Wind | 44.08 | 326.23 | 603029.52 | 644.78 | 1291540.6
Wind | 44.13 | 322.95 | 603352.47 | 623.79 | 1292164.39
Wind | 44.16 | 76.67 | 603429.14 | 148.33 | 1292312.72
Wind | 44.18 | 269.07 | 603698.21 | 523.45 | 1292836.17
Wind | 44.22 | 196.61 | 603894.82 | 370.77 | 1293206.94
Wind | 44.24 | 315.95 | 604210.77 | 600.28 | 1293807.22
Wind | 44.4 | 394.19 | 604604.96 | 748.54 | 1294555.76
Wind | 44.44 | 372.08 | 604977.04 | 719.94 | 1295275.7
Wind | 44.75 | 16.38 | 604993.42 | 31.18 | 1295306.88
Wind | 44.94 | 234.18 | 605227.6 | 451.6 | 1295758.48
Wind | 44.94 | 307.42 | 605535.02 | 575.24 | 1296333.72
Wind | 45.02 | 197.87 | 605732.89 | 383.76 | 1296717.48
Wind | 45.05 | 330.26 | 606063.15 | 612.26 | 1297329.74
Wind | 45.23 | 15.62 | 606078.77 | 29.06 | 1297358.8
Wind | 45.46 | 367 | 606445.77 | 692.12 | 1298050.92
Wind | 45.63 | 193.96 | 606639.73 | 359.87 | 1298410.79
Wind | 45.78 | 198.31 | 606838.04 | 369.32 | 1298780.11
Wind | 45.87 | 385.84 | 607223.88 | 718.58 | 1299498.69
Wind | 45.88 | 215.66 | 607439.54 | 401.66 | 1299900.35
Wind | 45.96 | 355.22 | 607794.76 | 644.9 | 1300545.25
Wind | 46.03 | 313.08 | 608107.84 | 583.88 | 1301129.13
Wind | 46.04 | 234.03 | 608341.87 | 434.47 | 1301563.6
Wind | 46.05 | 300.06 | 608641.93 | 544.7 | 1302108.3
Wind | 46.14 | 91.71 | 608733.64 | 169.55 | 1302277.85
Wind | 46.16 | 1 | 608734.64 | 1.84 | 1302279.69
Wind | 46.2 | 231 | 608965.64 | 416.66 | 1302696.35
Wind | 46.28 | 218.14 | 609183.78 | 405.69 | 1303102.04
Wind | 46.29 | 199.11 | 609382.89 | 359.36 | 1303461.4
Wind | 46.3 | 156.95 | 609539.84 | 286.52 | 1303747.92
Wind | 46.42 | 209.83 | 609749.67 | 387.23 | 1304135.15
Wind | 46.62 | 86.87 | 609836.54 | 159.94 | 1304295.09
Wind | 46.64 | 318.14 | 610154.68 | 582.67 | 1304877.76
Wind | 46.73 | 394.27 | 610548.95 | 721.87 | 1305599.63
Wind | 46.76 | 228.69 | 610777.64 | 416 | 1306015.63
Wind | 46.79 | 333.47 | 611111.11 | 596.81 | 1306612.44
Wind | 46.82 | 295.17 | 611406.28 | 538.44 | 1307150.88
Wind | 46.93 | 239.55 | 611645.83 | 435.8 | 1307586.68
Wind | 47.02 | 194.42 | 611840.25 | 345.98 | 1307932.66
Wind | 47.07 | 341.93 | 612182.18 | 620.14 | 1308552.8
Wind | 47.25 | 191.58 | 612373.76 | 350.8 | 1308903.6
Wind | 47.33 | 263.12 | 612636.88 | 468.06 | 1309371.66
Wind | 47.35 | 300.74 | 612937.62 | 544.96 | 1309916.62
Wind | 47.6 | 211.92 | 613149.54 | 371.25 | 1310287.87
Wind | 47.65 | 388.07 | 613537.61 | 692.6 | 1310980.47
Wind | 47.84 | 96.84 | 613634.45 | 172.87 | 1311153.34
Wind | 47.87 | 54.04 | 613688.49 | 95.57 | 1311248.91
Wind | 47.93 | 325.45 | 614013.94 | 582.03 | 1311830.94
Wind | 47.99 | 199.26 | 614213.2 | 345.5 | 1312176.44
Wind | 48.07 | 334.78 | 614547.98 | 603.29 | 1312779.73
Wind | 48.26 | 248.03 | 614796.01 | 446.17 | 1313225.9
Wind | 48.28 | 230.1 | 615026.11 | 406.38 | 1313632.28
Wind | 48.56 | 233.38 | 615259.49 | 401.84 | 1314034.12
Wind | 48.9 | 304.11 | 615563.6 | 534.37 | 1314568.49
Wind | 48.95 | 312.52 | 615876.12 | 546.18 | 1315114.67
Wind | 48.96 | 206.26 | 616082.38 | 351.29 | 1315465.96
Wind | 49.09 | 165.41 | 616247.79 | 290.72 | 1315756.68
Wind | 49.16 | 349.53 | 616597.32 | 592.48 | 1316349.16
Wind | 49.17 | 397.43 | 616994.75 | 689.56 | 1317038.72
Wind | 49.33 | 376.7 | 617371.45 | 649.63 | 1317688.35
Wind | 49.66 | 236.88 | 617608.33 | 414.97 | 1318103.32
Wind | 49.69 | 290.9 | 617899.23 | 489.53 | 1318592.85
Wind | 49.76 | 131.9 | 618031.13 | 225.69 | 1318818.54
Wind | 49.93 | 307.93 | 618339.06 | 524.89 | 1319343.43
Wind | 50.05 | 226.16 | 618565.22 | 386.13 | 1319729.56
Wind | 50.1 | 232.82 | 618798.04 | 398.58 | 1320128.14
Wind | 50.36 | 206.84 | 619004.88 | 349.85 | 1320477.99
Wind | 50.47 | 91.78 | 619096.66 | 153.36 | 1320631.35
Wind | 50.67 | 241.06 | 619337.72 | 399.19 | 1321030.54
Wind | 50.95 | 182.81 | 619520.53 | 302.01 | 1321332.55
Wind | 51 | 316.19 | 619836.72 | 529.07 | 1321861.62
Wind | 51.05 | 42.16 | 619878.88 | 68.9 | 1321930.52
Wind | 51.35 | 211.63 | 620090.51 | 353.19 | 1322283.71
Wind | 51.83 | 336.6 | 620427.11 | 542.51 | 1322826.22
Wind | 52.08 | 247.96 | 620675.07 | 407.01 | 1323233.23
Wind | 52.09 | 189.85 | 620864.92 | 313.44 | 1323546.67
Wind | 52.21 | 338.64 | 621203.56 | 555.71 | 1324102.38
Wind | 52.41 | 209.78 | 621413.34 | 343.17 | 1324445.55
Wind | 52.41 | 302.92 | 621716.26 | 486.34 | 1324931.89
Wind | 52.58 | 180.11 | 621896.37 | 293.56 | 1325225.45
Wind | 52.59 | 296.8 | 622193.17 | 486.29 | 1325711.74
Wind | 52.95 | 229.32 | 622422.49 | 360.52 | 1326072.26
Wind | 52.95 | 365.06 | 622787.55 | 587.57 | 1326659.83
Wind | 53.24 | 193.5 | 622981.05 | 309.84 | 1326969.67
Wind | 53.28 | 220.69 | 623201.74 | 363.22 | 1327332.89
Wind | 53.4 | 238.12 | 623439.86 | 380.93 | 1327713.82
Wind | 53.82 | 246.21 | 623686.07 | 380.88 | 1328094.7
Wind | 54.31 | 239.48 | 623925.55 | 370.69 | 1328465.39
Wind | 54.37 | 176.98 | 624102.53 | 271.23 | 1328736.62
Wind | 54.46 | 161.35 | 624263.88 | 253.08 | 1328989.7
Wind | 54.9 | 318.91 | 624582.79 | 484.12 | 1329473.82
Wind | 55.18 | 229.68 | 624812.47 | 347.39 | 1329821.21
Wind | 55.78 | 296.02 | 625108.49 | 445.02 | 1330266.23
Wind | 55.86 | 162.37 | 625270.86 | 242.13 | 1330508.36
Wind | 56.58 | 173.92 | 625444.78 | 263.93 | 1330772.29
Wind | 56.9 | 297.02 | 625741.8 | 435.94 | 1331208.23
Wind | 57.02 | 269.27 | 626011.07 | 401.06 | 1331609.29
Wind | 57.52 | 194.5 | 626205.57 | 287.54 | 1331896.83
Wind | 61.38 | 240.89 | 626446.46 | 331.57 | 1332228.4
Wind | 61.5 | 183.78 | 626630.24 | 255.73 | 1332484.13
Wind | 62.09 | 94.24 | 626724.48 | 128.88 | 1332613.01
Wind | 64.84 | 349.58 | 627074.06 | 460.48 | 1333073.49

## WestConnect M
Resource | LCOE | Resource MW | Cumulative MW | Annual GWh | Cumulative GWh
Solar | 23.8 | 2738.47 | 2738.47 | 5886.73 | 5886.73
Solar | 23.82 | 3664.38 | 6402.85 | 7872.33 | 13759.06
Solar | 23.86 | 3008.53 | 9411.38 | 6452.05 | 20211.11
Solar | 23.86 | 4225.52 | 13636.9 | 9062.41 | 29273.52
Solar | 23.88 | 4140.33 | 17777.23 | 8871.25 | 38144.77
Solar | 23.88 | 4182.14 | 21959.37 | 8961.25 | 47106.02
Solar | 23.91 | 4219.38 | 26178.75 | 9027.75 | 56133.77
Solar | 23.92 | 4074.99 | 30253.74 | 8714.34 | 64848.11
Solar | 23.93 | 4222.47 | 34476.21 | 9028.3 | 73876.41
Solar | 23.93 | 3654.53 | 38130.74 | 7813.3 | 81689.71
Solar | 23.93 | 3558.82 | 41689.56 | 7608.02 | 89297.73
Solar | 23.94 | 4111.01 | 45800.57 | 8785.65 | 98083.38
Solar | 23.94 | 3860.65 | 49661.22 | 8250.5 | 106333.88
Solar | 23.94 | 4145.82 | 53807.04 | 8861.5 | 115195.38
Solar | 23.94 | 320.53 | 54127.57 | 685.13 | 115880.51
Solar | 23.95 | 4050.38 | 58177.95 | 8653.08 | 124533.59
Solar | 23.95 | 4147.89 | 62325.84 | 8861.31 | 133394.9
Solar | 23.95 | 4219.96 | 66545.8 | 9014.83 | 142409.73
Solar | 23.96 | 4095.33 | 70641.13 | 8745.26 | 151154.99
Solar | 23.96 | 3960.11 | 74601.24 | 8456.51 | 159611.5
Solar | 23.96 | 4210.62 | 78811.86 | 8992.4 | 168603.9
Solar | 23.96 | 3319.91 | 82131.77 | 7089.76 | 175693.66
Solar | 23.96 | 3814.06 | 85945.83 | 8146.14 | 183839.8
Solar | 23.96 | 4094.94 | 90040.77 | 8743.05 | 192582.85
Solar | 23.97 | 4195.73 | 94236.5 | 8956.94 | 201539.79
Solar | 23.97 | 3991.95 | 98228.45 | 8520.36 | 210060.15
Solar | 23.97 | 4048.2 | 102276.65 | 8641.89 | 218702.04
Solar | 23.98 | 922.29 | 103198.94 | 1967.9 | 220669.94
Solar | 23.98 | 4186.31 | 107385.25 | 8933.37 | 229603.31
Solar | 23.98 | 4123.23 | 111508.48 | 8796.09 | 238399.4
Solar | 23.98 | 3535.81 | 115044.29 | 7542.97 | 245942.37
Solar | 23.98 | 2573.95 | 117618.24 | 5492.94 | 251435.31
Solar | 23.98 | 1544.51 | 119162.75 | 3295.78 | 254731.09
Solar | 23.99 | 4213.36 | 123376.11 | 8984.39 | 263715.48
Solar | 23.99 | 3411.19 | 126787.3 | 7275.05 | 270990.53
Solar | 23.99 | 4197.16 | 130984.46 | 8950.15 | 279940.68
Solar | 24 | 3849.41 | 134833.87 | 8209.27 | 288149.95
Solar | 24 | 3504.43 | 138338.3 | 7472.86 | 295622.81
Solar | 24 | 4035.32 | 142373.62 | 8602.38 | 304225.19
Solar | 24 | 3371.03 | 145744.65 | 7188.1 | 311413.29
Solar | 24 | 3447.45 | 149192.1 | 7350.1 | 318763.39
Solar | 24 | 3942.47 | 153134.57 | 8404.79 | 327168.18
Solar | 24 | 4016.85 | 157151.42 | 8564.64 | 335732.82
Solar | 24.01 | 128.92 | 157280.34 | 274.66 | 336007.48
Solar | 24.01 | 4148.99 | 161429.33 | 8840.79 | 344848.27
Solar | 24.01 | 4223.77 | 165653.1 | 8999.57 | 353847.84
Solar | 24.01 | 3513.26 | 169166.36 | 7488.19 | 361336.03
Solar | 24.01 | 4076.69 | 173243.05 | 8687.21 | 370023.24
Solar | 24.01 | 4054.68 | 177297.73 | 8640.97 | 378664.21
Solar | 24.02 | 4054.63 | 181352.36 | 8636.09 | 387300.3
Solar | 24.02 | 4185.24 | 185537.6 | 8915.25 | 396215.55
Solar | 24.02 | 3423.37 | 188960.97 | 7292.47 | 403508.02
Solar | 24.03 | 4171.84 | 193132.81 | 8880.85 | 412388.87
Solar | 24.03 | 3161.41 | 196294.22 | 6730.62 | 419119.49
Solar | 24.03 | 3072.76 | 199366.98 | 6544.61 | 425664.1
Solar | 24.03 | 3008.92 | 202375.9 | 6406.33 | 432070.43
Solar | 24.03 | 4080.07 | 206455.97 | 8688.66 | 440759.09
Solar | 24.03 | 3905.38 | 210361.35 | 8316.38 | 449075.47
Solar | 24.03 | 3473.09 | 213834.44 | 7394.59 | 456470.06
Solar | 24.03 | 1719.3 | 215553.74 | 3661.23 | 460131.29
Solar | 24.03 | 4075.14 | 219628.88 | 8676.09 | 468807.38
Solar | 24.03 | 4115.05 | 223743.93 | 8762.13 | 477569.51
Solar | 24.04 | 4067.84 | 227811.77 | 8658.49 | 486228
Solar | 24.04 | 3864.48 | 231676.25 | 8225.16 | 494453.16
Solar | 24.04 | 4044.72 | 235720.97 | 8608.78 | 503061.94
Solar | 24.04 | 3679.6 | 239400.57 | 7834.14 | 510896.08
Solar | 24.04 | 3952.83 | 243353.4 | 8414.09 | 519310.17
Solar | 24.04 | 3728.91 | 247082.31 | 7937.37 | 527247.54
Solar | 24.04 | 1932.59 | 249014.9 | 4113.31 | 531360.85
Solar | 24.05 | 4124.97 | 253139.87 | 8778.11 | 540138.96
Solar | 24.05 | 3466.61 | 256606.48 | 7376.34 | 547515.3
Solar | 24.05 | 3969.72 | 260576.2 | 8446.23 | 555961.53
Solar | 24.05 | 4007.77 | 264583.97 | 8528.66 | 564490.19
Solar | 24.05 | 4162.57 | 268746.54 | 8856.3 | 573346.49
Solar | 24.06 | 3516.09 | 272262.63 | 7477.5 | 580823.99
Solar | 24.06 | 4116.08 | 276378.71 | 8752.67 | 589576.66
Solar | 24.06 | 4090.72 | 280469.43 | 8699.18 | 598275.84
Solar | 24.06 | 3973.8 | 284443.23 | 8449.65 | 606725.49
Solar | 24.06 | 3848.72 | 288291.95 | 8185.38 | 614910.87
Solar | 24.06 | 3691.7 | 291983.65 | 7852.37 | 622763.24
Solar | 24.06 | 4129.01 | 296112.66 | 8779.6 | 631542.84
Solar | 24.06 | 4094.36 | 300207.02 | 8708.11 | 640250.95
Solar | 24.06 | 1264.97 | 301471.99 | 2690.43 | 642941.38
Solar | 24.07 | 3964.21 | 305436.2 | 8428.23 | 651369.61
Solar | 24.07 | 3705.21 | 309141.41 | 7875.74 | 659245.35
Solar | 24.07 | 3964.17 | 313105.58 | 8428.16 | 667673.51
Solar | 24.07 | 4136.54 | 317242.12 | 8790.66 | 676464.17
Solar | 24.07 | 3348.83 | 320590.95 | 7120.08 | 683584.25
Solar | 24.08 | 3859.56 | 324450.51 | 8200.04 | 691784.29
Solar | 24.08 | 3994.72 | 328445.23 | 8489.6 | 700273.89
Solar | 24.08 | 3937.57 | 332382.8 | 8365.45 | 708639.34
Solar | 24.08 | 3705.56 | 336088.36 | 7874.57 | 716513.91
Solar | 24.08 | 3982.9 | 340071.26 | 8462.54 | 724976.45
Solar | 24.08 | 3884.35 | 343955.61 | 8253.06 | 733229.51
Solar | 24.09 | 3416.02 | 347371.63 | 7255.36 | 740484.87
Solar | 24.09 | 4050.32 | 351421.95 | 8604.85 | 749089.72
Solar | 24.09 | 4147.61 | 355569.56 | 8811.65 | 757901.37
Solar | 24.09 | 4122.72 | 359692.28 | 8755.93 | 766657.3
Solar | 24.09 | 3858.17 | 363550.45 | 8194.21 | 774851.51
Solar | 24.1 | 3392.26 | 366942.71 | 7202.24 | 782053.75
Solar | 24.1 | 4179.76 | 371122.47 | 8874.38 | 790928.13
Solar | 24.1 | 3941.19 | 375063.66 | 8366.71 | 799294.84
Solar | 24.1 | 4101.18 | 379164.84 | 8707.06 | 808001.9
Solar | 24.1 | 3456.14 | 382620.98 | 7338.47 | 815340.37
Solar | 24.1 | 2812.68 | 385433.66 | 5970.78 | 821311.15
Solar | 24.1 | 4085.88 | 389519.54 | 8675.24 | 829986.39
Solar | 24.11 | 2117.74 | 391637.28 | 4494.21 | 834480.6
Solar | 24.11 | 3951.66 | 395588.94 | 8386.37 | 842866.97
Solar | 24.11 | 4099.5 | 399688.44 | 8700.95 | 851567.92
Solar | 24.11 | 3986.59 | 403675.03 | 8460.54 | 860028.46
Solar | 24.11 | 3951.47 | 407626.5 | 8387.09 | 868415.55
Solar | 24.11 | 3874.99 | 411501.49 | 8222.89 | 876638.44
Solar | 24.12 | 4125.58 | 415627.07 | 8752.44 | 885390.88
Solar | 24.12 | 4177.56 | 419804.63 | 8864.03 | 894254.91
Solar | 24.12 | 4186.69 | 423991.32 | 8881.44 | 903136.35
Solar | 24.12 | 3831.46 | 427822.78 | 8127.62 | 911263.97
Solar | 24.12 | 258.76 | 428081.54 | 548.96 | 911812.93
Solar | 24.12 | 4156.47 | 432238.01 | 8817.8 | 920630.73
Solar | 24.12 | 4062.9 | 436300.91 | 8619.41 | 929250.14
Solar | 24.13 | 3331.33 | 439632.24 | 7062.65 | 936312.79
Solar | 24.13 | 3442.24 | 443074.48 | 7299.29 | 943612.08
Solar | 24.13 | 4052.72 | 447127.2 | 8593.05 | 952205.13
Solar | 24.13 | 3003.95 | 450131.15 | 6369.35 | 958574.48
Solar | 24.13 | 3656.52 | 453787.67 | 7754.13 | 966328.61
Solar | 24.13 | 3997.31 | 457784.98 | 8477.5 | 974806.11
Solar | 24.14 | 3891.83 | 461676.81 | 8249.02 | 983055.13
Solar | 24.14 | 1101.73 | 462778.54 | 2335.55 | 985390.68
Solar | 24.14 | 3972.35 | 466750.89 | 8421.41 | 993812.09
Solar | 24.14 | 4192.83 | 470943.72 | 8886.72 | 1002698.81
Solar | 24.14 | 2227.54 | 473171.26 | 4722.13 | 1007420.94
Solar | 24.14 | 3824.79 | 476996.05 | 8105.58 | 1015526.52
Solar | 24.14 | 3907.1 | 480903.15 | 8281.57 | 1023808.09
Solar | 24.14 | 4144.55 | 485047.7 | 8785.51 | 1032593.6
Solar | 24.14 | 3551.1 | 488598.8 | 7526.18 | 1040119.78
Solar | 24.15 | 3881.28 | 492480.08 | 8223.07 | 1048342.85
Solar | 24.15 | 192.45 | 492672.53 | 407.67 | 1048750.52
Solar | 24.15 | 4169.79 | 496842.32 | 8835.78 | 1057586.3
Solar | 24.15 | 4067.4 | 500909.72 | 8617.19 | 1066203.49
Solar | 24.15 | 3635.86 | 504545.58 | 7702.83 | 1073906.32
Solar | 24.15 | 3827.74 | 508373.32 | 8109.53 | 1082015.85
Solar | 24.15 | 4023.35 | 512396.67 | 8524.91 | 1090540.76
Solar | 24.16 | 3624.97 | 516021.64 | 7677.31 | 1098218.07
Solar | 24.16 | 3470.12 | 519491.76 | 7349.45 | 1105567.52
Solar | 24.16 | 2726.35 | 522218.11 | 5773.21 | 1111340.73
Solar | 24.16 | 4025.73 | 526243.84 | 8526.11 | 1119866.84
Solar | 24.16 | 4053.9 | 530297.74 | 8584.22 | 1128451.06
Solar | 24.16 | 4006.72 | 534304.46 | 8487.47 | 1136938.53
Solar | 24.16 | 4057.82 | 538362.28 | 8592.39 | 1145530.92
Solar | 24.16 | 3585.81 | 541948.09 | 7595.67 | 1153126.59
Solar | 24.16 | 3838.59 | 545786.68 | 8130.49 | 1161257.08
Solar | 24.16 | 4154.04 | 549940.72 | 8798.58 | 1170055.66
Solar | 24.17 | 4001.58 | 553942.3 | 8471.88 | 1178527.54
Solar | 24.17 | 3759.07 | 557701.37 | 7958.75 | 1186486.29
Solar | 24.17 | 3975.54 | 561676.91 | 8417.73 | 1194904.02
Solar | 24.17 | 3924.38 | 565601.29 | 8310.26 | 1203214.28
Solar | 24.17 | 3806.55 | 569407.84 | 8060.88 | 1211275.16
Solar | 24.17 | 4032.55 | 573440.39 | 8536.31 | 1219811.47
Solar | 24.17 | 3809.95 | 577250.34 | 8067.4 | 1227878.87
Solar | 24.18 | 3987.52 | 581237.86 | 8437.16 | 1236316.03
Solar | 24.18 | 4062.25 | 585300.11 | 8595.48 | 1244911.51
Solar | 24.18 | 3702.5 | 589002.61 | 7835.37 | 1252746.88
Solar | 24.18 | 3606.74 | 592609.35 | 7632.61 | 1260379.49
Wind | 25.39 | 274.66 | 592884.01 | 931.68 | 1261311.17
Wind | 27.02 | 107.77 | 592991.78 | 342.1 | 1261653.27
Wind | 27.74 | 267.13 | 593258.91 | 831.3 | 1262484.57
Wind | 29.15 | 292.64 | 593551.55 | 863.61 | 1263348.18
Wind | 29.4 | 177.56 | 593729.11 | 517.58 | 1263865.76
Wind | 29.68 | 271.19 | 594000.3 | 782.99 | 1264648.75
Wind | 30 | 135.93 | 594136.23 | 388.36 | 1265037.11
Wind | 30.32 | 254.35 | 594390.58 | 718.98 | 1265756.09
Wind | 30.51 | 263.02 | 594653.6 | 739.87 | 1266495.96
Wind | 31.12 | 188.01 | 594841.61 | 517.42 | 1267013.38
Wind | 31.13 | 223 | 595064.61 | 614.11 | 1267627.49
Wind | 31.42 | 244.58 | 595309.19 | 667.31 | 1268294.8
Wind | 31.44 | 326.76 | 595635.95 | 891.03 | 1269185.83
Wind | 31.8 | 62.67 | 595698.62 | 169.23 | 1269355.06
Wind | 31.89 | 280.15 | 595978.77 | 750 | 1270105.06
Wind | 31.94 | 203.22 | 596181.99 | 545.92 | 1270650.98
Wind | 31.98 | 348.97 | 596530.96 | 935.5 | 1271586.48
Wind | 32.24 | 355.7 | 596886.66 | 950.58 | 1272537.06
Wind | 32.3 | 320.91 | 597207.57 | 852.12 | 1273389.18
Wind | 32.57 | 206.48 | 597414.05 | 545.03 | 1273934.21
Wind | 32.67 | 238.12 | 597652.17 | 625.32 | 1274559.53
Wind | 32.67 | 207.04 | 597859.21 | 543.75 | 1275103.28
Wind | 32.74 | 186.07 | 598045.28 | 488.62 | 1275591.9
Wind | 32.8 | 310.82 | 598356.1 | 814.98 | 1276406.88
Wind | 32.82 | 72.4 | 598428.5 | 189.19 | 1276596.07
Wind | 32.85 | 22.77 | 598451.27 | 59.38 | 1276655.45
Wind | 33.07 | 95.33 | 598546.6 | 246.9 | 1276902.35
Wind | 33.71 | 305.38 | 598851.98 | 779.08 | 1277681.43
Wind | 33.75 | 256 | 599107.98 | 648.05 | 1278329.48
Wind | 33.78 | 342.19 | 599450.17 | 867.48 | 1279196.96
Wind | 33.8 | 228.66 | 599678.83 | 583.08 | 1279780.04
Wind | 34.03 | 266.94 | 599945.77 | 672.35 | 1280452.39
Wind | 34.23 | 162.54 | 600108.31 | 407.62 | 1280860.01
Wind | 34.45 | 308.49 | 600416.8 | 766.2 | 1281626.21
Wind | 34.59 | 277.94 | 600694.74 | 689.13 | 1282315.34
Wind | 34.6 | 179.46 | 600874.2 | 446.06 | 1282761.4
Wind | 34.69 | 286.42 | 601160.62 | 710.22 | 1283471.62
Wind | 34.94 | 197.32 | 601357.94 | 485.8 | 1283957.42
Wind | 35.05 | 179.84 | 601537.78 | 441.07 | 1284398.49
Wind | 35.06 | 368.24 | 601906.02 | 898.18 | 1285296.67
Wind | 35.22 | 213.65 | 602119.67 | 520.28 | 1285816.95
Wind | 35.23 | 324.62 | 602444.29 | 794.03 | 1286610.98
Wind | 35.38 | 318.23 | 602762.52 | 770.16 | 1287381.14
Wind | 35.71 | 317.77 | 603080.29 | 763.17 | 1288144.31
Wind | 35.78 | 273.13 | 603353.42 | 652.58 | 1288796.89
Wind | 35.78 | 187.16 | 603540.58 | 449.75 | 1289246.64
Wind | 35.94 | 249.29 | 603789.87 | 598.73 | 1289845.37
Wind | 35.96 | 244.94 | 604034.81 | 584.08 | 1290429.45
Wind | 36.19 | 237.29 | 604272.1 | 561.22 | 1290990.67
Wind | 36.2 | 332.62 | 604604.72 | 788.65 | 1291779.32
Wind | 36.23 | 279.55 | 604884.27 | 661.48 | 1292440.8
Wind | 36.47 | 240.86 | 605125.13 | 568.48 | 1293009.28
Wind | 36.69 | 308.68 | 605433.81 | 722.11 | 1293731.39
Wind | 36.69 | 307.52 | 605741.33 | 719.08 | 1294450.47
Wind | 36.75 | 277.75 | 606019.08 | 648.62 | 1295099.09
Wind | 36.83 | 249.56 | 606268.64 | 581.95 | 1295681.04
Wind | 37.1 | 318.57 | 606587.21 | 740.04 | 1296421.08
Wind | 37.16 | 191.87 | 606779.08 | 443.55 | 1296864.63
Wind | 37.23 | 276.92 | 607056 | 641.23 | 1297505.86
Wind | 37.27 | 205.04 | 607261.04 | 474.73 | 1297980.59
Wind | 37.3 | 343.48 | 607604.52 | 786.4 | 1298766.99
Wind | 37.39 | 386.88 | 607991.4 | 889.78 | 1299656.77
Wind | 37.41 | 310.94 | 608302.34 | 714.68 | 1300371.45
Wind | 37.51 | 261.83 | 608564.17 | 600.83 | 1300972.28
Wind | 37.58 | 218 | 608782.17 | 496.54 | 1301468.82
Wind | 37.6 | 264.87 | 609047.04 | 606.63 | 1302075.45
Wind | 37.64 | 246.09 | 609293.13 | 559.93 | 1302635.38
Wind | 37.76 | 232.96 | 609526.09 | 528.12 | 1303163.5
Wind | 38.13 | 314.44 | 609840.53 | 709.58 | 1303873.08
Wind | 38.16 | 192.65 | 610033.18 | 433.92 | 1304307
Wind | 38.24 | 226.99 | 610260.17 | 510.66 | 1304817.66
Wind | 38.27 | 376.99 | 610637.16 | 843.06 | 1305660.72
Wind | 38.34 | 354.37 | 610991.53 | 794.98 | 1306455.7
Wind | 38.35 | 282.95 | 611274.48 | 633.85 | 1307089.55
Wind | 38.53 | 197.97 | 611472.45 | 439.22 | 1307528.77
Wind | 38.55 | 171.1 | 611643.55 | 381.63 | 1307910.4
Wind | 38.61 | 339.88 | 611983.43 | 757.57 | 1308667.97
Wind | 38.68 | 141.5 | 612124.93 | 314.94 | 1308982.91
Wind | 38.76 | 227.2 | 612352.13 | 505.11 | 1309488.02
Wind | 38.78 | 320.93 | 612673.06 | 709.6 | 1310197.62
Wind | 38.96 | 273.98 | 612947.04 | 607.54 | 1310805.16
Wind | 39.02 | 296.05 | 613243.09 | 652.48 | 1311457.64
Wind | 39.02 | 265.84 | 613508.93 | 583.4 | 1312041.04
Wind | 39.05 | 296.14 | 613805.07 | 653.13 | 1312694.17
Wind | 39.09 | 305.26 | 614110.33 | 671.07 | 1313365.24
Wind | 39.1 | 210.27 | 614320.6 | 461.3 | 1313826.54
Wind | 39.14 | 217.05 | 614537.65 | 473.77 | 1314300.31
Wind | 39.16 | 323.26 | 614860.91 | 708.52 | 1315008.83
Wind | 39.33 | 293.08 | 615153.99 | 639.52 | 1315648.35
Wind | 39.46 | 310.04 | 615464.03 | 675.07 | 1316323.42
Wind | 39.59 | 337.31 | 615801.34 | 730.93 | 1317054.35
Wind | 39.6 | 178.29 | 615979.63 | 384.46 | 1317438.81
Wind | 39.64 | 332.55 | 616312.18 | 720.57 | 1318159.38
Wind | 39.74 | 371.04 | 616683.22 | 797.92 | 1318957.3
Wind | 39.77 | 134.45 | 616817.67 | 289.41 | 1319246.71
Wind | 39.78 | 376.04 | 617193.71 | 814.83 | 1320061.54
Wind | 39.83 | 276.53 | 617470.24 | 593.55 | 1320655.09
Wind | 39.89 | 328.32 | 617798.56 | 705.88 | 1321360.97
Wind | 39.89 | 310.77 | 618109.33 | 669.26 | 1322030.23
Wind | 40.05 | 353.47 | 618462.8 | 758.19 | 1322788.42
Wind | 40.05 | 293.06 | 618755.86 | 624.59 | 1323413.01
Wind | 40.1 | 207.04 | 618962.9 | 443.95 | 1323856.96
Wind | 40.1 | 258.67 | 619221.57 | 553.58 | 1324410.54
Wind | 40.2 | 134.94 | 619356.51 | 288.76 | 1324699.3
Wind | 40.21 | 292.3 | 619648.81 | 624.86 | 1325324.16
Wind | 40.37 | 262.34 | 619911.15 | 557.2 | 1325881.36
Wind | 40.38 | 291.6 | 620202.75 | 620.14 | 1326501.5
Wind | 40.41 | 241.91 | 620444.66 | 515.04 | 1327016.54
Wind | 40.45 | 379.69 | 620824.35 | 802.94 | 1327819.48
Wind | 40.57 | 372.32 | 621196.67 | 788.6 | 1328608.08
Wind | 40.58 | 335.85 | 621532.52 | 710.69 | 1329318.77
Wind | 40.6 | 249.15 | 621781.67 | 525 | 1329843.77
Wind | 40.61 | 246.72 | 622028.39 | 519.47 | 1330363.24
Wind | 40.62 | 264.85 | 622293.24 | 558.61 | 1330921.85
Wind | 40.67 | 352.91 | 622646.15 | 749.41 | 1331671.26
Wind | 40.74 | 330.48 | 622976.63 | 696.89 | 1332368.15
Wind | 40.87 | 339.11 | 623315.74 | 712.1 | 1333080.25
Wind | 41.38 | 278.84 | 623594.58 | 579.91 | 1333660.16
Wind | 41.39 | 249.54 | 623844.12 | 517.36 | 1334177.52
Wind | 41.43 | 254.11 | 624098.23 | 525.87 | 1334703.39
Wind | 41.46 | 231.07 | 624329.3 | 479.23 | 1335182.62
Wind | 41.68 | 239.53 | 624568.83 | 493.31 | 1335675.93
Wind | 41.69 | 288.95 | 624857.78 | 595.07 | 1336271
Wind | 41.78 | 262.63 | 625120.41 | 540.79 | 1336811.79
Wind | 41.79 | 325.86 | 625446.27 | 666.39 | 1337478.18
Wind | 41.81 | 235.32 | 625681.59 | 480.65 | 1337958.83
Wind | 41.82 | 295.88 | 625977.47 | 607.58 | 1338566.41
Wind | 41.95 | 324.99 | 626302.46 | 664.43 | 1339230.84
Wind | 42.06 | 322.85 | 626625.31 | 658.53 | 1339889.37
Wind | 42.15 | 258.87 | 626884.18 | 526.39 | 1340415.76
Wind | 42.26 | 353.88 | 627238.06 | 718.51 | 1341134.27
Wind | 42.28 | 256.32 | 627494.38 | 521.15 | 1341655.42
Wind | 42.29 | 365.57 | 627859.95 | 740.93 | 1342396.35
Wind | 42.49 | 142.18 | 628002.13 | 286.27 | 1342682.62
Wind | 42.54 | 184.61 | 628186.74 | 372.63 | 1343055.25
Wind | 42.54 | 357.21 | 628543.95 | 722.45 | 1343777.7
Wind | 42.66 | 337.11 | 628881.06 | 678.71 | 1344456.41
Wind | 42.71 | 213.35 | 629094.41 | 428.22 | 1344884.63
Wind | 42.74 | 333.2 | 629427.61 | 671.99 | 1345556.62
Wind | 43.23 | 249.46 | 629677.07 | 495.02 | 1346051.64
Wind | 43.25 | 311.4 | 629988.47 | 615.33 | 1346666.97
Wind | 43.35 | 239.06 | 630227.53 | 474.8 | 1347141.77
Wind | 43.81 | 262.15 | 630489.68 | 513.66 | 1347655.43
Wind | 43.97 | 291.16 | 630780.84 | 568.56 | 1348223.99
Wind | 44.01 | 255.56 | 631036.4 | 496.06 | 1348720.05
Wind | 44.03 | 285.48 | 631321.88 | 557.63 | 1349277.68
Wind | 44.19 | 288.2 | 631610.08 | 556.05 | 1349833.73
Wind | 44.37 | 370.38 | 631980.46 | 720.6 | 1350554.33
Wind | 44.47 | 264.53 | 632244.99 | 510.88 | 1351065.21
Wind | 44.64 | 299.18 | 632544.17 | 575.54 | 1351640.75
Wind | 44.65 | 321.83 | 632866 | 615.03 | 1352255.78
Wind | 44.76 | 244.51 | 633110.51 | 469.37 | 1352725.15
Wind | 45 | 320.01 | 633430.52 | 611.07 | 1353336.22
Wind | 45.67 | 289.46 | 633719.98 | 544.94 | 1353881.16
Wind | 46.16 | 276.1 | 633996.08 | 513.33 | 1354394.49
Wind | 46.72 | 115.18 | 634111.26 | 211.19 | 1354605.68
Wind | 46.74 | 272.67 | 634383.93 | 499.76 | 1355105.44
Wind | 47.22 | 180.69 | 634564.62 | 328.42 | 1355433.86
Wind | 47.55 | 149.79 | 634714.41 | 270.21 | 1355704.07
Wind | 47.63 | 197.75 | 634912.16 | 358.52 | 1356062.59
Wind | 48.1 | 260.81 | 635172.97 | 464.93 | 1356527.52
Wind | 49.97 | 332.06 | 635505.03 | 572.13 | 1357099.65

## WestConnect N
Resource | LCOE | Resource MW | Cumulative MW | Annual GWh | Cumulative GWh
Wind | 20.98 | 323.19 | 323.19 | 1308.02 | 1308.02
Wind | 21 | 329.26 | 652.45 | 1332.01 | 2640.03
Wind | 21.01 | 353.74 | 1006.19 | 1431.34 | 4071.37
Wind | 21.07 | 302.36 | 1308.55 | 1218.9 | 5290.27
Wind | 21.11 | 357.02 | 1665.57 | 1436.97 | 6727.24
Wind | 21.16 | 225.24 | 1890.81 | 904.12 | 7631.36
Wind | 21.21 | 393.13 | 2283.94 | 1574.06 | 9205.42
Wind | 21.24 | 295.76 | 2579.7 | 1183.26 | 10388.68
Wind | 21.27 | 277.31 | 2857.01 | 1107.79 | 11496.47
Wind | 21.31 | 261.83 | 3118.84 | 1043.38 | 12539.85
Wind | 21.31 | 257.99 | 3376.83 | 1028.56 | 13568.41
Wind | 21.31 | 393.49 | 3770.32 | 1568.77 | 15137.18
Wind | 21.4 | 272.14 | 4042.46 | 1080.42 | 16217.6
Wind | 21.42 | 217.7 | 4260.16 | 863.24 | 17080.84
Wind | 21.44 | 311.02 | 4571.18 | 1232.36 | 18313.2
Wind | 21.49 | 268.88 | 4840.06 | 1062.93 | 19376.13
Wind | 21.53 | 255.34 | 5095.4 | 1007.91 | 20384.04
Wind | 21.56 | 241.2 | 5336.6 | 950.01 | 21334.05
Wind | 21.58 | 234.42 | 5571.02 | 922.81 | 22256.86
Wind | 21.6 | 372.01 | 5943.03 | 1463.39 | 23720.25
Wind | 21.61 | 225.36 | 6168.39 | 885.95 | 24606.2
Wind | 21.65 | 322.51 | 6490.9 | 1265.48 | 25871.68
Wind | 21.69 | 296.12 | 6787.02 | 1160.88 | 27032.56
Wind | 21.69 | 358.04 | 7145.06 | 1402.98 | 28435.54
Wind | 21.71 | 240.96 | 7386.02 | 943.23 | 29378.77
Wind | 21.72 | 202.71 | 7588.73 | 792.75 | 30171.52
Wind | 21.72 | 254.01 | 7842.74 | 993.39 | 31164.91
Wind | 21.73 | 243.36 | 8086.1 | 951.44 | 32116.35
Wind | 21.75 | 260.18 | 8346.28 | 1016.07 | 33132.42
Wind | 21.78 | 280.32 | 8626.6 | 1093.49 | 34225.91
Wind | 21.8 | 202.56 | 8829.16 | 789.27 | 35015.18
Wind | 21.83 | 267.71 | 9096.87 | 1042.03 | 36057.21
Wind | 21.84 | 254.54 | 9351.41 | 990.16 | 37047.37
Wind | 21.87 | 298.94 | 9650.35 | 1162.13 | 38209.5
Wind | 21.97 | 263.73 | 9914.08 | 1020.07 | 39229.57
Wind | 21.97 | 382.21 | 10296.29 | 1478.62 | 40708.19
Wind | 22.02 | 257.14 | 10553.43 | 991.76 | 41699.95
Wind | 22.14 | 328.73 | 10882.16 | 1261.76 | 42961.71
Wind | 22.19 | 288.66 | 11170.82 | 1106.87 | 44068.58
Wind | 22.27 | 240.33 | 11411.15 | 917.24 | 44985.82
Wind | 22.31 | 269.78 | 11680.93 | 1027.53 | 46013.35
Wind | 22.33 | 208.11 | 11889.04 | 791.97 | 46805.32
Wind | 22.34 | 208.74 | 12097.78 | 793.91 | 47599.23
Wind | 22.36 | 192.12 | 12289.9 | 729.72 | 48328.95
Wind | 22.37 | 298.7 | 12588.6 | 1137.14 | 49466.09
Wind | 22.38 | 229.05 | 12817.65 | 870.23 | 50336.32
Wind | 22.46 | 226.26 | 13043.91 | 856.02 | 51192.34
Wind | 22.49 | 171.39 | 13215.3 | 647.45 | 51839.79
Wind | 22.5 | 127.67 | 13342.97 | 482.56 | 52322.35
Wind | 22.55 | 259.62 | 13602.59 | 978.31 | 53300.66
Wind | 22.6 | 178.34 | 13780.93 | 670.78 | 53971.44
Wind | 22.63 | 288.13 | 14069.06 | 1082 | 55053.44
Wind | 22.68 | 149.06 | 14218.12 | 559.06 | 55612.5
Wind | 22.76 | 239.01 | 14457.13 | 892.72 | 56505.22
Wind | 22.82 | 217.68 | 14674.81 | 810.64 | 57315.86
Wind | 22.86 | 264.02 | 14938.83 | 982.8 | 58298.66
Wind | 22.89 | 280.86 | 15219.69 | 1043.2 | 59341.86
Wind | 22.9 | 275.15 | 15494.84 | 1021.34 | 60363.2
Wind | 22.91 | 208.71 | 15703.55 | 774.26 | 61137.46
Wind | 22.92 | 255.83 | 15959.38 | 948.8 | 62086.26
Wind | 22.92 | 218.38 | 16177.76 | 809.77 | 62896.03
Wind | 22.94 | 241.13 | 16418.89 | 893.22 | 63789.25
Wind | 22.95 | 328.88 | 16747.77 | 1219.77 | 65009.02
Wind | 22.97 | 88.77 | 16836.54 | 328.6 | 65337.62
Wind | 22.97 | 315.49 | 17152.03 | 1167.41 | 66505.03
Wind | 22.97 | 309.68 | 17461.71 | 1145.99 | 67651.02
Wind | 23.01 | 365.01 | 17826.72 | 1348.4 | 68999.42
Wind | 23.18 | 244.09 | 18070.81 | 895.5 | 69894.92
Wind | 23.18 | 259.11 | 18329.92 | 949.83 | 70844.75
Wind | 23.23 | 250.95 | 18580.87 | 918.5 | 71763.25
Wind | 23.24 | 131.07 | 18711.94 | 479.53 | 72242.78
Wind | 23.25 | 257.24 | 18969.18 | 940.38 | 73183.16
Wind | 23.3 | 260.84 | 19230.02 | 951.55 | 74134.71
Wind | 23.3 | 284.31 | 19514.33 | 1037.93 | 75172.64
Wind | 23.31 | 271.99 | 19786.32 | 992.71 | 76165.35
Wind | 23.31 | 250.8 | 20037.12 | 914.66 | 77080.01
Wind | 23.32 | 334.2 | 20371.32 | 1220.01 | 78300.02
Wind | 23.34 | 327.2 | 20698.52 | 1193.12 | 79493.14
Wind | 23.34 | 159.21 | 20857.73 | 580.19 | 80073.33
Wind | 23.36 | 380.2 | 21237.93 | 1383.92 | 81457.25
Wind | 23.39 | 185.6 | 21423.53 | 674.86 | 82132.11
Wind | 23.4 | 276.78 | 21700.31 | 1005.43 | 83137.54
Wind | 23.42 | 295.34 | 21995.65 | 1071.85 | 84209.39
Wind | 23.45 | 293.01 | 22288.66 | 1062.08 | 85271.47
Wind | 23.46 | 237.85 | 22526.51 | 862.51 | 86133.98
Wind | 23.52 | 252.87 | 22779.38 | 914.56 | 87048.54
Wind | 23.55 | 282.41 | 23061.79 | 1019.52 | 88068.06
Wind | 23.55 | 342.14 | 23403.93 | 1235.22 | 89303.28
Wind | 23.59 | 262.8 | 23666.73 | 947.43 | 90250.71
Wind | 23.65 | 133.41 | 23800.14 | 479.84 | 90730.55
Wind | 23.66 | 72.05 | 23872.19 | 259.03 | 90989.58
Wind | 23.68 | 227.33 | 24099.52 | 816.47 | 91806.05
Wind | 23.72 | 150.71 | 24250.23 | 540.75 | 92346.8
Wind | 23.74 | 278.41 | 24528.64 | 997.25 | 93344.05
Wind | 23.75 | 166.84 | 24695.48 | 597.87 | 93941.92
Wind | 23.79 | 313.54 | 25009.02 | 1123.58 | 95065.5
Wind | 23.9 | 256.75 | 25265.77 | 913.88 | 95979.38
Wind | 24.04 | 329.46 | 25595.23 | 1166.67 | 97146.05
Wind | 24.07 | 346.69 | 25941.92 | 1227.1 | 98373.15
Wind | 24.13 | 231.77 | 26173.69 | 816.74 | 99189.89
Wind | 24.18 | 392.96 | 26566.65 | 1382.2 | 100572.09
Wind | 24.22 | 362.14 | 26928.79 | 1276.21 | 101848.3
Wind | 24.22 | 255.44 | 27184.23 | 898.11 | 102746.41
Wind | 24.25 | 328.95 | 27513.18 | 1153.93 | 103900.34
Wind | 24.25 | 371.81 | 27884.99 | 1312.87 | 105213.21
Wind | 24.42 | 311.55 | 28196.54 | 1084.29 | 106297.5
Wind | 24.52 | 224.34 | 28420.88 | 778 | 107075.5
Wind | 24.63 | 268.66 | 28689.54 | 926.56 | 108002.06
Wind | 24.71 | 323.17 | 29012.71 | 1111.22 | 109113.28
Wind | 24.82 | 296.19 | 29308.9 | 1016.93 | 110130.21
Wind | 24.88 | 254.91 | 29563.81 | 870.43 | 111000.64
Wind | 24.93 | 268.86 | 29832.67 | 918.32 | 111918.96
Wind | 24.95 | 215.88 | 30048.55 | 736.02 | 112654.98
Wind | 24.97 | 305.96 | 30354.51 | 1044.7 | 113699.68
Wind | 24.97 | 249.8 | 30604.31 | 851.33 | 114551.01
Wind | 25.01 | 301.19 | 30905.5 | 1026.36 | 115577.37
Wind | 25.05 | 285.57 | 31191.07 | 969.03 | 116546.4
Wind | 25.06 | 342.68 | 31533.75 | 1162.54 | 117708.94
Wind | 25.07 | 271.31 | 31805.06 | 920.66 | 118629.6
Wind | 25.15 | 285.74 | 32090.8 | 966.39 | 119595.99
Wind | 25.22 | 391.38 | 32482.18 | 1319.97 | 120915.96
Wind | 25.26 | 282.51 | 32764.69 | 950.84 | 121866.8
Wind | 25.32 | 279.18 | 33043.87 | 942.77 | 122809.57
Wind | 25.33 | 303.14 | 33347.01 | 1016.96 | 123826.53
Wind | 25.36 | 289.53 | 33636.54 | 972.13 | 124798.66
Wind | 25.44 | 317.87 | 33954.41 | 1063.4 | 125862.06
Wind | 25.46 | 93.63 | 34048.04 | 312.81 | 126174.87
Wind | 25.46 | 290.23 | 34338.27 | 970.43 | 127145.3
Wind | 25.48 | 307.61 | 34645.88 | 1025.97 | 128171.27
Wind | 25.54 | 295.49 | 34941.37 | 983.41 | 129154.68
Wind | 25.54 | 170.54 | 35111.91 | 568.29 | 129722.97
Wind | 25.65 | 204.73 | 35316.64 | 679.31 | 130402.28
Wind | 25.65 | 253.52 | 35570.16 | 843.13 | 131245.41
Wind | 25.76 | 189.01 | 35759.17 | 624.16 | 131869.57
Wind | 25.79 | 307.05 | 36066.22 | 1011.91 | 132881.48
Wind | 25.8 | 319.89 | 36386.11 | 1053.57 | 133935.05
Wind | 25.81 | 179.66 | 36565.77 | 592.84 | 134527.89
Wind | 25.82 | 258.89 | 36824.66 | 852.94 | 135380.83
Wind | 25.91 | 307.13 | 37131.79 | 1007.92 | 136388.75
Wind | 25.93 | 236.68 | 37368.47 | 775.55 | 137164.3
Wind | 25.96 | 327.49 | 37695.96 | 1073.22 | 138237.52
Wind | 26.07 | 317.99 | 38013.95 | 1037.54 | 139275.06
Wind | 26.07 | 315.27 | 38329.22 | 1027.9 | 140302.96
Wind | 26.1 | 154.57 | 38483.79 | 503.88 | 140806.84
Wind | 26.11 | 360.2 | 38843.99 | 1172.7 | 141979.54
Wind | 26.13 | 362.43 | 39206.42 | 1179.65 | 143159.19
Wind | 26.17 | 150.73 | 39357.15 | 490.41 | 143649.6
Solar | 26.28 | 4215.07 | 43572.22 | 8210.6 | 151860.2
Solar | 26.37 | 4231.8 | 47804.02 | 8216.74 | 160076.94
Solar | 26.41 | 4197.69 | 52001.71 | 8138.14 | 168215.08
Solar | 26.42 | 4216.3 | 56218.01 | 8171.78 | 176386.86
Solar | 26.43 | 4233.05 | 60451.06 | 8203.1 | 184589.96
Solar | 26.47 | 4169.35 | 64620.41 | 8066.55 | 192656.51
Solar | 26.49 | 4137.15 | 68757.56 | 7996.85 | 200653.36
Solar | 26.64 | 4216.85 | 72974.41 | 8106.38 | 208759.74
Solar | 26.66 | 4230.43 | 77204.84 | 8125.59 | 216885.33
Solar | 26.66 | 4158.24 | 81363.08 | 7986.37 | 224871.7
Solar | 26.68 | 4119.09 | 85482.17 | 7905.26 | 232776.96
Solar | 26.7 | 4221.42 | 89703.59 | 8097.47 | 240874.43
Solar | 26.72 | 4238.6 | 93942.19 | 8123.37 | 248997.8
Solar | 26.73 | 4227.3 | 98169.49 | 8097.24 | 257095.04
Solar | 26.73 | 4212.55 | 102382.04 | 8070.04 | 265165.08
Solar | 26.75 | 4090.67 | 106472.71 | 7829.84 | 272994.92
Solar | 26.75 | 4201.24 | 110673.95 | 8042.64 | 281037.56
Solar | 26.76 | 4152.44 | 114826.39 | 7945.36 | 288982.92
Solar | 26.76 | 4228.12 | 119054.51 | 8093.56 | 297076.48
Solar | 26.77 | 4208.7 | 123263.21 | 8051.09 | 305127.57
Solar | 26.77 | 4038.44 | 127301.65 | 7724.66 | 312852.23
Solar | 26.78 | 4232.72 | 131534.37 | 8092.01 | 320944.24
Solar | 26.79 | 4103.04 | 135637.41 | 7842.18 | 328786.42
Solar | 26.8 | 4205.76 | 139843.17 | 8037.46 | 336823.88
Solar | 26.82 | 4184.97 | 144028.14 | 7990.07 | 344813.95
Solar | 26.82 | 4210.59 | 148238.73 | 8039.56 | 352853.51
Solar | 26.82 | 4220.8 | 152459.53 | 8060.05 | 360913.56
Solar | 26.83 | 4229.75 | 156689.28 | 8073.7 | 368987.26
Solar | 26.84 | 4231.2 | 160920.48 | 8075.43 | 377062.69
Solar | 26.84 | 4219.13 | 165139.61 | 8051.61 | 385114.3
Solar | 26.84 | 4231.39 | 169371 | 8073.98 | 393188.28
Solar | 26.85 | 4230.34 | 173601.34 | 8067.25 | 401255.53
Solar | 26.86 | 4224.73 | 177826.07 | 8056.09 | 409311.62
Solar | 26.86 | 4230.57 | 182056.64 | 8064.41 | 417376.03
Solar | 26.87 | 4142.65 | 186199.29 | 7894.41 | 425270.44
Solar | 26.88 | 4212.9 | 190412.19 | 8026.62 | 433297.06
Solar | 26.88 | 4170.02 | 194582.21 | 7946.06 | 441243.12
Solar | 26.91 | 4218.62 | 198800.83 | 8027.9 | 449271.02
Solar | 26.91 | 4107.73 | 202908.56 | 7819.83 | 457090.85
Solar | 26.91 | 4224.66 | 207133.22 | 8041.56 | 465132.41
Solar | 26.92 | 4229.77 | 211362.99 | 8047.27 | 473179.68
Solar | 26.92 | 4179.68 | 215542.67 | 7950.89 | 481130.57
Solar | 26.92 | 4231.89 | 219774.56 | 8049.36 | 489179.93
Solar | 26.94 | 4233.55 | 224008.11 | 8047.93 | 497227.86
Solar | 26.94 | 4218.63 | 228226.74 | 8018.27 | 505246.13
Solar | 26.95 | 4169.78 | 232396.52 | 7922.54 | 513168.67
Solar | 26.99 | 4221.02 | 236617.54 | 8007.9 | 521176.57
Solar | 26.99 | 4226.26 | 240843.8 | 8019.56 | 529196.13
Solar | 27.01 | 4176.62 | 245020.42 | 7918.76 | 537114.89
Solar | 27.02 | 4224.53 | 249244.95 | 8005.77 | 545120.66
Solar | 27.02 | 4211.51 | 253456.46 | 7981.71 | 553102.37
Solar | 27.03 | 4196.82 | 257653.28 | 7951.43 | 561053.8
Solar | 27.04 | 4219.15 | 261872.43 | 7990.91 | 569044.71
Solar | 27.05 | 4115.62 | 265988.05 | 7792.68 | 576837.39
Solar | 27.06 | 4200.39 | 270188.44 | 7949.06 | 584786.45
Solar | 27.07 | 4225.79 | 274414.23 | 7993.27 | 592779.72
Solar | 27.09 | 4226.91 | 278641.14 | 7989.78 | 600769.5
Solar | 27.1 | 4241.04 | 282882.18 | 8012.48 | 608781.98
Solar | 27.1 | 4227.54 | 287109.72 | 7988.97 | 616770.95
Solar | 27.11 | 4137.05 | 291246.77 | 7815.32 | 624586.27
Solar | 27.11 | 4206.33 | 295453.1 | 7944.86 | 632531.13
Solar | 27.14 | 4058.75 | 299511.85 | 7659.07 | 640190.2
Solar | 27.15 | 4142.41 | 303654.26 | 7812.78 | 648002.98
Solar | 27.17 | 4093.28 | 307747.54 | 7716.68 | 655719.66
Solar | 27.18 | 4204.69 | 311952.23 | 7922.16 | 663641.82
Solar | 27.18 | 4146.48 | 316098.71 | 7811.69 | 671453.51
Solar | 27.19 | 3440.7 | 319539.41 | 6481.04 | 677934.55
Solar | 27.19 | 4123.24 | 323662.65 | 7766.07 | 685700.62
Solar | 27.19 | 4238.47 | 327901.12 | 7982.95 | 693683.57
Solar | 27.2 | 4184.37 | 332085.49 | 7877.96 | 701561.53
Solar | 27.2 | 4177.3 | 336262.79 | 7865.99 | 709427.52
Solar | 27.21 | 4196.59 | 340459.38 | 7900.32 | 717327.84
Solar | 27.22 | 3322.06 | 343781.44 | 6249.07 | 723576.91
Solar | 27.25 | 3987.42 | 347768.86 | 7493.21 | 731070.12
Solar | 27.25 | 4061.28 | 351830.14 | 7631.92 | 738702.04
Solar | 27.26 | 4194.7 | 356024.84 | 7878.34 | 746580.38
Solar | 27.26 | 4160.36 | 360185.2 | 7817.27 | 754397.65
Solar | 27.26 | 4144.19 | 364329.39 | 7787.29 | 762184.94
Solar | 27.27 | 4147.45 | 368476.84 | 7788.26 | 769973.2
Solar | 27.28 | 4052.46 | 372529.3 | 7608.07 | 777581.27
Solar | 27.29 | 4194.7 | 376724 | 7870.65 | 785451.92
Solar | 27.29 | 4177.08 | 380901.08 | 7838.39 | 793290.31
Solar | 27.29 | 4203.91 | 385104.99 | 7888.47 | 801178.78
Solar | 27.3 | 4129.36 | 389234.35 | 7748.37 | 808927.15
Solar | 27.32 | 4182.04 | 393416.39 | 7840.33 | 816767.48
Solar | 27.33 | 4220.5 | 397636.89 | 7909.64 | 824677.12
Solar | 27.34 | 4092.14 | 401729.03 | 7664.63 | 832341.75
Solar | 27.35 | 4224.55 | 405953.58 | 7910.21 | 840251.96
Solar | 27.37 | 3774.62 | 409728.2 | 7062.49 | 847314.45
Solar | 27.38 | 4018.12 | 413746.32 | 7514.67 | 854829.12
Solar | 27.38 | 4083.19 | 417829.51 | 7637.5 | 862466.62
Solar | 27.39 | 4194.65 | 422024.16 | 7841.46 | 870308.08
Solar | 27.39 | 4211.11 | 426235.27 | 7874.51 | 878182.59
Solar | 27.4 | 3779.17 | 430014.44 | 7062.27 | 885244.86
Solar | 27.41 | 4195.65 | 434210.09 | 7838.88 | 893083.74
Solar | 27.42 | 3857.37 | 438067.46 | 7202.84 | 900286.58
Solar | 27.42 | 4148.9 | 442216.36 | 7749.18 | 908035.76
Solar | 27.43 | 4198.94 | 446415.3 | 7840.4 | 915876.16
Solar | 27.43 | 3736.72 | 450152.02 | 6977.76 | 922853.92
Solar | 27.44 | 4206.8 | 454358.82 | 7852.09 | 930706.01
Solar | 27.45 | 4153.75 | 458512.57 | 7749.16 | 938455.17
Solar | 27.45 | 4143.78 | 462656.35 | 7731.11 | 946186.28
Solar | 27.46 | 4217.62 | 466873.97 | 7866.67 | 954052.95
Solar | 27.46 | 3728.84 | 470602.81 | 6954.79 | 961007.74
Solar | 27.48 | 4165.13 | 474767.94 | 7761.17 | 968768.91
Solar | 27.48 | 3938.27 | 478706.21 | 7340.34 | 976109.25
Solar | 27.49 | 4097.74 | 482803.95 | 7634.42 | 983743.67
Solar | 27.5 | 4107.65 | 486911.6 | 7649.94 | 991393.61
Solar | 27.5 | 4135.5 | 491047.1 | 7701.23 | 999094.84
Solar | 27.52 | 4075.8 | 495122.9 | 7585.09 | 1006679.93
Solar | 27.52 | 4172.07 | 499294.97 | 7762.13 | 1014442.06
Solar | 27.52 | 4080.4 | 503375.37 | 7593.21 | 1022035.27
Solar | 27.53 | 4062.46 | 507437.83 | 7557.54 | 1029592.81
Solar | 27.54 | 3965.21 | 511403.04 | 7371.96 | 1036964.77
Solar | 27.55 | 3948.07 | 515351.11 | 7341.05 | 1044305.82
Solar | 27.57 | 3891.41 | 519242.52 | 7225.92 | 1051531.74
Solar | 27.57 | 3964.73 | 523207.25 | 7364.46 | 1058896.2
Solar | 27.58 | 3965.73 | 527172.98 | 7362.62 | 1066258.82
Solar | 27.59 | 4016.65 | 531189.63 | 7454.95 | 1073713.77
Solar | 27.59 | 4204.07 | 535393.7 | 7803.16 | 1081516.93
Solar | 27.6 | 4134.52 | 539528.22 | 7669.62 | 1089186.55
Solar | 27.61 | 4196.28 | 543724.5 | 7780.98 | 1096967.53
Solar | 27.61 | 3969.17 | 547693.67 | 7364.18 | 1104331.71
Solar | 27.65 | 4172.56 | 551866.23 | 7728.77 | 1112060.48
Solar | 27.66 | 4103.12 | 555969.35 | 7595.84 | 1119656.32
Solar | 27.66 | 4222.24 | 560191.59 | 7818.03 | 1127474.35
Solar | 27.69 | 4010.58 | 564202.17 | 7418.31 | 1134892.66
Solar | 27.74 | 4104.91 | 568307.08 | 7578.72 | 1142471.38
Solar | 27.74 | 4207.21 | 572514.29 | 7767.45 | 1150238.83
Solar | 27.74 | 4210.53 | 576724.82 | 7772.35 | 1158011.18
Solar | 27.74 | 4182.58 | 580907.4 | 7722.28 | 1165733.46
Solar | 27.74 | 4167.62 | 585075.02 | 7695.49 | 1173428.95
Solar | 27.77 | 4224.62 | 589299.64 | 7792.09 | 1181221.04
Solar | 27.79 | 4155.37 | 593455.01 | 7658.5 | 1188879.54
Solar | 27.8 | 4202.11 | 597657.12 | 7740.4 | 1196619.94
Solar | 27.82 | 4208.65 | 601865.77 | 7747.51 | 1204367.45
Solar | 27.86 | 4132.91 | 605998.68 | 7597.64 | 1211965.09
Solar | 27.86 | 3951.33 | 609950.01 | 7263.95 | 1219229.04
Solar | 27.87 | 4131.11 | 614081.12 | 7592.29 | 1226821.33
Solar | 27.88 | 4110.74 | 618191.86 | 7549.43 | 1234370.76
Solar | 27.89 | 3991.14 | 622183 | 7328.05 | 1241698.81
Solar | 27.91 | 3979.73 | 626162.73 | 7301.99 | 1249000.8
Solar | 27.94 | 4025.95 | 630188.68 | 7378.88 | 1256379.68
Solar | 27.95 | 3961.97 | 634150.65 | 7259.34 | 1263639.02
Solar | 27.98 | 3516.67 | 637667.32 | 6436.49 | 1270075.51
Solar | 27.99 | 4195.37 | 641862.69 | 7675.98 | 1277751.49
Solar | 28.11 | 3992.98 | 645855.67 | 7275.62 | 1285027.11

## WestConnect O
Resource | LCOE | Resource MW | Cumulative MW | Annual GWh | Cumulative GWh
Solar | 22.86 | 4053.4 | 4053.4 | 9073.22 | 9073.22
Solar | 22.93 | 3733.74 | 7787.14 | 8332.01 | 17405.23
Solar | 22.93 | 2532.81 | 10319.95 | 5651.26 | 23056.49
Solar | 22.94 | 4100.29 | 14420.24 | 9144.19 | 32200.68
Solar | 22.94 | 3066.09 | 17486.33 | 6837.8 | 39038.48
Solar | 22.95 | 4179.83 | 21666.16 | 9318.5 | 48356.98
Solar | 22.95 | 4222.94 | 25889.1 | 9416.6 | 57773.58
Solar | 22.95 | 3908.12 | 29797.22 | 8713.98 | 66487.56
Solar | 22.96 | 3779.97 | 33577.19 | 8422.6 | 74910.16
Solar | 22.96 | 2894.25 | 36471.44 | 6450.46 | 81360.62
Solar | 22.96 | 3645.96 | 40117.4 | 8126.07 | 89486.69
Solar | 22.96 | 2435.29 | 42552.69 | 5426.43 | 94913.12
Solar | 22.96 | 3763.86 | 46316.55 | 8390.03 | 103303.15
Solar | 22.97 | 4071.29 | 50387.84 | 9068.03 | 112371.18
Solar | 22.98 | 2968.88 | 53356.72 | 6610.96 | 118982.14
Solar | 22.98 | 2417.88 | 55774.6 | 5384.32 | 124366.46
Solar | 22.98 | 3760.02 | 59534.62 | 8373.8 | 132740.26
Solar | 22.99 | 3817.91 | 63352.53 | 8498.92 | 141239.18
Solar | 22.99 | 3307.89 | 66660.42 | 7362.97 | 148602.15
Solar | 22.99 | 4000.97 | 70661.39 | 8906.27 | 157508.42
Solar | 22.99 | 4230.64 | 74892.03 | 9416.03 | 166924.45
Solar | 22.99 | 4226.78 | 79118.81 | 9406.15 | 176330.6
Solar | 23 | 4101.41 | 83220.22 | 9124.2 | 185454.8
Solar | 23 | 2201.87 | 85422.09 | 4899.44 | 190354.24
Solar | 23.01 | 4223.51 | 89645.6 | 9392.72 | 199746.96
Solar | 23.01 | 4210.58 | 93856.18 | 9364.09 | 209111.05
Solar | 23.01 | 3748.64 | 97604.82 | 8334.65 | 217445.7
Solar | 23.02 | 4113.83 | 101718.65 | 9145.13 | 226590.83
Solar | 23.02 | 3730.2 | 105448.85 | 8290.99 | 234881.82
Solar | 23.02 | 4022.99 | 109471.84 | 8940.45 | 243822.27
Solar | 23.02 | 3616.56 | 113088.4 | 8038.8 | 251861.07
Solar | 23.04 | 4104.67 | 117193.07 | 9116.05 | 260977.12
Solar | 23.04 | 3997.06 | 121190.13 | 8876.01 | 269853.13
Solar | 23.04 | 4140.33 | 125330.46 | 9193.24 | 279046.37
Solar | 23.05 | 4193.57 | 129524.03 | 9309.82 | 288356.19
Solar | 23.05 | 4129.64 | 133653.67 | 9166.75 | 297522.94
Solar | 23.05 | 3169.21 | 136822.88 | 7034.9 | 304557.84
Solar | 23.06 | 1785.48 | 138608.36 | 3962.47 | 308520.31
Solar | 23.06 | 4130.26 | 142738.62 | 9165.47 | 317685.78
Solar | 23.07 | 4095.62 | 146834.24 | 9082.55 | 326768.33
Solar | 23.08 | 4103.62 | 150937.86 | 9098.68 | 335867.01
Solar | 23.08 | 4228.89 | 155166.75 | 9375.69 | 345242.7
Solar | 23.08 | 4230.42 | 159397.17 | 9377.39 | 354620.09
Solar | 23.09 | 3414.25 | 162811.42 | 7566.17 | 362186.26
Solar | 23.09 | 4082.76 | 166894.18 | 9046.07 | 371232.33
Solar | 23.09 | 3736.87 | 170631.05 | 8280.8 | 379513.13
Solar | 23.09 | 4141.25 | 174772.3 | 9176.91 | 388690.04
Solar | 23.09 | 3842.01 | 178614.31 | 8513.13 | 397203.17
Solar | 23.1 | 4210.15 | 182824.46 | 9327.46 | 406530.63
Solar | 23.11 | 2652.58 | 185477.04 | 5873.67 | 412404.3
Solar | 23.11 | 4169.68 | 189646.72 | 9231.9 | 421636.2
Solar | 23.11 | 3941.98 | 193588.7 | 8726.38 | 430362.58
Solar | 23.11 | 4035.3 | 197624 | 8935.98 | 439298.56
Solar | 23.11 | 3983.47 | 201607.47 | 8820.51 | 448119.07
Solar | 23.11 | 2854.98 | 204462.45 | 6322.61 | 454441.68
Solar | 23.12 | 3946 | 208408.45 | 8733.66 | 463175.34
Solar | 23.12 | 3332.81 | 211741.26 | 7376 | 470551.34
Solar | 23.12 | 731.73 | 212472.99 | 1619.57 | 472170.91
Solar | 23.12 | 4120.77 | 216593.76 | 9118.68 | 481289.59
Solar | 23.12 | 3890.05 | 220483.81 | 8608.11 | 489897.7
Solar | 23.12 | 4203.44 | 224687.25 | 9304.32 | 499202.02
Solar | 23.13 | 3682.05 | 228369.3 | 8146.62 | 507348.64
Solar | 23.13 | 4076.29 | 232445.59 | 9017.6 | 516366.24
Solar | 23.13 | 1997.25 | 234442.84 | 4418.27 | 520784.51
Solar | 23.13 | 3101.07 | 237543.91 | 6859.22 | 527643.73
Solar | 23.13 | 4057.53 | 241601.44 | 8975.81 | 536619.54
Solar | 23.13 | 1266.5 | 242867.94 | 2801.69 | 539421.23
Solar | 23.14 | 4128.1 | 246996.04 | 9126.46 | 548547.69
Solar | 23.14 | 927.27 | 247923.31 | 2050.27 | 550597.96
Solar | 23.14 | 4137.32 | 252060.63 | 9150.35 | 559748.31
Solar | 23.15 | 2196.2 | 254256.83 | 4855.18 | 564603.49
Solar | 23.15 | 3757.1 | 258013.93 | 8305.69 | 572909.18
Solar | 23.15 | 4021.02 | 262034.95 | 8889.26 | 581798.44
Solar | 23.16 | 3154.65 | 265189.6 | 6971.07 | 588769.51
Solar | 23.16 | 2838.28 | 268027.88 | 6269.99 | 595039.5
Solar | 23.16 | 3594.76 | 271622.64 | 7940.76 | 602980.26
Solar | 23.16 | 3618.6 | 275241.24 | 7995.45 | 610975.71
Solar | 23.17 | 3745.47 | 278986.71 | 8271.37 | 619247.08
Solar | 23.17 | 3822.83 | 282809.54 | 8440.7 | 627687.78
Solar | 23.17 | 3920.41 | 286729.95 | 8659.36 | 636347.14
Solar | 23.17 | 4114.96 | 290844.91 | 9086.39 | 645433.53
Solar | 23.17 | 3911.38 | 294756.29 | 8638.88 | 654072.41
Solar | 23.17 | 3980.18 | 298736.47 | 8790.1 | 662862.51
Solar | 23.17 | 4058.79 | 302795.26 | 8963.39 | 671825.9
Solar | 23.17 | 3956.91 | 306752.17 | 8737.97 | 680563.87
Solar | 23.18 | 4205.84 | 310958.01 | 9285.94 | 689849.81
Solar | 23.18 | 4144.26 | 315102.27 | 9147.96 | 698997.77
Solar | 23.18 | 2862.64 | 317964.91 | 6318.1 | 705315.87
Solar | 23.19 | 4203.8 | 322168.71 | 9274.95 | 714590.82
Solar | 23.19 | 2239.43 | 324408.14 | 4941.62 | 719532.44
Solar | 23.19 | 1869.87 | 326278.01 | 4125.05 | 723657.49
Solar | 23.19 | 1808.82 | 328086.83 | 3990.51 | 727648
Solar | 23.2 | 2450.95 | 330537.78 | 5405.62 | 733053.62
Solar | 23.2 | 4096.99 | 334634.77 | 9034.46 | 742088.08
Solar | 23.21 | 4127.94 | 338762.71 | 9101.85 | 751189.93
Solar | 23.21 | 4141.02 | 342903.73 | 9130.93 | 760320.86
Solar | 23.21 | 4096.75 | 347000.48 | 9031.98 | 769352.84
Solar | 23.21 | 4191.19 | 351191.67 | 9240.42 | 778593.26
Solar | 23.22 | 4214.54 | 355406.21 | 9285.48 | 787878.74
Solar | 23.22 | 3960.27 | 359366.48 | 8727.02 | 796605.76
Solar | 23.22 | 1505.48 | 360871.96 | 3317.13 | 799922.89
Solar | 23.22 | 2223.07 | 363095.03 | 4899.08 | 804821.97
Solar | 23.22 | 4118.18 | 367213.21 | 9076.07 | 813898.04
Solar | 23.23 | 4200.7 | 371413.91 | 9253.35 | 823151.39
Solar | 23.23 | 3909.53 | 375323.44 | 8610.47 | 831761.86
Solar | 23.23 | 4211.58 | 379535.02 | 9276.56 | 841038.42
Solar | 23.24 | 4234.84 | 383769.86 | 9322.72 | 850361.14
Solar | 23.25 | 4160.78 | 387930.64 | 9155.88 | 859517.02
Solar | 23.25 | 4224.04 | 392154.68 | 9295.6 | 868812.62
Solar | 23.25 | 3043.15 | 395197.83 | 6697.81 | 875510.43
Solar | 23.25 | 1565.33 | 396763.16 | 3445.01 | 878955.44
Solar | 23.25 | 3484.23 | 400247.39 | 7669.43 | 886624.87
Solar | 23.25 | 2500.47 | 402747.86 | 5503.77 | 892128.64
Solar | 23.26 | 3695.63 | 406443.49 | 8128.45 | 900257.09
Solar | 23.26 | 3972.64 | 410416.13 | 8739.55 | 908996.64
Solar | 23.26 | 2950.33 | 413366.46 | 6490.76 | 915487.4
Solar | 23.27 | 3524.76 | 416891.22 | 7750.27 | 923237.67
Solar | 23.29 | 3133.96 | 420025.18 | 6885.64 | 930123.31
Solar | 23.3 | 4218.96 | 424244.14 | 9267.05 | 939390.36
Solar | 23.3 | 4052.72 | 428296.86 | 8899.18 | 948289.54
Solar | 23.32 | 3908.17 | 432205.03 | 8577.37 | 956866.91
Solar | 23.32 | 4106.08 | 436311.11 | 9008.18 | 965875.09
Solar | 23.33 | 2769.71 | 439080.82 | 6076.05 | 971951.14
Solar | 23.35 | 2575.39 | 441656.21 | 5644.84 | 977595.98
Solar | 23.36 | 3360.57 | 445016.78 | 7361.9 | 984957.88
Solar | 23.36 | 2881.25 | 447898.03 | 6311.19 | 991269.07
Solar | 23.37 | 2661.07 | 450559.1 | 5826.22 | 997095.29
Solar | 23.37 | 3927.14 | 454486.24 | 8597.78 | 1005693.07
Solar | 23.38 | 2745.7 | 457231.94 | 6008.87 | 1011701.94
Solar | 23.38 | 3450.55 | 460682.49 | 7552.35 | 1019254.29
Solar | 23.38 | 2220.31 | 462902.8 | 4859.61 | 1024113.9
Solar | 23.39 | 1586.56 | 464489.36 | 3471.11 | 1027585.01
Solar | 23.39 | 3510.43 | 467999.79 | 7679.59 | 1035264.6
Solar | 23.4 | 23.37 | 468023.16 | 51.09 | 1035315.69
Solar | 23.41 | 2758.5 | 470781.66 | 6030.16 | 1041345.85
Solar | 23.41 | 3484.62 | 474266.28 | 7615.07 | 1048960.92
Solar | 23.41 | 3369.15 | 477635.43 | 7363.69 | 1056324.61
Solar | 23.42 | 3186.09 | 480821.52 | 6961.15 | 1063285.76
Solar | 23.43 | 1442.05 | 482263.57 | 3149.69 | 1066435.45
Solar | 23.43 | 3726.61 | 485990.18 | 8140.59 | 1074576.04
Solar | 23.44 | 2909.84 | 488900.02 | 6352.37 | 1080928.41
Solar | 23.46 | 3184.65 | 492084.67 | 6945.49 | 1087873.9
Solar | 23.46 | 1101.61 | 493186.28 | 2402.82 | 1090276.72
Solar | 23.47 | 2326.02 | 495512.3 | 5070.87 | 1095347.59
Solar | 23.47 | 2268.13 | 497780.43 | 4944.73 | 1100292.32
Solar | 23.47 | 2743.86 | 500524.29 | 5980.84 | 1106273.16
Solar | 23.5 | 3824.48 | 504348.77 | 8329.11 | 1114602.27
Solar | 23.51 | 379.84 | 504728.61 | 826.7 | 1115428.97
Solar | 23.52 | 1506.88 | 506235.49 | 3278.81 | 1118707.78
Solar | 23.52 | 2894.15 | 509129.64 | 6297.13 | 1125004.91
Solar | 23.54 | 2528.28 | 511657.92 | 5496.67 | 1130501.58
Solar | 23.57 | 2883.84 | 514541.76 | 6259.59 | 1136761.17
Solar | 23.59 | 1925.89 | 516467.65 | 4177.86 | 1140939.03
Solar | 23.59 | 2827.6 | 519295.25 | 6132.88 | 1147071.91
Solar | 23.59 | 3851.05 | 523146.3 | 8353.71 | 1155425.62
Solar | 23.61 | 3476.5 | 526622.8 | 7533.57 | 1162959.19
Solar | 23.61 | 2402.62 | 529025.42 | 5207.01 | 1168166.2
Solar | 23.61 | 3743.56 | 532768.98 | 8111.32 | 1176277.52
Solar | 23.62 | 2302.18 | 535071.16 | 4988.6 | 1181266.12
Solar | 23.65 | 951.72 | 536022.88 | 2059.07 | 1183325.19
Solar | 23.66 | 3307.81 | 539330.69 | 7151.93 | 1190477.12
Solar | 23.68 | 3461.79 | 542792.48 | 7480.27 | 1197957.39
Solar | 23.69 | 3808.73 | 546601.21 | 8227.3 | 1206184.69
Solar | 23.69 | 804.77 | 547405.98 | 1738.74 | 1207923.43
Solar | 23.7 | 2882.96 | 550288.94 | 6223.98 | 1214147.41
Solar | 23.7 | 2891.09 | 553180.03 | 6241.94 | 1220389.35
Solar | 23.7 | 969.28 | 554149.31 | 2093.46 | 1222482.81
Solar | 23.72 | 4064.62 | 558213.93 | 8765.49 | 1231248.3
Solar | 23.73 | 2040.78 | 560254.71 | 4399.58 | 1235647.88
Solar | 23.73 | 4093.09 | 564347.8 | 8825.63 | 1244473.51
Solar | 23.74 | 2997.16 | 567344.96 | 6458.56 | 1250932.07
Solar | 23.74 | 3479.03 | 570823.99 | 7497.05 | 1258429.12
Solar | 23.75 | 3193.49 | 574017.48 | 6880.15 | 1265309.27
Solar | 23.76 | 4243.76 | 578261.24 | 9138.89 | 1274448.16
Solar | 23.78 | 692.01 | 578953.25 | 1489.2 | 1275937.36
Solar | 23.79 | 1053.41 | 580006.66 | 2265.45 | 1278202.81
Solar | 23.8 | 446.64 | 580453.3 | 960.56 | 1279163.37
Solar | 23.82 | 3705.09 | 584158.39 | 7959.09 | 1287122.46
Solar | 23.84 | 1194.65 | 585353.04 | 2564.71 | 1289687.17
Solar | 23.84 | 814.02 | 586167.06 | 1747.54 | 1291434.71
Solar | 23.85 | 3346.16 | 589513.22 | 7178 | 1298612.71
Solar | 23.87 | 1766.67 | 591279.89 | 3786.48 | 1302399.19
Solar | 23.88 | 2181.51 | 593461.4 | 4675.74 | 1307074.93
Solar | 23.9 | 193.07 | 593654.47 | 413.38 | 1307488.31
Solar | 23.92 | 1598.14 | 595252.61 | 3418.85 | 1310907.16
Solar | 23.94 | 83.98 | 595336.59 | 179.51 | 1311086.67
Solar | 23.98 | 1851.98 | 597188.57 | 3954.12 | 1315040.79
Solar | 23.98 | 1685.62 | 598874.19 | 3596.99 | 1318637.78
Solar | 24.01 | 2288.94 | 601163.13 | 4877.86 | 1323515.64
Solar | 24.05 | 744.95 | 601908.08 | 1585.08 | 1325100.72
Solar | 24.1 | 3297.65 | 605205.73 | 7002.61 | 1332103.33
Solar | 24.1 | 1489.95 | 606695.68 | 3164.08 | 1335267.41
Solar | 24.11 | 189.48 | 606885.16 | 402.14 | 1335669.55
Solar | 24.11 | 2586.49 | 609471.65 | 5490.27 | 1341159.82
Solar | 24.13 | 1510.53 | 610982.18 | 3203.44 | 1344363.26
Solar | 24.15 | 1809.3 | 612791.48 | 3834.21 | 1348197.47
Solar | 24.15 | 2341.16 | 615132.64 | 4960.99 | 1353158.46
Wind | 24.77 | 290.07 | 615422.71 | 1002.06 | 1354160.52
Wind | 24.88 | 85.73 | 615508.44 | 294.07 | 1354454.59
Wind | 25.22 | 242.03 | 615750.47 | 819.31 | 1355273.9
Wind | 25.36 | 299.04 | 616049.51 | 1006.17 | 1356280.07
Wind | 25.43 | 225.29 | 616274.8 | 760.1 | 1357040.17
Wind | 25.92 | 181.57 | 616456.37 | 600.67 | 1357640.84
Wind | 26.05 | 7.19 | 616463.56 | 23.5 | 1357664.34
Wind | 26.13 | 244.68 | 616708.24 | 798.49 | 1358462.83
Wind | 26.2 | 290.7 | 616998.94 | 950.87 | 1359413.7
Wind | 26.39 | 84.52 | 617083.46 | 275.9 | 1359689.6
Wind | 26.51 | 246.43 | 617329.89 | 792.75 | 1360482.35
Wind | 26.79 | 276.58 | 617606.47 | 882.8 | 1361365.15
Wind | 26.79 | 72.24 | 617678.71 | 230.49 | 1361595.64
Wind | 26.88 | 259.89 | 617938.6 | 825.46 | 1362421.1
Wind | 27.01 | 273.52 | 618212.12 | 870.05 | 1363291.15
Wind | 27.01 | 264.04 | 618476.16 | 839.88 | 1364131.03
Wind | 27.07 | 227.3 | 618703.46 | 726.8 | 1364857.83
Wind | 27.18 | 101.74 | 618805.2 | 319.84 | 1365177.67
Wind | 27.34 | 206.99 | 619012.19 | 646.36 | 1365824.03
Wind | 27.4 | 310.12 | 619322.31 | 965.06 | 1366789.09
Wind | 27.45 | 82.3 | 619404.61 | 257.13 | 1367046.22
Wind | 27.51 | 296.7 | 619701.31 | 921.25 | 1367967.47
Wind | 27.67 | 265.21 | 619966.52 | 817.71 | 1368785.18
Wind | 27.7 | 195.25 | 620161.77 | 602.76 | 1369387.94
Wind | 27.82 | 280.37 | 620442.14 | 862.62 | 1370250.56
Wind | 27.84 | 156.66 | 620598.8 | 484.31 | 1370734.87
Wind | 27.87 | 297.99 | 620896.79 | 913.03 | 1371647.9
Wind | 27.94 | 289.75 | 621186.54 | 882.67 | 1372530.57
Wind | 28.01 | 311.84 | 621498.38 | 956.54 | 1373487.11
Wind | 28.12 | 233.01 | 621731.39 | 708.64 | 1374195.75
Wind | 28.14 | 317.7 | 622049.09 | 965.72 | 1375161.47
Wind | 28.32 | 328.46 | 622377.55 | 990.59 | 1376152.06
Wind | 28.37 | 102.04 | 622479.59 | 309.55 | 1376461.61
Wind | 28.72 | 212.41 | 622692 | 633.28 | 1377094.89
Wind | 28.76 | 252.6 | 622944.6 | 751.88 | 1377846.77
Wind | 28.79 | 187.74 | 623132.34 | 559.22 | 1378405.99
Wind | 28.81 | 273.33 | 623405.67 | 808.02 | 1379214.01
Wind | 28.86 | 284.63 | 623690.3 | 840.55 | 1380054.56
Wind | 28.95 | 293.35 | 623983.65 | 867.72 | 1380922.28
Wind | 28.97 | 263.68 | 624247.33 | 775 | 1381697.28
Wind | 29.02 | 289.44 | 624536.77 | 851.18 | 1382548.46
Wind | 29.13 | 325.3 | 624862.07 | 956.53 | 1383504.99
Wind | 29.13 | 183.34 | 625045.41 | 536.38 | 1384041.37
Wind | 29.26 | 154.23 | 625199.64 | 450.55 | 1384491.92
Wind | 29.33 | 317.48 | 625517.12 | 923.76 | 1385415.68
Wind | 29.34 | 272.57 | 625789.69 | 794.95 | 1386210.63
Wind | 29.38 | 303.94 | 626093.63 | 884.29 | 1387094.92
Wind | 29.45 | 201.3 | 626294.93 | 588.04 | 1387682.96
Wind | 29.48 | 261.67 | 626556.6 | 756.09 | 1388439.05
Wind | 29.52 | 96.67 | 626653.27 | 281.69 | 1388720.74
Wind | 29.53 | 213.04 | 626866.31 | 617.31 | 1389338.05
Wind | 29.6 | 231.04 | 627097.35 | 669.96 | 1390008.01
Wind | 29.61 | 246.64 | 627343.99 | 709.32 | 1390717.33
Wind | 29.62 | 321.95 | 627665.94 | 926.99 | 1391644.32
Wind | 29.63 | 188.69 | 627854.63 | 546.43 | 1392190.75
Wind | 29.63 | 126.97 | 627981.6 | 364.46 | 1392555.21
Wind | 29.7 | 278.7 | 628260.3 | 800.26 | 1393355.47
Wind | 29.73 | 175.15 | 628435.45 | 503.64 | 1393859.11
Wind | 29.75 | 197.7 | 628633.15 | 568.02 | 1394427.13
Wind | 29.76 | 290.6 | 628923.75 | 838.92 | 1395266.05
Wind | 29.8 | 252.74 | 629176.49 | 724.01 | 1395990.06
Wind | 29.8 | 154.52 | 629331.01 | 447.74 | 1396437.8
Wind | 29.88 | 237.27 | 629568.28 | 678.7 | 1397116.5
Wind | 29.89 | 243.46 | 629811.74 | 694.65 | 1397811.15
Wind | 29.9 | 212.48 | 630024.22 | 611.99 | 1398423.14
Wind | 29.93 | 141.13 | 630165.35 | 406.48 | 1398829.62
Wind | 29.96 | 251.72 | 630417.07 | 721.95 | 1399551.57
Wind | 30.03 | 250.65 | 630667.72 | 711.17 | 1400262.74
Wind | 30.07 | 292.52 | 630960.24 | 828.75 | 1401091.49
Wind | 30.14 | 277.8 | 631238.04 | 784.99 | 1401876.48
Wind | 30.22 | 229.29 | 631467.33 | 649.4 | 1402525.88
Wind | 30.32 | 238.16 | 631705.49 | 669.82 | 1403195.7
Wind | 30.48 | 138.27 | 631843.76 | 386.35 | 1403582.05
Wind | 30.53 | 226.86 | 632070.62 | 632.66 | 1404214.71
Wind | 30.57 | 301.05 | 632371.67 | 838.55 | 1405053.26
Wind | 30.59 | 188.35 | 632560.02 | 526.17 | 1405579.43
Wind | 30.7 | 165.26 | 632725.28 | 460.09 | 1406039.52
Wind | 30.72 | 119.14 | 632844.42 | 331.31 | 1406370.83
Wind | 30.73 | 283.63 | 633128.05 | 790.88 | 1407161.71
Wind | 30.78 | 233.37 | 633361.42 | 647.82 | 1407809.53
Wind | 30.82 | 300.49 | 633661.91 | 827.36 | 1408636.89
Wind | 30.87 | 303.63 | 633965.54 | 837.19 | 1409474.08
Wind | 30.88 | 291.72 | 634257.26 | 804.59 | 1410278.67
Wind | 30.88 | 149.93 | 634407.19 | 415.75 | 1410694.42
Wind | 31.08 | 298.06 | 634705.25 | 820.65 | 1411515.07
Wind | 31.1 | 305.89 | 635011.14 | 837.89 | 1412352.96
Wind | 31.11 | 123.49 | 635134.63 | 340.48 | 1412693.44
Wind | 31.27 | 299.57 | 635434.2 | 821.02 | 1413514.46
Wind | 31.27 | 150.22 | 635584.42 | 410.46 | 1413924.92
Wind | 31.29 | 190.76 | 635775.18 | 522.81 | 1414447.73
Wind | 31.42 | 142.76 | 635917.94 | 387.27 | 1414835
Wind | 31.56 | 215.59 | 636133.53 | 584.9 | 1415419.9
Wind | 31.67 | 254.23 | 636387.76 | 688.41 | 1416108.31
Wind | 31.69 | 230.41 | 636618.17 | 618.93 | 1416727.24
Wind | 31.73 | 174.72 | 636792.89 | 472.39 | 1417199.63
Wind | 31.75 | 241.37 | 637034.26 | 654.11 | 1417853.74
Wind | 31.9 | 196.98 | 637231.24 | 535.68 | 1418389.42
Wind | 31.98 | 299.28 | 637530.52 | 798.97 | 1419188.39
Wind | 32.15 | 262.9 | 637793.42 | 697.64 | 1419886.03
Wind | 32.19 | 241.18 | 638034.6 | 643.16 | 1420529.19
Wind | 32.19 | 197.44 | 638232.04 | 523.15 | 1421052.34
Wind | 32.19 | 181.98 | 638414.02 | 483.8 | 1421536.14
Wind | 32.38 | 20.75 | 638434.77 | 54.66 | 1421590.8
Wind | 32.44 | 228.15 | 638662.92 | 601.77 | 1422192.57
Wind | 32.46 | 117.95 | 638780.87 | 311.9 | 1422504.47
Wind | 32.54 | 225.67 | 639006.54 | 593.66 | 1423098.13
Wind | 32.64 | 272.33 | 639278.87 | 719.24 | 1423817.37
Wind | 32.64 | 294.32 | 639573.19 | 779.07 | 1424596.44
Wind | 32.71 | 295.03 | 639868.22 | 770.84 | 1425367.28
Wind | 32.74 | 294.86 | 640163.08 | 767.43 | 1426134.71
Wind | 32.81 | 259.99 | 640423.07 | 678.16 | 1426812.87
Wind | 32.82 | 229.83 | 640652.9 | 598.09 | 1427410.96
Wind | 32.86 | 291.41 | 640944.31 | 754.62 | 1428165.58
Wind | 32.89 | 314.3 | 641258.61 | 814.76 | 1428980.34
Wind | 33.03 | 293.11 | 641551.72 | 759.59 | 1429739.93
Wind | 33.17 | 266.06 | 641817.78 | 683.41 | 1430423.34
Wind | 33.19 | 158.14 | 641975.92 | 407.41 | 1430830.75
Wind | 33.21 | 139.17 | 642115.09 | 363.38 | 1431194.13
Wind | 33.26 | 266.06 | 642381.15 | 681.82 | 1431875.95
Wind | 33.32 | 313.69 | 642694.84 | 803.4 | 1432679.35
Wind | 33.35 | 294.86 | 642989.7 | 753.43 | 1433432.78
Wind | 33.65 | 260.79 | 643250.49 | 661.42 | 1434094.2
Wind | 33.74 | 173.84 | 643424.33 | 441.14 | 1434535.34
Wind | 33.77 | 269.34 | 643693.67 | 680.5 | 1435215.84
Wind | 33.78 | 294.83 | 643988.5 | 750.73 | 1435966.57
Wind | 33.8 | 80.04 | 644068.54 | 205.15 | 1436171.72
Wind | 33.95 | 295.68 | 644364.22 | 743.62 | 1436915.34
Wind | 34 | 189.22 | 644553.44 | 477.52 | 1437392.86
Wind | 34.1 | 85.51 | 644638.95 | 214.77 | 1437607.63
Wind | 34.21 | 135.62 | 644774.57 | 346.55 | 1437954.18
Wind | 34.22 | 321.32 | 645095.89 | 803.29 | 1438757.47
Wind | 34.3 | 139.46 | 645235.35 | 346.71 | 1439104.18
Wind | 34.31 | 67.43 | 645302.78 | 167.81 | 1439271.99
Wind | 34.35 | 245.04 | 645547.82 | 623.16 | 1439895.15
Wind | 34.38 | 315.34 | 645863.16 | 785.72 | 1440680.87
Wind | 34.4 | 248.53 | 646111.69 | 617.77 | 1441298.64
Wind | 34.47 | 250.53 | 646362.22 | 618.58 | 1441917.22
Wind | 34.61 | 78.49 | 646440.71 | 193.83 | 1442111.05
Wind | 34.65 | 191.62 | 646632.33 | 471.04 | 1442582.09
Wind | 34.66 | 324.94 | 646957.27 | 798.82 | 1443380.91
Wind | 34.79 | 291.96 | 647249.23 | 715.89 | 1444096.8
Wind | 34.8 | 232.89 | 647482.12 | 569.92 | 1444666.72
Wind | 34.94 | 273.52 | 647755.64 | 672.63 | 1445339.35
Wind | 35.01 | 232.36 | 647988 | 562.4 | 1445901.75
Wind | 35.15 | 270.39 | 648258.39 | 665.74 | 1446567.49
Wind | 35.19 | 237.27 | 648495.66 | 577 | 1447144.49
Wind | 35.24 | 131.05 | 648626.71 | 317.68 | 1447462.17
Wind | 35.61 | 237.97 | 648864.68 | 572.36 | 1448034.53
Wind | 35.65 | 255.51 | 649120.19 | 611.85 | 1448646.38
Wind | 35.66 | 293.06 | 649413.25 | 700.98 | 1449347.36
Wind | 35.67 | 169.69 | 649582.94 | 413 | 1449760.36
Wind | 35.83 | 252.53 | 649835.47 | 603.51 | 1450363.87
Wind | 35.85 | 240.59 | 650076.06 | 569.24 | 1450933.11
Wind | 36.57 | 256.05 | 650332.11 | 596.13 | 1451529.24
Wind | 36.66 | 133.5 | 650465.61 | 310.84 | 1451840.08
Wind | 36.71 | 120.94 | 650586.55 | 282.23 | 1452122.31
Wind | 36.76 | 190.44 | 650776.99 | 446.97 | 1452569.28
Wind | 36.9 | 285.6 | 651062.59 | 668.86 | 1453238.14
Wind | 37.06 | 226.23 | 651288.82 | 524.22 | 1453762.36
Wind | 37.33 | 285.82 | 651574.64 | 654.78 | 1454417.14
Wind | 37.41 | 343.7 | 651918.34 | 784.77 | 1455201.91
Wind | 37.86 | 295.88 | 652214.22 | 666.11 | 1455868.02
Wind | 37.9 | 78.95 | 652293.17 | 178.39 | 1456046.41
Wind | 37.97 | 349.7 | 652642.87 | 780.3 | 1456826.71
Wind | 38.01 | 310.34 | 652953.21 | 695.71 | 1457522.42
Wind | 38.01 | 329.53 | 653282.74 | 739.62 | 1458262.04
Wind | 38.02 | 318.48 | 653601.22 | 714.76 | 1458976.8
Wind | 38.15 | 84.39 | 653685.61 | 191.64 | 1459168.44
Wind | 38.32 | 292.79 | 653978.4 | 652.32 | 1459820.76
Wind | 38.47 | 367.9 | 654346.3 | 807.23 | 1460627.99
Wind | 38.88 | 185.68 | 654531.98 | 407.22 | 1461035.21
Wind | 39.14 | 260.16 | 654792.14 | 563.53 | 1461598.74
Wind | 39.62 | 332.72 | 655124.86 | 716.34 | 1462315.08
Wind | 39.97 | 280.59 | 655405.45 | 602.95 | 1462918.03
Wind | 40.42 | 303.09 | 655708.54 | 644.85 | 1463562.88
Wind | 41.16 | 245.53 | 655954.07 | 505.52 | 1464068.4
Wind | 41.44 | 339.71 | 656293.78 | 692.95 | 1464761.35
Wind | 42.52 | 260.86 | 656554.64 | 526.68 | 1465288.03
Wind | 42.83 | 217.1 | 656771.74 | 443.77 | 1465731.8
Wind | 42.98 | 153.58 | 656925.32 | 307.38 | 1466039.18
Wind | 43.2 | 144.34 | 657069.66 | 283.68 | 1466322.86
Wind | 44.71 | 203.85 | 657273.51 | 396.27 | 1466719.13
Wind | 45.26 | 257.65 | 657531.16 | 488.14 | 1467207.27
Wind | 45.63 | 298.31 | 657829.47 | 562.53 | 1467769.8
Wind | 46.65 | 223.83 | 658053.3 | 414.27 | 1468184.07
Wind | 47.89 | 25.78 | 658079.08 | 45.56 | 1468229.63
Wind | 47.95 | 201.01 | 658280.09 | 360.63 | 1468590.26
Wind | 48.62 | 123.18 | 658403.27 | 217.41 | 1468807.67
Wind | 48.94 | 200.96 | 658604.23 | 355.66 | 1469163.33
Wind | 49.69 | 219.57 | 658823.8 | 380.4 | 1469543.73
Wind | 50.25 | 239.74 | 659063.54 | 409.15 | 1469952.88
Wind | 50.68 | 307.78 | 659371.32 | 521.64 | 1470474.52
Wind | 52.43 | 252.72 | 659624.04 | 408.77 | 1470883.29
Wind | 58.58 | 217.02 | 659841.06 | 316.46 | 1471199.75
Wind | 59.51 | 241.1 | 660082.16 | 346.15 | 1471545.9
Wind | 61.18 | 241.01 | 660323.17 | 338.56 | 1471884.46

## WestConnect P
Resource | LCOE | Resource MW | Cumulative MW | Annual GWh | Cumulative GWh
Wind | 17.21 | 139.38 | 139.38 | 690.34 | 690.34
Wind | 17.27 | 232.19 | 371.57 | 1146.3 | 1836.64
Wind | 17.29 | 181.96 | 553.53 | 899.42 | 2736.06
Wind | 17.51 | 180.38 | 733.91 | 878.92 | 3614.98
Wind | 17.52 | 283.27 | 1017.18 | 1379.03 | 4994.01
Wind | 17.53 | 200.48 | 1217.66 | 975.3 | 5969.31
Wind | 17.53 | 253.55 | 1471.21 | 1232.83 | 7202.14
Wind | 17.63 | 269.68 | 1740.89 | 1306.59 | 8508.73
Wind | 17.64 | 166.8 | 1907.69 | 805.74 | 9314.47
Wind | 17.68 | 245.82 | 2153.51 | 1188.75 | 10503.22
Wind | 17.71 | 195.4 | 2348.91 | 940.53 | 11443.75
Wind | 17.81 | 226.52 | 2575.43 | 1083.73 | 12527.48
Wind | 17.89 | 192.31 | 2767.74 | 917.54 | 13445.02
Wind | 17.98 | 140.33 | 2908.07 | 666.62 | 14111.64
Wind | 18.01 | 243.27 | 3151.34 | 1153.34 | 15264.98
Wind | 18.04 | 203.39 | 3354.73 | 963.2 | 16228.18
Wind | 18.18 | 95.45 | 3450.18 | 448.16 | 16676.34
Wind | 18.24 | 297.75 | 3747.93 | 1393.64 | 18069.98
Wind | 18.27 | 248.25 | 3996.18 | 1160.1 | 19230.08
Wind | 18.29 | 225.94 | 4222.12 | 1053.96 | 20284.04
Wind | 18.31 | 265.16 | 4487.28 | 1235.45 | 21519.49
Wind | 18.35 | 298.5 | 4785.78 | 1390.8 | 22910.29
Wind | 18.39 | 202.61 | 4988.39 | 942.14 | 23852.43
Wind | 18.41 | 327.32 | 5315.71 | 1520.86 | 25373.29
Wind | 18.43 | 265.81 | 5581.52 | 1231.49 | 26604.78
Wind | 18.47 | 14 | 5595.52 | 66.15 | 26670.93
Wind | 18.49 | 294.37 | 5889.89 | 1356.57 | 28027.5
Wind | 18.54 | 109.76 | 5999.65 | 505.48 | 28532.98
Wind | 18.54 | 177 | 6176.65 | 815.96 | 29348.94
Wind | 18.56 | 245.04 | 6421.69 | 1127.48 | 30476.42
Wind | 18.58 | 307.15 | 6728.84 | 1411.93 | 31888.35
Wind | 18.65 | 220.28 | 6949.12 | 1011.4 | 32899.75
Wind | 18.66 | 45.37 | 6994.49 | 208.95 | 33108.7
Wind | 18.71 | 168.86 | 7163.35 | 769.31 | 33878.01
Wind | 18.74 | 155.37 | 7318.72 | 708.46 | 34586.47
Wind | 18.75 | 215.4 | 7534.12 | 985.76 | 35572.23
Wind | 18.78 | 174.13 | 7708.25 | 793.2 | 36365.43
Wind | 18.81 | 110.64 | 7818.89 | 503.57 | 36869
Wind | 18.81 | 146.97 | 7965.86 | 666.84 | 37535.84
Wind | 18.81 | 292.5 | 8258.36 | 1325.83 | 38861.67
Wind | 18.84 | 68.14 | 8326.5 | 308.52 | 39170.19
Wind | 18.93 | 195.44 | 8521.94 | 880.26 | 40050.45
Wind | 18.96 | 231.68 | 8753.62 | 1043.97 | 41094.42
Wind | 18.99 | 288.05 | 9041.67 | 1292.57 | 42386.99
Wind | 18.99 | 136.35 | 9178.02 | 616.93 | 43003.92
Wind | 19 | 186.19 | 9364.21 | 839.32 | 43843.24
Wind | 19 | 273.11 | 9637.32 | 1228.39 | 45071.63
Wind | 19.04 | 310.8 | 9948.12 | 1396.83 | 46468.46
Wind | 19.05 | 115.35 | 10063.47 | 516.47 | 46984.93
Wind | 19.17 | 191.9 | 10255.37 | 860.15 | 47845.08
Wind | 19.24 | 281.9 | 10537.27 | 1250.88 | 49095.96
Wind | 19.27 | 212.45 | 10749.72 | 942.01 | 50037.97
Wind | 19.4 | 278.24 | 11027.96 | 1229.23 | 51267.2
Wind | 19.45 | 222.47 | 11250.43 | 976.11 | 52243.31
Wind | 19.49 | 221.11 | 11471.54 | 969.45 | 53212.76
Wind | 19.52 | 212.31 | 11683.85 | 929.21 | 54141.97
Wind | 19.53 | 223.41 | 11907.26 | 985.14 | 55127.11
Wind | 19.55 | 257.19 | 12164.45 | 1122.6 | 56249.71
Wind | 19.55 | 336.38 | 12500.83 | 1467.6 | 57717.31
Wind | 19.56 | 213.69 | 12714.52 | 936.4 | 58653.71
Wind | 19.64 | 268.69 | 12983.21 | 1168.83 | 59822.54
Wind | 19.7 | 226.84 | 13210.05 | 983.88 | 60806.42
Wind | 19.74 | 186.33 | 13396.38 | 804.59 | 61611.01
Wind | 19.76 | 152.09 | 13548.47 | 664.43 | 62275.44
Wind | 19.78 | 294.76 | 13843.23 | 1274.01 | 63549.45
Wind | 19.9 | 260.64 | 14103.87 | 1120.74 | 64670.19
Wind | 19.94 | 190.83 | 14294.7 | 822.06 | 65492.25
Wind | 19.94 | 255.88 | 14550.58 | 1095.89 | 66588.14
Wind | 19.94 | 218.75 | 14769.33 | 943.08 | 67531.22
Wind | 19.95 | 153.24 | 14922.57 | 659.12 | 68190.34
Wind | 19.95 | 337.89 | 15260.46 | 1449.59 | 69639.93
Wind | 19.97 | 99.97 | 15360.43 | 428.28 | 70068.21
Wind | 19.97 | 286.03 | 15646.46 | 1222.48 | 71290.69
Wind | 19.97 | 250.53 | 15896.99 | 1071.43 | 72362.12
Wind | 19.99 | 244.82 | 16141.81 | 1047.08 | 73409.2
Wind | 19.99 | 345.38 | 16487.19 | 1473.35 | 74882.55
Wind | 20 | 251.6 | 16738.79 | 1072.97 | 75955.52
Wind | 20 | 322.22 | 17061.01 | 1376.06 | 77331.58
Wind | 20.02 | 171.46 | 17232.47 | 730.62 | 78062.2
Wind | 20.02 | 51.66 | 17284.13 | 219.95 | 78282.15
Wind | 20.07 | 266.69 | 17550.82 | 1132.51 | 79414.66
Wind | 20.13 | 299.52 | 17850.34 | 1270.94 | 80685.6
Wind | 20.28 | 191.07 | 18041.41 | 803.37 | 81488.97
Wind | 20.3 | 310.87 | 18352.28 | 1311 | 82799.97
Wind | 20.35 | 353.83 | 18706.11 | 1483.8 | 84283.77
Wind | 20.35 | 346.91 | 19053.02 | 1463.52 | 85747.29
Wind | 20.38 | 293.5 | 19346.52 | 1228.45 | 86975.74
Wind | 20.48 | 298.31 | 19644.83 | 1245.35 | 88221.09
Wind | 20.49 | 209.34 | 19854.17 | 870.55 | 89091.64
Wind | 20.5 | 269.12 | 20123.29 | 1120.22 | 90211.86
Wind | 20.54 | 296.36 | 20419.65 | 1237.7 | 91449.56
Wind | 20.56 | 284.64 | 20704.29 | 1183.51 | 92633.07
Wind | 20.59 | 270.48 | 20974.77 | 1123.99 | 93757.06
Wind | 20.61 | 240.35 | 21215.12 | 995.88 | 94752.94
Wind | 20.63 | 273.01 | 21488.13 | 1128.24 | 95881.18
Wind | 20.71 | 264.29 | 21752.42 | 1093.14 | 96974.32
Wind | 20.78 | 187.28 | 21939.7 | 771.52 | 97745.84
Wind | 20.79 | 176.22 | 22115.92 | 739.87 | 98485.71
Wind | 20.86 | 281.88 | 22397.8 | 1154.13 | 99639.84
Wind | 20.87 | 273.76 | 22671.56 | 1119.8 | 100759.64
Wind | 20.88 | 336.58 | 23008.14 | 1380.91 | 102140.55
Wind | 20.9 | 314.9 | 23323.04 | 1291.64 | 103432.19
Wind | 20.92 | 267.15 | 23590.19 | 1093.84 | 104526.03
Wind | 20.97 | 208.28 | 23798.47 | 854.16 | 105380.19
Wind | 21.01 | 190.58 | 23989.05 | 788.43 | 106168.62
Wind | 21.02 | 276.44 | 24265.49 | 1124.56 | 107293.18
Wind | 21.07 | 213.94 | 24479.43 | 871.63 | 108164.81
Wind | 21.08 | 233.11 | 24712.54 | 947.6 | 109112.41
Wind | 21.09 | 150.68 | 24863.22 | 610.72 | 109723.13
Wind | 21.16 | 223.97 | 25087.19 | 904.02 | 110627.15
Wind | 21.17 | 215.4 | 25302.59 | 872.71 | 111499.86
Wind | 21.23 | 266.79 | 25569.38 | 1072.93 | 112572.79
Wind | 21.28 | 214.11 | 25783.49 | 861.97 | 113434.76
Wind | 21.28 | 99.24 | 25882.73 | 403.22 | 113837.98
Wind | 21.31 | 160.28 | 26043.01 | 641.08 | 114479.06
Wind | 21.34 | 229.34 | 26272.35 | 924.77 | 115403.83
Wind | 21.35 | 257.24 | 26529.59 | 1026.81 | 116430.64
Wind | 21.41 | 301.3 | 26830.89 | 1204.02 | 117634.66
Wind | 21.41 | 291.11 | 27122 | 1158.75 | 118793.41
Wind | 21.48 | 278.33 | 27400.33 | 1109.35 | 119902.76
Wind | 21.48 | 268.96 | 27669.29 | 1068.8 | 120971.56
Wind | 21.49 | 312.21 | 27981.5 | 1245.15 | 122216.71
Wind | 21.51 | 197.61 | 28179.11 | 789.11 | 123005.82
Wind | 21.57 | 282.15 | 28461.26 | 1116.19 | 124122.01
Wind | 21.57 | 263.65 | 28724.91 | 1046.06 | 125168.07
Wind | 21.62 | 346.79 | 29071.7 | 1380.47 | 126548.54
Wind | 21.66 | 130.71 | 29202.41 | 516.87 | 127065.41
Wind | 21.67 | 284.84 | 29487.25 | 1127.37 | 128192.78
Wind | 21.74 | 177.92 | 29665.17 | 701.26 | 128894.04
Wind | 21.82 | 241.37 | 29906.54 | 946.81 | 129840.85
Wind | 21.93 | 254.81 | 30161.35 | 1009.86 | 130850.71
Wind | 21.94 | 279.01 | 30440.36 | 1084.09 | 131934.8
Wind | 21.97 | 288.51 | 30728.87 | 1123.4 | 133058.2
Wind | 22.04 | 230.53 | 30959.4 | 896.18 | 133954.38
Wind | 22.1 | 280.64 | 31240.04 | 1086.14 | 135040.52
Wind | 22.15 | 296.51 | 31536.55 | 1147.32 | 136187.84
Wind | 22.15 | 284.7 | 31821.25 | 1095.51 | 137283.35
Wind | 22.15 | 156.64 | 31977.89 | 605.09 | 137888.44
Wind | 22.17 | 333.06 | 32310.95 | 1280.76 | 139169.2
Wind | 22.25 | 290.24 | 32601.19 | 1143.9 | 140313.1
Wind | 22.29 | 238.92 | 32840.11 | 918.8 | 141231.9
Wind | 22.3 | 269.75 | 33109.86 | 1034.55 | 142266.45
Wind | 22.31 | 310.41 | 33420.27 | 1189.13 | 143455.58
Wind | 22.37 | 256.9 | 33677.17 | 982.15 | 144437.73
Wind | 22.37 | 125.73 | 33802.9 | 480.7 | 144918.43
Wind | 22.4 | 323.12 | 34126.02 | 1229.76 | 146148.19
Wind | 22.41 | 298.53 | 34424.55 | 1139.54 | 147287.73
Wind | 22.44 | 194.18 | 34618.73 | 748.07 | 148035.8
Wind | 22.53 | 267.12 | 34885.85 | 1013.72 | 149049.52
Wind | 22.55 | 230.1 | 35115.95 | 874.22 | 149923.74
Wind | 22.56 | 126.21 | 35242.16 | 479.25 | 150402.99
Wind | 22.65 | 320.98 | 35563.14 | 1214.1 | 151617.09
Wind | 22.73 | 306.86 | 35870 | 1150.62 | 152767.71
Wind | 22.78 | 55.19 | 35925.19 | 213.05 | 152980.76
Wind | 22.84 | 318.96 | 36244.15 | 1193.27 | 154174.03
Wind | 22.84 | 146.82 | 36390.97 | 554.07 | 154728.1
Wind | 22.85 | 378.04 | 36769.01 | 1415.46 | 156143.56
Wind | 22.9 | 300.71 | 37069.72 | 1120.82 | 157264.38
Wind | 22.91 | 201.93 | 37271.65 | 752.59 | 158016.97
Wind | 22.92 | 53.9 | 37325.55 | 200.71 | 158217.68
Wind | 22.96 | 171.95 | 37497.5 | 652.42 | 158870.1
Wind | 23 | 257.51 | 37755.01 | 958.34 | 159828.44
Wind | 23.07 | 207.08 | 37962.09 | 767.6 | 160596.04
Wind | 23.08 | 200.91 | 38163 | 743.63 | 161339.67
Wind | 23.11 | 301.2 | 38464.2 | 1114.42 | 162454.09
Wind | 23.16 | 145.05 | 38609.25 | 534.32 | 162988.41
Wind | 23.21 | 225.46 | 38834.71 | 843.32 | 163831.73
Wind | 23.27 | 312.86 | 39147.57 | 1148.42 | 164980.15
Wind | 23.33 | 211.53 | 39359.1 | 773.5 | 165753.65
Wind | 23.39 | 279.26 | 39638.36 | 1019.8 | 166773.45
Wind | 23.45 | 198.43 | 39836.79 | 724.56 | 167498.01
Wind | 23.48 | 329.53 | 40166.32 | 1196.8 | 168694.81
Wind | 23.5 | 267.69 | 40434.01 | 980.21 | 169675.02
Wind | 23.52 | 349.56 | 40783.57 | 1267.35 | 170942.37
Wind | 23.54 | 306.25 | 41089.82 | 1109.48 | 172051.85
Wind | 23.6 | 314.05 | 41403.87 | 1138.09 | 173189.94
Wind | 23.61 | 220.81 | 41624.68 | 811.38 | 174001.32
Wind | 23.62 | 238.41 | 41863.09 | 862.1 | 174863.42
Wind | 23.62 | 299.4 | 42162.49 | 1084 | 175947.42
Wind | 23.64 | 321.39 | 42483.88 | 1160.4 | 177107.82
Wind | 23.71 | 311.21 | 42795.09 | 1126.52 | 178234.34
Wind | 23.71 | 292.79 | 43087.88 | 1056.68 | 179291.02
Wind | 23.88 | 203.93 | 43291.81 | 734.77 | 180025.79
Wind | 23.94 | 229.05 | 43520.86 | 825.34 | 180851.13
Wind | 24.16 | 236.1 | 43756.96 | 836.34 | 181687.47
Wind | 24.16 | 182.83 | 43939.79 | 649.67 | 182337.14
Wind | 24.32 | 327.01 | 44266.8 | 1148.36 | 183485.5
Wind | 24.39 | 308.42 | 44575.22 | 1078.85 | 184564.35
Wind | 24.42 | 192.99 | 44768.21 | 680.83 | 185245.18
Wind | 24.43 | 202.08 | 44970.29 | 705 | 185950.18
Wind | 24.45 | 287.88 | 45258.17 | 1004.15 | 186954.33
Wind | 24.6 | 298.84 | 45557.01 | 1040.7 | 187995.03
Wind | 24.66 | 228.08 | 45785.09 | 790.71 | 188785.74
Wind | 24.77 | 119.63 | 45904.72 | 430.77 | 189216.51
Wind | 24.78 | 231.41 | 46136.13 | 800.24 | 190016.75
Wind | 24.9 | 383.55 | 46519.68 | 1316.55 | 191333.3
Wind | 24.96 | 295.07 | 46814.75 | 1023.94 | 192357.24
Wind | 25.04 | 327.18 | 47141.93 | 1117.41 | 193474.65
Wind | 25.16 | 340.93 | 47482.86 | 1156.74 | 194631.39
Wind | 25.24 | 197.22 | 47680.08 | 669.19 | 195300.58
Wind | 25.27 | 330.82 | 48010.9 | 1116.69 | 196417.27
Wind | 25.45 | 330.38 | 48341.28 | 1112.16 | 197529.43
Wind | 25.48 | 172.92 | 48514.2 | 579.25 | 198108.68
Wind | 25.5 | 314.76 | 48828.96 | 1054.24 | 199162.92
Wind | 25.65 | 266.55 | 49095.51 | 889.47 | 200052.39
Wind | 25.78 | 207.76 | 49303.27 | 693.82 | 200746.21
Wind | 25.78 | 319.18 | 49622.45 | 1061.09 | 201807.3
Wind | 25.85 | 160.19 | 49782.64 | 529.65 | 202336.95
Wind | 25.91 | 357.16 | 50139.8 | 1177.99 | 203514.94
Wind | 26.2 | 90.27 | 50230.07 | 312.37 | 203827.31
Solar | 28.25 | 3139.1 | 53369.17 | 5685.86 | 209513.17
Solar | 28.26 | 2996.4 | 56365.57 | 5426.02 | 214939.19
Solar | 28.35 | 3856.99 | 60222.56 | 6961.39 | 221900.58
Solar | 28.39 | 3672.33 | 63894.89 | 6620.07 | 228520.65
Solar | 28.41 | 3195.38 | 67090.27 | 5756.35 | 234277
Solar | 28.44 | 3233.3 | 70323.57 | 5817.96 | 240094.96
Solar | 28.52 | 3666.95 | 73990.52 | 6579.76 | 246674.72
Solar | 28.57 | 3839.24 | 77829.76 | 6878.24 | 253552.96
Solar | 28.58 | 3079 | 80908.76 | 5513.22 | 259066.18
Solar | 28.58 | 2856.95 | 83765.71 | 5116.61 | 264182.79
Solar | 28.59 | 691.37 | 84457.08 | 1237.42 | 265420.21
Solar | 28.59 | 2478.85 | 86935.93 | 4437.42 | 269857.63
Solar | 28.59 | 3050.69 | 89986.62 | 5459.29 | 275316.92
Solar | 28.61 | 3625.05 | 93611.67 | 6484.55 | 281801.47
Solar | 28.61 | 4174.4 | 97786.07 | 7466.72 | 289268.19
Solar | 28.61 | 3327.95 | 101114.02 | 5953.4 | 295221.59
Solar | 28.61 | 4032.93 | 105146.95 | 7213.23 | 302434.82
Solar | 28.62 | 3189.65 | 108336.6 | 5704.24 | 308139.06
Solar | 28.64 | 3822.82 | 112159.42 | 6830.91 | 314969.97
Solar | 28.7 | 3992.8 | 116152.22 | 7119.23 | 322089.2
Solar | 28.7 | 510.94 | 116663.16 | 911.36 | 323000.56
Solar | 28.7 | 2222.04 | 118885.2 | 3962.08 | 326962.64
Solar | 28.72 | 4170 | 123055.2 | 7429.81 | 334392.45
Solar | 28.72 | 3986.56 | 127041.76 | 7102.18 | 341494.63
Solar | 28.72 | 2922.84 | 129964.6 | 5209.42 | 346704.05
Solar | 28.73 | 4106.34 | 134070.94 | 7312.75 | 354016.8
Solar | 28.73 | 3899.46 | 137970.4 | 6945.91 | 360962.71
Solar | 28.74 | 3946.69 | 141917.09 | 7026.15 | 367988.86
Solar | 28.75 | 2411.63 | 144328.72 | 4293.12 | 372281.98
Solar | 28.75 | 2301.14 | 146629.86 | 4096.8 | 376378.78
Solar | 28.77 | 1729.42 | 148359.28 | 3076.4 | 379455.18
Solar | 28.78 | 2846.59 | 151205.87 | 5061.31 | 384516.49
Solar | 28.78 | 3105.39 | 154311.26 | 5521.85 | 390038.34
Solar | 28.79 | 3240.92 | 157552.18 | 5761.33 | 395799.67
Solar | 28.8 | 2498.58 | 160050.76 | 4438.7 | 400238.37
Solar | 28.81 | 3865.49 | 163916.25 | 6864.04 | 407102.41
Solar | 28.84 | 3099.62 | 167015.87 | 5499.34 | 412601.75
Solar | 28.84 | 3990.86 | 171006.73 | 7083.02 | 419684.77
Solar | 28.87 | 2806.05 | 173812.78 | 4973.67 | 424658.44
Solar | 28.88 | 3549.14 | 177361.92 | 6289.17 | 430947.61
Solar | 28.88 | 3152.69 | 180514.61 | 5586.98 | 436534.59
Solar | 28.89 | 3266.44 | 183781.05 | 5786.45 | 442321.04
Solar | 28.9 | 3595.97 | 187377.02 | 6366.99 | 448688.03
Solar | 28.91 | 3478.16 | 190855.18 | 6156.25 | 454844.28
Solar | 28.91 | 3813.17 | 194668.35 | 6749.64 | 461593.92
Solar | 28.92 | 906.65 | 195575 | 1605.38 | 463199.3
Solar | 28.92 | 3417.27 | 198992.27 | 6047.51 | 469246.81
Solar | 28.93 | 3020.44 | 202012.71 | 5343.52 | 474590.33
Solar | 28.93 | 3863.78 | 205876.49 | 6834.13 | 481424.46
Solar | 28.96 | 3873.18 | 209749.67 | 6845.25 | 488269.71
Solar | 28.96 | 2387.42 | 212137.09 | 4218.68 | 492488.39
Solar | 28.97 | 3586.1 | 215723.19 | 6335.54 | 498823.93
Solar | 28.98 | 3725.49 | 219448.68 | 6579.96 | 505403.89
Solar | 28.98 | 2843.94 | 222292.62 | 5022.15 | 510426.04
Solar | 28.99 | 3518.17 | 225810.79 | 6209.9 | 516635.94
Solar | 28.99 | 2582.52 | 228393.31 | 4558.67 | 521194.61
Solar | 29 | 3927.94 | 232321.25 | 6930.79 | 528125.4
Solar | 29.03 | 3795.96 | 236117.21 | 6690.83 | 534816.23
Solar | 29.03 | 3907.71 | 240024.92 | 6888.18 | 541704.41
Solar | 29.05 | 3914.81 | 243939.73 | 6896.57 | 548600.98
Solar | 29.05 | 3966.87 | 247906.6 | 6985.73 | 555586.71
Solar | 29.05 | 3546.96 | 251453.56 | 6248.95 | 561835.66
Solar | 29.06 | 4056.38 | 255509.94 | 7141.75 | 568977.41
Solar | 29.06 | 3611.57 | 259121.51 | 6359.6 | 575337.01
Solar | 29.06 | 4005.81 | 263127.32 | 7055.45 | 582392.46
Solar | 29.09 | 4005.37 | 267132.69 | 7045.57 | 589438.03
Solar | 29.1 | 3954.19 | 271086.88 | 6953.52 | 596391.55
Solar | 29.1 | 3398.04 | 274484.92 | 5976.76 | 602368.31
Solar | 29.12 | 2986.96 | 277471.88 | 5248.26 | 607616.57
Solar | 29.12 | 3444.03 | 280915.91 | 6051.76 | 613668.33
Solar | 29.13 | 3569.78 | 284485.69 | 6271.06 | 619939.39
Solar | 29.13 | 2099.83 | 286585.52 | 3688.95 | 623628.34
Solar | 29.14 | 3579.93 | 290165.45 | 6287.23 | 629915.57
Solar | 29.15 | 3656.42 | 293821.87 | 6420.11 | 636335.68
Solar | 29.16 | 3220.97 | 297042.84 | 5652.26 | 641987.94
Solar | 29.17 | 3109.5 | 300152.34 | 5455.25 | 647443.19
Solar | 29.18 | 3656.44 | 303808.78 | 6413.39 | 653856.58
Solar | 29.19 | 3967.96 | 307776.74 | 6955.31 | 660811.89
Solar | 29.19 | 2231.63 | 310008.37 | 3912.92 | 664724.81
Solar | 29.19 | 3703.31 | 313711.68 | 6492.31 | 671217.12
Solar | 29.19 | 3657.79 | 317369.47 | 6413.64 | 677630.76
Solar | 29.19 | 2837.19 | 320206.66 | 4973.04 | 682603.8
Solar | 29.21 | 2988.89 | 323195.55 | 5236.65 | 687840.45
Solar | 29.21 | 1489.04 | 324684.59 | 2609.14 | 690449.59
Solar | 29.21 | 34.32 | 324718.91 | 60.12 | 690509.71
Solar | 29.22 | 2930.29 | 327649.2 | 5131.99 | 695641.7
Solar | 29.23 | 2736.42 | 330385.62 | 4790.61 | 700432.31
Solar | 29.23 | 3837.6 | 334223.22 | 6718.57 | 707150.88
Solar | 29.24 | 505.83 | 334729.05 | 885.11 | 708035.99
Solar | 29.24 | 2129.06 | 336858.11 | 3725.97 | 711761.96
Solar | 29.24 | 3720.47 | 340578.58 | 6511.98 | 718273.94
Solar | 29.24 | 3057.41 | 343635.99 | 5354.12 | 723628.06
Solar | 29.25 | 2673.39 | 346309.38 | 4677.09 | 728305.15
Solar | 29.28 | 4028.06 | 350337.44 | 7039.39 | 735344.54
Solar | 29.29 | 3466.2 | 353803.64 | 6055.34 | 741399.88
Solar | 29.31 | 2988.18 | 356791.82 | 5218.87 | 746618.75
Solar | 29.31 | 3428.14 | 360219.96 | 5985.38 | 752604.13
Solar | 29.32 | 2769.58 | 362989.54 | 4833.79 | 757437.92
Solar | 29.34 | 3657.17 | 366646.71 | 6378.75 | 763816.67
Solar | 29.34 | 3682.8 | 370329.51 | 6422.89 | 770239.56
Solar | 29.35 | 4213.04 | 374542.55 | 7344.39 | 777583.95
Solar | 29.35 | 1914.89 | 376457.44 | 3339.3 | 780923.25
Solar | 29.36 | 3689.98 | 380147.42 | 6431.96 | 787355.21
Solar | 29.37 | 2278.1 | 382425.52 | 3969.52 | 791324.73
Solar | 29.37 | 3000.72 | 385426.24 | 5229.4 | 796554.13
Solar | 29.38 | 4057.15 | 389483.39 | 7065.39 | 803619.52
Solar | 29.38 | 3966.19 | 393449.58 | 6906.04 | 810525.56
Solar | 29.39 | 4208.42 | 397658 | 7328.46 | 817854.02
Solar | 29.4 | 3327.88 | 400985.88 | 5793.15 | 823647.17
Solar | 29.4 | 3537.77 | 404523.65 | 6156.76 | 829803.93
Solar | 29.42 | 300.74 | 404824.39 | 523.05 | 830326.98
Solar | 29.42 | 3491.8 | 408316.19 | 6075.17 | 836402.15
Solar | 29.43 | 1365.54 | 409681.73 | 2374.61 | 838776.76
Solar | 29.44 | 3822.7 | 413504.43 | 6643.17 | 845419.93
Solar | 29.44 | 4148.82 | 417653.25 | 7211.21 | 852631.14
Solar | 29.45 | 3162.05 | 420815.3 | 5495.91 | 858127.05
Solar | 29.45 | 1321.27 | 422136.57 | 2295.84 | 860422.89
Solar | 29.45 | 3342.21 | 425478.78 | 5807.61 | 866230.5
Solar | 29.47 | 3819.49 | 429298.27 | 6632.12 | 872862.62
Solar | 29.48 | 3968.67 | 433266.94 | 6887.64 | 879750.26
Solar | 29.48 | 3794.14 | 437061.08 | 6585.12 | 886335.38
Solar | 29.48 | 3481.54 | 440542.62 | 6045.97 | 892381.35
Solar | 29.49 | 3749.79 | 444292.41 | 6505.89 | 898887.24
Solar | 29.5 | 2093.82 | 446386.23 | 3634.43 | 902521.67
Solar | 29.51 | 2610.97 | 448997.2 | 4529.06 | 907050.73
Solar | 29.52 | 2917.56 | 451914.76 | 5057.71 | 912108.44
Solar | 29.52 | 2474.79 | 454389.55 | 4291.22 | 916399.66
Solar | 29.52 | 2978.42 | 457367.97 | 5165.32 | 921564.98
Solar | 29.53 | 1071.82 | 458439.79 | 1857.82 | 923422.8
Solar | 29.55 | 4213.1 | 462652.89 | 7295.04 | 930717.84
Solar | 29.55 | 3938.44 | 466591.33 | 6819.97 | 937537.81
Solar | 29.56 | 1857.62 | 468448.95 | 3216.23 | 940754.04
Solar | 29.56 | 987.06 | 469436.01 | 1709.36 | 942463.4
Solar | 29.56 | 4030.31 | 473466.32 | 6976.44 | 949439.84
Solar | 29.57 | 4173.59 | 477639.91 | 7221.97 | 956661.81
Solar | 29.57 | 664.01 | 478303.92 | 1149.04 | 957810.85
Solar | 29.58 | 3366.53 | 481670.45 | 5825.43 | 963636.28
Solar | 29.59 | 2041.72 | 483712.17 | 3531 | 967167.28
Solar | 29.62 | 2891.86 | 486604.03 | 4996.58 | 972163.86
Solar | 29.62 | 4135.68 | 490739.71 | 7143.15 | 979307.01
Solar | 29.63 | 2664.33 | 493404.04 | 4602.64 | 983909.65
Solar | 29.63 | 4126.22 | 497530.26 | 7125.23 | 991034.88
Solar | 29.64 | 4183.52 | 501713.78 | 7222.93 | 998257.81
Solar | 29.66 | 4115.92 | 505829.7 | 7100.12 | 1005357.93
Solar | 29.67 | 844.24 | 506673.94 | 1457.16 | 1006815.09
Solar | 29.67 | 4109.12 | 510783.06 | 7086.13 | 1013901.22
Solar | 29.69 | 3814.34 | 514597.4 | 6575.58 | 1020476.8
Solar | 29.69 | 3818.29 | 518415.69 | 6581.6 | 1027058.4
Solar | 29.7 | 3958.53 | 522374.22 | 6821.17 | 1033879.57
Solar | 29.7 | 3805.76 | 526179.98 | 6558.52 | 1040438.09
Solar | 29.71 | 2706.46 | 528886.44 | 4662.58 | 1045100.67
Solar | 29.71 | 3766.95 | 532653.39 | 6488.77 | 1051589.44
Solar | 29.71 | 2050.47 | 534703.86 | 3531.74 | 1055121.18
Solar | 29.72 | 1480.27 | 536184.13 | 2550.4 | 1057671.58
Solar | 29.73 | 2864.71 | 539048.84 | 4931.08 | 1062602.66
Solar | 29.73 | 3711.41 | 542760.25 | 6387.9 | 1068990.56
Solar | 29.73 | 4105.41 | 546865.66 | 7065.6 | 1076056.16
Solar | 29.73 | 1504.09 | 548369.75 | 2588.64 | 1078644.8
Solar | 29.74 | 1256.78 | 549626.53 | 2163.09 | 1080807.89
Solar | 29.74 | 2462.14 | 552088.67 | 4236.96 | 1085044.85
Solar | 29.74 | 3465.79 | 555554.46 | 5962.76 | 1091007.61
Solar | 29.75 | 2333.53 | 557887.99 | 4014.27 | 1095021.88
Solar | 29.75 | 1606.53 | 559494.52 | 2764.72 | 1097786.6
Solar | 29.79 | 4117.11 | 563611.63 | 7075.49 | 1104862.09
Solar | 29.79 | 3562.88 | 567174.51 | 6120.74 | 1110982.83
Solar | 29.8 | 3606.19 | 570780.7 | 6194.77 | 1117177.6
Solar | 29.81 | 2963.84 | 573744.54 | 5089.43 | 1122267.03
Solar | 29.81 | 2597.47 | 576342.01 | 4458.06 | 1126725.09
Solar | 29.82 | 2985.68 | 579327.69 | 5123.61 | 1131848.7
Solar | 29.84 | 3880.29 | 583207.98 | 6655.65 | 1138504.35
Solar | 29.89 | 3733.99 | 586941.97 | 6391.35 | 1144895.7
Solar | 29.91 | 2941.85 | 589883.82 | 5033.31 | 1149929.01
Solar | 29.96 | 1115.84 | 590999.66 | 1906.25 | 1151835.26
Solar | 29.97 | 3043.23 | 594042.89 | 5197.5 | 1157032.76
Solar | 29.98 | 722.6 | 594765.49 | 1233.47 | 1158266.23
Solar | 29.98 | 1514.77 | 596280.26 | 2585.94 | 1160852.17
Solar | 29.99 | 3400.34 | 599680.6 | 5801.09 | 1166653.26
Solar | 30 | 1892.84 | 601573.44 | 3229.18 | 1169882.44
Solar | 30.01 | 3607.26 | 605180.7 | 6150.69 | 1176033.13
Solar | 30.02 | 2060.09 | 607240.79 | 3511.34 | 1179544.47
Solar | 30.02 | 2446.37 | 609687.16 | 4170.74 | 1183715.21
Solar | 30.03 | 3844.37 | 613531.53 | 6551.31 | 1190266.52
Solar | 30.09 | 1824.49 | 615356.02 | 3103.14 | 1193369.66
Solar | 30.13 | 1411.14 | 616767.16 | 2397.38 | 1195767.04
Solar | 30.15 | 1596.27 | 618363.43 | 2710.85 | 1198477.89
Solar | 30.17 | 2101.15 | 620464.58 | 3565.56 | 1202043.45
Solar | 30.18 | 106.54 | 620571.12 | 180.67 | 1202224.12
Solar | 30.2 | 676.06 | 621247.18 | 1145.85 | 1203369.97
Solar | 30.25 | 2741.61 | 623988.79 | 4637.48 | 1208007.45
Solar | 30.26 | 2184.74 | 626173.53 | 3694.5 | 1211701.95
Solar | 30.28 | 4037.12 | 630210.65 | 6823.74 | 1218525.69
Solar | 30.31 | 3171.08 | 633381.73 | 5354.86 | 1223880.55
Solar | 30.32 | 2418.28 | 635800.01 | 4084.6 | 1227965.15
Solar | 30.33 | 1452.92 | 637252.93 | 2452.33 | 1230417.48
Solar | 30.36 | 2388.91 | 639641.84 | 4029.42 | 1234446.9
Solar | 30.42 | 2178.49 | 641820.33 | 3666.32 | 1238113.22
Solar | 30.6 | 3093.95 | 644914.28 | 5177.45 | 1243290.67
Solar | 30.61 | 1674.18 | 646588.46 | 2800.69 | 1246091.36
Solar | 30.64 | 1164.13 | 647752.59 | 1945.23 | 1248036.59
Solar | 30.66 | 2908.81 | 650661.4 | 4857.83 | 1252894.42
Solar | 30.71 | 908.68 | 651570.08 | 1515.46 | 1254409.88
Solar | 30.72 | 2627.76 | 654197.84 | 4380.02 | 1258789.9
Solar | 30.8 | 2867.59 | 657065.43 | 4767.72 | 1263557.62
Solar | 30.93 | 16.23 | 657081.66 | 26.86 | 1263584.48
Solar | 31 | 1027.65 | 658109.31 | 1697.21 | 1265281.69
Solar | 31.16 | 352.01 | 658461.32 | 578.36 | 1265860.05
Solar | 31.93 | 2021.45 | 660482.77 | 3242.09 | 1269102.14

## WestConnect Q
Resource | LCOE | Resource MW | Cumulative MW | Annual GWh | Cumulative GWh
Wind | 18.78 | 296.78 | 296.78 | 1346.4 | 1346.4
Wind | 19.2 | 329.19 | 625.97 | 1461.76 | 2808.16
Wind | 19.29 | 283.39 | 909.36 | 1251.41 | 4059.57
Wind | 19.41 | 230.53 | 1139.89 | 1013.65 | 5073.22
Wind | 19.5 | 309.8 | 1449.69 | 1354.58 | 6427.8
Wind | 19.52 | 308.71 | 1758.4 | 1347.79 | 7775.59
Wind | 19.53 | 345.25 | 2103.65 | 1505.33 | 9280.92
Wind | 19.53 | 237.07 | 2340.72 | 1034.89 | 10315.81
Wind | 19.55 | 333.13 | 2673.85 | 1452.64 | 11768.45
Wind | 19.58 | 269.07 | 2942.92 | 1169.68 | 12938.13
Wind | 19.61 | 347.37 | 3290.29 | 1511.08 | 14449.21
Wind | 19.66 | 317.36 | 3607.65 | 1375.65 | 15824.86
Wind | 19.66 | 188.71 | 3796.36 | 821.52 | 16646.38
Wind | 19.69 | 303.48 | 4099.84 | 1311.77 | 17958.15
Wind | 19.75 | 308.12 | 4407.96 | 1330.7 | 19288.85
Wind | 19.75 | 303.22 | 4711.18 | 1298.67 | 20587.52
Wind | 19.77 | 284.48 | 4995.66 | 1228.5 | 21816.02
Wind | 19.82 | 327.35 | 5323.01 | 1407.44 | 23223.46
Wind | 19.84 | 294.47 | 5617.48 | 1266.23 | 24489.69
Wind | 19.88 | 329.19 | 5946.67 | 1413.68 | 25903.37
Wind | 19.88 | 328.78 | 6275.45 | 1408.71 | 27312.08
Wind | 19.89 | 337.62 | 6613.07 | 1446.01 | 28758.09
Wind | 19.97 | 323.55 | 6936.62 | 1379.33 | 30137.42
Wind | 19.97 | 327.52 | 7264.14 | 1397.17 | 31534.59
Wind | 20 | 365.03 | 7629.17 | 1558.38 | 33092.97
Wind | 20.01 | 348.19 | 7977.36 | 1490.4 | 34583.37
Wind | 20.07 | 323.07 | 8300.43 | 1372.33 | 35955.7
Wind | 20.1 | 301.42 | 8601.85 | 1268.65 | 37224.35
Wind | 20.19 | 302.12 | 8903.97 | 1252.89 | 38477.24
Wind | 20.24 | 280.74 | 9184.71 | 1184.27 | 39661.51
Wind | 20.25 | 375.17 | 9559.88 | 1578.05 | 41239.56
Wind | 20.25 | 359.4 | 9919.28 | 1512.14 | 42751.7
Wind | 20.25 | 352.11 | 10271.39 | 1480.31 | 44232.01
Wind | 20.27 | 308.85 | 10580.24 | 1299.41 | 45531.42
Wind | 20.35 | 346.74 | 10926.98 | 1453.28 | 46984.7
Wind | 20.42 | 241.42 | 11168.4 | 1010.05 | 47994.75
Wind | 20.55 | 296 | 11464.4 | 1234.61 | 49229.36
Wind | 20.56 | 317.87 | 11782.27 | 1312.85 | 50542.21
Wind | 20.63 | 302.44 | 12084.71 | 1249 | 51791.21
Wind | 20.65 | 308.56 | 12393.27 | 1270.81 | 53062.02
Wind | 20.67 | 336.14 | 12729.41 | 1386.79 | 54448.81
Wind | 20.69 | 299.18 | 13028.59 | 1231.68 | 55680.49
Wind | 20.71 | 360.88 | 13389.47 | 1485.85 | 57166.34
Wind | 20.78 | 333.93 | 13723.4 | 1369.71 | 58536.05
Wind | 20.81 | 317.84 | 14041.24 | 1302.56 | 59838.61
Wind | 20.83 | 332.84 | 14374.08 | 1363.46 | 61202.07
Wind | 20.85 | 303.92 | 14678 | 1242.65 | 62444.72
Wind | 20.85 | 352.81 | 15030.81 | 1443.93 | 63888.65
Wind | 20.86 | 369.21 | 15400.02 | 1507.87 | 65396.52
Wind | 20.9 | 303.58 | 15703.6 | 1238.44 | 66634.96
Wind | 20.91 | 333.15 | 16036.75 | 1357.35 | 67992.31
Wind | 21.03 | 317.82 | 16354.57 | 1290.64 | 69282.95
Wind | 21.06 | 337.11 | 16691.68 | 1368.14 | 70651.09
Wind | 21.13 | 323.63 | 17015.31 | 1283.55 | 71934.64
Wind | 21.16 | 323.51 | 17338.82 | 1279.81 | 73214.45
Wind | 21.17 | 335.02 | 17673.84 | 1330.07 | 74544.52
Wind | 21.19 | 260.18 | 17934.02 | 1051.7 | 75596.22
Wind | 21.21 | 269.95 | 18203.97 | 1085.6 | 76681.82
Wind | 21.22 | 283.44 | 18487.41 | 1138.61 | 77820.43
Wind | 21.24 | 178.24 | 18665.65 | 715.96 | 78536.39
Wind | 21.3 | 214.2 | 18879.85 | 860.19 | 79396.58
Wind | 21.35 | 338.4 | 19218.25 | 1351.52 | 80748.1
Wind | 21.37 | 284.89 | 19503.14 | 1137.36 | 81885.46
Wind | 21.42 | 298.36 | 19801.5 | 1187.38 | 83072.84
Wind | 21.43 | 363.24 | 20164.74 | 1443.46 | 84516.3
Wind | 21.44 | 302.27 | 20467.01 | 1203.96 | 85720.26
Wind | 21.49 | 277.75 | 20744.76 | 1093.24 | 86813.5
Wind | 21.49 | 292.72 | 21037.48 | 1161.54 | 87975.04
Wind | 21.5 | 310.8 | 21348.28 | 1232.41 | 89207.45
Wind | 21.5 | 329.58 | 21677.86 | 1306.02 | 90513.47
Wind | 21.56 | 374.56 | 22052.42 | 1480.55 | 91994.02
Wind | 21.58 | 317.36 | 22369.78 | 1256.86 | 93250.88
Wind | 21.62 | 314.81 | 22684.59 | 1242.42 | 94493.3
Wind | 21.62 | 278.7 | 22963.29 | 1099.9 | 95593.2
Wind | 21.67 | 305.5 | 23268.79 | 1200.57 | 96793.77
Wind | 21.67 | 339.28 | 23608.07 | 1334.89 | 98128.66
Wind | 21.68 | 328.9 | 23936.97 | 1294.5 | 99423.16
Wind | 21.73 | 109.71 | 24046.68 | 433.51 | 99856.67
Wind | 21.73 | 290.04 | 24336.72 | 1137.39 | 100994.06
Wind | 21.74 | 295.78 | 24632.5 | 1161.08 | 102155.14
Wind | 21.77 | 351.33 | 24983.83 | 1352.14 | 103507.28
Wind | 21.8 | 327.73 | 25311.56 | 1284.01 | 104791.29
Wind | 21.84 | 295.51 | 25607.07 | 1153.75 | 105945.04
Wind | 21.85 | 271.38 | 25878.45 | 1058 | 107003.04
Wind | 21.85 | 243.92 | 26122.37 | 959.93 | 107962.97
Wind | 21.85 | 277.97 | 26400.34 | 1085.05 | 109048.02
Wind | 21.86 | 299.55 | 26699.89 | 1152.62 | 110200.64
Wind | 21.94 | 318.77 | 27018.66 | 1242.03 | 111442.67
Wind | 21.94 | 290.53 | 27309.19 | 1131.08 | 112573.75
Wind | 22.11 | 313.3 | 27622.49 | 1209.78 | 113783.53
Wind | 22.17 | 313.45 | 27935.94 | 1206.18 | 114989.71
Wind | 22.17 | 348.61 | 28284.55 | 1316.97 | 116306.68
Wind | 22.19 | 309.31 | 28593.86 | 1188.2 | 117494.88
Wind | 22.24 | 335.29 | 28929.15 | 1293.96 | 118788.84
Wind | 22.28 | 294.37 | 29223.52 | 1128.12 | 119916.96
Wind | 22.28 | 245.99 | 29469.51 | 942.06 | 120859.02
Wind | 22.4 | 272.06 | 29741.57 | 1047.03 | 121906.05
Wind | 22.41 | 269.97 | 30011.54 | 1026.55 | 122932.6
Wind | 22.46 | 335.19 | 30346.73 | 1277.85 | 124210.45
Wind | 22.48 | 272.57 | 30619.3 | 1033.47 | 125243.92
Wind | 22.5 | 248.37 | 30867.67 | 944.89 | 126188.81
Wind | 22.51 | 321.42 | 31189.09 | 1217.78 | 127406.59
Wind | 22.62 | 288.71 | 31477.8 | 1087.1 | 128493.69
Wind | 22.67 | 316.9 | 31794.7 | 1177.76 | 129671.45
Wind | 22.68 | 321.42 | 32116.12 | 1208.92 | 130880.37
Wind | 22.68 | 262.54 | 32378.66 | 987.77 | 131868.14
Wind | 22.73 | 342.7 | 32721.36 | 1271.08 | 133139.22
Wind | 22.81 | 335.9 | 33057.26 | 1233.72 | 134372.94
Wind | 22.84 | 297.04 | 33354.3 | 1110.9 | 135483.84
Wind | 22.88 | 307.22 | 33661.52 | 1125.24 | 136609.08
Wind | 22.96 | 257.9 | 33919.42 | 948.18 | 137557.26
Wind | 22.98 | 316.75 | 34236.17 | 1175.14 | 138732.4
Wind | 22.98 | 306.42 | 34542.59 | 1124.4 | 139856.8
Wind | 22.99 | 313.59 | 34856.18 | 1169.7 | 141026.5
Wind | 23 | 297.16 | 35153.34 | 1107.85 | 142134.35
Wind | 23.07 | 280.28 | 35433.62 | 1036.96 | 143171.31
Wind | 23.11 | 295.63 | 35729.25 | 1096.74 | 144268.05
Wind | 23.18 | 324.02 | 36053.27 | 1177.77 | 145445.82
Wind | 23.23 | 347.2 | 36400.47 | 1256.25 | 146702.07
Wind | 23.31 | 310.38 | 36710.85 | 1136.24 | 147838.31
Wind | 23.38 | 322.51 | 37033.36 | 1176.68 | 149014.99
Wind | 23.4 | 324.58 | 37357.94 | 1189.06 | 150204.05
Wind | 23.4 | 259.94 | 37617.88 | 948.15 | 151152.2
Wind | 23.47 | 285.04 | 37902.92 | 1035.98 | 152188.18
Wind | 23.48 | 349.12 | 38252.04 | 1267.24 | 153455.42
Wind | 23.48 | 324.72 | 38576.76 | 1180.42 | 154635.84
Wind | 23.55 | 303.51 | 38880.27 | 1100.92 | 155736.76
Wind | 23.62 | 334.25 | 39214.52 | 1206.25 | 156943.01
Wind | 23.69 | 263.51 | 39478.03 | 948.23 | 157891.24
Wind | 23.73 | 281.98 | 39760.01 | 1014.03 | 158905.27
Solar | 23.73 | 602.8 | 40362.81 | 1299.98 | 160205.25
Wind | 23.75 | 310.26 | 40673.07 | 1116.72 | 161321.97
Solar | 23.78 | 8.62 | 40681.69 | 18.54 | 161340.51
Wind | 23.8 | 338.55 | 41020.24 | 1220.95 | 162561.46
Solar | 23.8 | 4080.22 | 45100.46 | 8774.14 | 171335.6
Solar | 23.82 | 262.93 | 45363.39 | 564.84 | 171900.44
Solar | 23.82 | 4076.67 | 49440.06 | 8756.97 | 180657.41
Solar | 23.86 | 796.19 | 50236.25 | 1707.86 | 182365.27
Wind | 23.86 | 358.64 | 50594.89 | 1271.4 | 183636.67
Solar | 23.86 | 3565.35 | 54160.24 | 7645.03 | 191281.7
Solar | 23.87 | 1349.04 | 55509.28 | 2891.75 | 194173.45
Solar | 23.88 | 4009.97 | 59519.25 | 8594.17 | 202767.62
Solar | 23.88 | 3835.79 | 63355.04 | 8221.28 | 210988.9
Solar | 23.88 | 3974.17 | 67329.21 | 8515.09 | 219503.99
Wind | 23.89 | 375.05 | 67704.26 | 1315.91 | 220819.9
Solar | 23.9 | 2348.28 | 70052.54 | 5027.69 | 225847.59
Solar | 23.92 | 4055.43 | 74107.97 | 8674.34 | 234521.93
Wind | 23.92 | 306.5 | 74414.47 | 1096.94 | 235618.87
Solar | 23.93 | 4106.95 | 78521.42 | 8782.98 | 244401.85
Solar | 23.93 | 4172.85 | 82694.27 | 8922.51 | 253324.36
Solar | 23.94 | 4140.44 | 86834.71 | 8850.65 | 262175.01
Solar | 23.94 | 3917.81 | 90752.52 | 8376.03 | 270551.04
Solar | 23.94 | 4194.98 | 94947.5 | 8966.86 | 279517.9
Solar | 23.95 | 4220.98 | 99168.48 | 9017.16 | 288535.06
Solar | 23.95 | 4201.1 | 103369.58 | 8974.45 | 297509.51
Wind | 23.95 | 309.58 | 103679.16 | 1109.84 | 298619.35
Solar | 23.95 | 1321.26 | 105000.42 | 2822.68 | 301442.03
Solar | 23.95 | 3424.43 | 108424.85 | 7316.07 | 308758.1
Solar | 23.96 | 4234.02 | 112658.87 | 9041.71 | 317799.81
Solar | 23.96 | 4173.86 | 116832.73 | 8913.49 | 326713.3
Solar | 23.96 | 3988.68 | 120821.41 | 8518.12 | 335231.42
Wind | 23.96 | 322.34 | 121143.75 | 1127.28 | 336358.7
Solar | 23.97 | 3332.99 | 124476.74 | 7114.69 | 343473.39
Solar | 23.97 | 3799.45 | 128276.19 | 8112.11 | 351585.5
Solar | 23.97 | 4214.47 | 132490.66 | 8996.32 | 360581.82
Solar | 23.98 | 4004.9 | 136495.56 | 8545.47 | 369127.29
Solar | 23.98 | 3899.41 | 140394.97 | 8319.51 | 377446.8
Solar | 23.98 | 4051.6 | 144446.57 | 8646.26 | 386093.06
Solar | 23.98 | 4046.4 | 148492.97 | 8633.99 | 394727.05
Solar | 23.99 | 3942.36 | 152435.33 | 8408.58 | 403135.63
Solar | 24 | 4215.2 | 156650.53 | 8987.24 | 412122.87
Solar | 24 | 4214.1 | 160864.63 | 8982.93 | 421105.8
Solar | 24 | 3791.64 | 164656.27 | 8086.13 | 429191.93
Solar | 24 | 4065.52 | 168721.79 | 8671.27 | 437863.2
Solar | 24 | 1841.21 | 170563 | 3926.19 | 441789.39
Solar | 24.01 | 4225.13 | 174788.13 | 9004.13 | 450793.52
Solar | 24.01 | 4191.93 | 178980.06 | 8932.67 | 459726.19
Solar | 24.02 | 3990.09 | 182970.15 | 8501.9 | 468228.09
Solar | 24.02 | 4198.03 | 187168.18 | 8941.61 | 477169.7
Solar | 24.02 | 4204.21 | 191372.39 | 8954.49 | 486124.19
Wind | 24.02 | 355.61 | 191728 | 1267.66 | 487391.85
Solar | 24.02 | 4165.27 | 195893.27 | 8872.59 | 496264.44
Solar | 24.02 | 2563.58 | 198456.85 | 5460.24 | 501724.68
Solar | 24.02 | 3186.62 | 201643.47 | 6787.72 | 508512.4
Solar | 24.03 | 3727.27 | 205370.74 | 7935.46 | 516447.86
Solar | 24.03 | 4071.23 | 209441.97 | 8668.91 | 525116.77
Solar | 24.03 | 774.63 | 210216.6 | 1649.99 | 526766.76
Solar | 24.03 | 3419.47 | 213636.07 | 7281.7 | 534048.46
Solar | 24.04 | 4134.64 | 217770.71 | 8801.82 | 542850.28
Solar | 24.04 | 611.48 | 218382.19 | 1301.7 | 544151.98
Solar | 24.04 | 3213.41 | 221595.6 | 6839.97 | 550991.95
Solar | 24.04 | 4037.41 | 225633.01 | 8592.76 | 559584.71
Solar | 24.04 | 4132.84 | 229765.85 | 8797.7 | 568382.41
Solar | 24.04 | 4223.85 | 233989.7 | 8993.73 | 577376.14
Solar | 24.04 | 4085.06 | 238074.76 | 8696.21 | 586072.35
Solar | 24.04 | 3877.24 | 241952 | 8252.69 | 594325.04
Solar | 24.05 | 4057.01 | 246009.01 | 8630.55 | 602955.59
Solar | 24.05 | 1219.54 | 247228.55 | 2595.11 | 605550.7
Solar | 24.05 | 3823.07 | 251051.62 | 8132.88 | 613683.58
Solar | 24.05 | 3183.81 | 254235.43 | 6774.88 | 620458.46
Solar | 24.06 | 4219.09 | 258454.52 | 8973.31 | 629431.77
Solar | 24.06 | 216.82 | 258671.34 | 461.09 | 629892.86
Solar | 24.06 | 4071.83 | 262743.17 | 8660.58 | 638553.44
Solar | 24.07 | 4217.81 | 266960.98 | 8968.52 | 647521.96
Solar | 24.07 | 2718.49 | 269679.47 | 5778.92 | 653300.88
Solar | 24.07 | 3658.53 | 273338 | 7777.04 | 661077.92
Solar | 24.07 | 4228.42 | 277566.42 | 8992.63 | 670070.55
Solar | 24.07 | 4090.73 | 281657.15 | 8695.36 | 678765.91
Solar | 24.08 | 4202.74 | 285859.89 | 8933.32 | 687699.23
Solar | 24.08 | 3865.9 | 289725.79 | 8214.02 | 695913.25
Solar | 24.08 | 4122.54 | 293848.33 | 8761.76 | 704675.01
Solar | 24.08 | 4091.45 | 297939.78 | 8695.33 | 713370.34
Solar | 24.08 | 3876.19 | 301815.97 | 8236.83 | 721607.17
Solar | 24.08 | 2394.17 | 304210.14 | 5087.18 | 726694.35
Solar | 24.08 | 4140.71 | 308350.85 | 8797.49 | 735491.84
Solar | 24.08 | 4011.5 | 312362.35 | 8524.17 | 744016.01
Solar | 24.09 | 1758.57 | 314120.92 | 3734.76 | 747750.77
Solar | 24.09 | 4121.43 | 318242.35 | 8755.31 | 756506.08
Solar | 24.09 | 4169.42 | 322411.77 | 8859.01 | 765365.09
Solar | 24.09 | 4238.45 | 326650.22 | 9004.37 | 774369.46
Solar | 24.09 | 4094.4 | 330744.62 | 8698.91 | 783068.37
Solar | 24.1 | 1414.8 | 332159.42 | 3003.89 | 786072.26
Wind | 24.1 | 314.05 | 332473.47 | 1110.15 | 787182.41
Solar | 24.1 | 4086.26 | 336559.73 | 8677.48 | 795859.89
Solar | 24.11 | 3671.3 | 340231.03 | 7792.99 | 803652.88
Solar | 24.11 | 3909.33 | 344140.36 | 8297.26 | 811950.14
Solar | 24.11 | 4236.98 | 348377.34 | 8992.57 | 820942.71
Solar | 24.11 | 852.36 | 349229.7 | 1808.94 | 822751.65
Solar | 24.11 | 3613.45 | 352843.15 | 7667.79 | 830419.44
Solar | 24.12 | 4045.48 | 356888.63 | 8580.93 | 839000.37
Solar | 24.12 | 3986.54 | 360875.17 | 8455.96 | 847456.33
Solar | 24.12 | 4021.02 | 364896.19 | 8534.46 | 855990.79
Solar | 24.13 | 4149.02 | 369045.21 | 8797.17 | 864787.96
Solar | 24.13 | 1115.39 | 370160.6 | 2365.66 | 867153.62
Solar | 24.13 | 3639.15 | 373799.75 | 7716.18 | 874869.8
Solar | 24.13 | 4199.53 | 377999.28 | 8905.31 | 883775.11
Solar | 24.13 | 4196.55 | 382195.83 | 8897.54 | 892672.65
Solar | 24.13 | 4161.05 | 386356.88 | 8825.36 | 901498.01
Solar | 24.13 | 4221.9 | 390578.78 | 8954.38 | 910452.39
Solar | 24.13 | 4158.89 | 394737.67 | 8818.84 | 919271.23
Solar | 24.13 | 4227.29 | 398964.96 | 8967.03 | 928238.26
Solar | 24.13 | 3881.57 | 402846.53 | 8232.26 | 936470.52
Solar | 24.14 | 4229.37 | 407075.9 | 8967.67 | 945438.19
Solar | 24.14 | 4219.26 | 411295.16 | 8943.32 | 954381.51
Solar | 24.14 | 3925.85 | 415221.01 | 8321.97 | 962703.48
Solar | 24.14 | 4040.82 | 419261.83 | 8564.34 | 971267.82
Solar | 24.14 | 4141.53 | 423403.36 | 8779.9 | 980047.72
Solar | 24.14 | 4047.18 | 427450.54 | 8577.29 | 988625.01
Solar | 24.14 | 4170.62 | 431621.16 | 8840.25 | 997465.26
Solar | 24.14 | 4194.73 | 435815.89 | 8893.39 | 1006358.65
Solar | 24.14 | 2858.84 | 438674.73 | 6061.78 | 1012420.43
Solar | 24.15 | 4181.82 | 442856.55 | 8861.05 | 1021281.48
Solar | 24.15 | 4209.91 | 447066.46 | 8919.87 | 1030201.35
Solar | 24.15 | 2706.11 | 449772.57 | 5734.13 | 1035935.48
Solar | 24.15 | 389.11 | 450161.68 | 824.59 | 1036760.07
Solar | 24.15 | 3522.94 | 453684.62 | 7467.8 | 1044227.87
Solar | 24.15 | 4076.17 | 457760.79 | 8637.14 | 1052865.01
Solar | 24.15 | 3974.94 | 461735.73 | 8421.67 | 1061286.68
Solar | 24.15 | 3968.69 | 465704.42 | 8411.27 | 1069697.95
Solar | 24.15 | 4080.9 | 469785.32 | 8649.52 | 1078347.47
Solar | 24.15 | 3734.31 | 473519.63 | 7911.69 | 1086259.16
Solar | 24.16 | 4127.55 | 477647.18 | 8742.84 | 1095002
Solar | 24.16 | 4207.1 | 481854.28 | 8910.71 | 1103912.71
Solar | 24.16 | 3660.74 | 485515.02 | 7755.62 | 1111668.33
Solar | 24.16 | 3643.3 | 489158.32 | 7718.29 | 1119386.62
Wind | 24.16 | 185.41 | 489343.73 | 658.67 | 1120045.29
Solar | 24.16 | 4100.88 | 493444.61 | 8686.19 | 1128731.48
Solar | 24.16 | 3530.45 | 496975.06 | 7477.59 | 1136209.07
Solar | 24.17 | 3994.79 | 500969.85 | 8461.24 | 1144670.31
Solar | 24.17 | 4016.71 | 504986.56 | 8505.39 | 1153175.7
Solar | 24.17 | 4097.97 | 509084.53 | 8678.52 | 1161854.22
Solar | 24.17 | 3699.4 | 512783.93 | 7831.55 | 1169685.77
Solar | 24.18 | 4223.46 | 517007.39 | 8940.57 | 1178626.34
Solar | 24.18 | 3944.08 | 520951.47 | 8345.77 | 1186972.11
Solar | 24.18 | 4078.51 | 525029.98 | 8634.12 | 1195606.23
Solar | 24.18 | 4075.77 | 529105.75 | 8625.08 | 1204231.31
Solar | 24.18 | 4080.5 | 533186.25 | 8636.34 | 1212867.65
Solar | 24.18 | 1346.12 | 534532.37 | 2849.21 | 1215716.86
Solar | 24.18 | 4074.6 | 538606.97 | 8622.71 | 1224339.57
Solar | 24.18 | 4150.83 | 542757.8 | 8786.23 | 1233125.8
Solar | 24.18 | 4221.17 | 546978.97 | 8932.79 | 1242058.59
Solar | 24.18 | 4071.43 | 551050.4 | 8618.61 | 1250677.2
Solar | 24.19 | 4108.44 | 555158.84 | 8693.6 | 1259370.8
Solar | 24.19 | 3900.93 | 559059.77 | 8255.1 | 1267625.9
Solar | 24.19 | 4207.51 | 563267.28 | 8904.12 | 1276530.02
Solar | 24.19 | 4017.48 | 567284.76 | 8499.53 | 1285029.55
Solar | 24.19 | 3709.27 | 570994.03 | 7848.58 | 1292878.13
Solar | 24.2 | 4225.26 | 575219.29 | 8935.25 | 1301813.38
Solar | 24.2 | 4117.88 | 579337.17 | 8706.27 | 1310519.65
Solar | 24.2 | 4199.9 | 583537.07 | 8881.56 | 1319401.21
Solar | 24.2 | 3995.07 | 587532.14 | 8451.54 | 1327852.75
Solar | 24.2 | 4114.67 | 591646.81 | 8700.31 | 1336553.06
Solar | 24.21 | 4118.57 | 595765.38 | 8706.01 | 1345259.07
Solar | 24.21 | 4014.7 | 599780.08 | 8486.51 | 1353745.58
Wind | 24.21 | 331.21 | 600111.29 | 1176.05 | 1354921.63
Solar | 24.21 | 3802.89 | 603914.18 | 8038.02 | 1362959.65
Solar | 24.21 | 4220.19 | 608134.37 | 8921.21 | 1371880.86
Solar | 24.22 | 3053.66 | 611188.03 | 6453.39 | 1378334.25
Solar | 24.22 | 4150.24 | 615338.27 | 8770.3 | 1387104.55
Solar | 24.22 | 2608.68 | 617946.95 | 5513.13 | 1392617.68
Solar | 24.22 | 4125.47 | 622072.42 | 8716.51 | 1401334.19
Solar | 24.22 | 3884.17 | 625956.59 | 8204.29 | 1409538.48
Solar | 24.22 | 4191.59 | 630148.18 | 8857.97 | 1418396.45
Solar | 24.22 | 4173.45 | 634321.63 | 8820.37 | 1427216.82
Solar | 24.22 | 4021.75 | 638343.38 | 8498.4 | 1435715.22
Solar | 24.23 | 4022.68 | 642366.06 | 8499.03 | 1444214.25
Solar | 24.23 | 4223.16 | 646589.22 | 8917.97 | 1453132.22
Solar | 24.23 | 4110.32 | 650699.54 | 8678.79 | 1461811.01
Solar | 24.23 | 3718.1 | 654417.64 | 7853.6 | 1469664.61
Solar | 24.24 | 4003.13 | 658420.77 | 8450.8 | 1478115.41
Solar | 24.24 | 4075.79 | 662496.56 | 8603.62 | 1486719.03
Solar | 24.24 | 4113.59 | 666610.15 | 8685.91 | 1495404.94
Solar | 24.24 | 4220.59 | 670830.74 | 8910.97 | 1504315.91
Solar | 24.25 | 2153.52 | 672984.26 | 4545.53 | 1508861.44
Solar | 24.25 | 3851.45 | 676835.71 | 8128.9 | 1516990.34
Solar | 24.25 | 4001.62 | 680837.33 | 8446.72 | 1525437.06
Solar | 24.26 | 4098.35 | 684935.68 | 8648.66 | 1534085.72
Solar | 24.26 | 990.04 | 685925.72 | 2088.86 | 1536174.58
Wind | 24.26 | 311.82 | 686237.54 | 1095.87 | 1537270.45
Solar | 24.26 | 3977.84 | 690215.38 | 8392.34 | 1545662.79
Solar | 24.26 | 3856.94 | 694072.32 | 8138.13 | 1553800.92
Wind | 24.27 | 353.64 | 694425.96 | 1243.95 | 1555044.87
Solar | 24.27 | 4226.75 | 698652.71 | 8910.09 | 1563954.96
Solar | 24.29 | 3795.12 | 702447.83 | 7997.54 | 1571952.5
Solar | 24.29 | 3350.78 | 705798.61 | 7059.73 | 1579012.23
Wind | 24.29 | 299.45 | 706098.06 | 1053.42 | 1580065.65
Solar | 24.3 | 3722.83 | 709820.89 | 7837.83 | 1587903.48
Solar | 24.3 | 4192.65 | 714013.54 | 8829.94 | 1596733.42
Solar | 24.32 | 4031.26 | 718044.8 | 8484.7 | 1605218.12
Solar | 24.32 | 4113.81 | 722158.61 | 8658.12 | 1613876.24
Solar | 24.32 | 4233.91 | 726392.52 | 8910.86 | 1622787.1
Solar | 24.33 | 3773.1 | 730165.62 | 7938.06 | 1630725.16
Solar | 24.33 | 4229.76 | 734395.38 | 8897.08 | 1639622.24
Solar | 24.34 | 4235.55 | 738630.93 | 8904.45 | 1648526.69
Solar | 24.34 | 4129.05 | 742759.98 | 8680.71 | 1657207.4
Solar | 24.36 | 2813.43 | 745573.41 | 5908.34 | 1663115.74
Solar | 24.36 | 3872.78 | 749446.19 | 8138.61 | 1671254.35
Wind | 24.37 | 271.94 | 749718.13 | 953.53 | 1672207.88
Solar | 24.37 | 3173.97 | 752892.1 | 6663.01 | 1678870.89
Solar | 24.38 | 3959.25 | 756851.35 | 8312.06 | 1687182.95
Solar | 24.38 | 3700.76 | 760552.11 | 7768.02 | 1694950.97
Solar | 24.39 | 3867.47 | 764419.58 | 8114.96 | 1703065.93
Solar | 24.39 | 3602.02 | 768021.6 | 7555.87 | 1710621.8
Solar | 24.39 | 3914.65 | 771936.25 | 8215.68 | 1718837.48
Solar | 24.4 | 3842.26 | 775778.51 | 8057.57 | 1726895.05
Wind | 24.4 | 312.11 | 776090.62 | 1095.61 | 1727990.66
Solar | 24.41 | 3638.68 | 779729.3 | 7627.69 | 1735618.35
Solar | 24.41 | 3746.51 | 783475.81 | 7854.14 | 1743472.49
Wind | 24.41 | 275.39 | 783751.2 | 961.23 | 1744433.72
Solar | 24.41 | 3221.91 | 786973.11 | 6755.65 | 1751189.37
Solar | 24.43 | 4112.29 | 791085.4 | 8617.75 | 1759807.12
Solar | 24.44 | 3102.38 | 794187.78 | 6495.6 | 1766302.72
Solar | 24.45 | 1352.81 | 795540.59 | 2831.11 | 1769133.83
Solar | 24.46 | 3357.58 | 798898.17 | 7024.86 | 1776158.69
Wind | 24.5 | 376.29 | 799274.46 | 1317.84 | 1777476.53
Solar | 24.51 | 1350.63 | 800625.09 | 2819.59 | 1780296.12
Wind | 24.52 | 242.08 | 800867.17 | 847.12 | 1781143.24
Solar | 24.52 | 1143.86 | 802011.03 | 2387.38 | 1783530.62
Solar | 24.52 | 2042.96 | 804053.99 | 4262.08 | 1787792.7
Solar | 24.54 | 3929.95 | 807983.94 | 8196.28 | 1795988.98
Wind | 24.55 | 282.46 | 808266.4 | 984.77 | 1796973.75
Wind | 24.55 | 321.39 | 808587.79 | 1107.48 | 1798081.23
Wind | 24.57 | 190.34 | 808778.13 | 666.05 | 1798747.28
Solar | 24.59 | 2284.28 | 811062.41 | 4753.33 | 1803500.61
Solar | 24.6 | 3996.6 | 815059.01 | 8315.23 | 1811815.84
Wind | 24.62 | 288.78 | 815347.79 | 1002.35 | 1812818.19
Solar | 24.68 | 3116.87 | 818464.66 | 6460.71 | 1819278.9
Solar | 24.69 | 3257.03 | 821721.69 | 6752.67 | 1826031.57
Wind | 24.7 | 299.4 | 822021.09 | 1033.52 | 1827065.09
Wind | 24.73 | 244.07 | 822265.16 | 851.23 | 1827916.32
Wind | 24.75 | 306.69 | 822571.85 | 1045.91 | 1828962.23
Solar | 24.75 | 529.63 | 823101.48 | 1095.74 | 1830057.97
Wind | 24.79 | 297.16 | 823398.64 | 1023.31 | 1831081.28
Solar | 24.81 | 885.56 | 824284.2 | 1826.1 | 1832907.38
Wind | 24.81 | 392.18 | 824676.38 | 1350.2 | 1834257.58
Solar | 24.83 | 2187.58 | 826863.96 | 4509.2 | 1838766.78
Solar | 24.88 | 329.97 | 827193.93 | 678.56 | 1839445.34
Wind | 24.91 | 247.28 | 827441.21 | 847.46 | 1840292.8
Solar | 24.99 | 692.92 | 828134.13 | 1419.02 | 1841711.82
Solar | 25.01 | 3863.03 | 831997.16 | 7905.71 | 1849617.53
Wind | 25.02 | 333.49 | 832330.65 | 1127.12 | 1850744.65
Wind | 25.03 | 171.39 | 832502.04 | 597.55 | 1851342.2
Wind | 25.05 | 338.6 | 832840.64 | 1154.55 | 1852496.75
Wind | 25.05 | 41.55 | 832882.19 | 141.76 | 1852638.51
Wind | 25.06 | 176.44 | 833058.63 | 602.69 | 1853241.2
Wind | 25.06 | 307.74 | 833366.37 | 1052.74 | 1854293.94
Wind | 25.06 | 291.14 | 833657.51 | 996.45 | 1855290.39
Wind | 25.06 | 329.41 | 833986.92 | 1108.15 | 1856398.54
Wind | 25.07 | 130.1 | 834117.02 | 443.67 | 1856842.21
Wind | 25.07 | 307.95 | 834424.97 | 1049.77 | 1857891.98
Wind | 25.1 | 248.35 | 834673.32 | 847.85 | 1858739.83
Wind | 25.12 | 327.3 | 835000.62 | 1110.9 | 1859850.73
Wind | 25.15 | 297.36 | 835297.98 | 996.35 | 1860847.08
Wind | 25.19 | 345.42 | 835643.4 | 1169.91 | 1862016.99
Wind | 25.19 | 317.41 | 835960.81 | 1076.57 | 1863093.56
Wind | 25.22 | 323.24 | 836284.05 | 1076.96 | 1864170.52
Wind | 25.24 | 99.99 | 836384.04 | 340.95 | 1864511.47
Solar | 25.25 | 261.97 | 836646.01 | 531.1 | 1865042.57
Wind | 25.27 | 294.2 | 836940.21 | 992.57 | 1866035.14
Wind | 25.3 | 333.08 | 837273.29 | 1122.39 | 1867157.53
Wind | 25.36 | 161.96 | 837435.25 | 551.71 | 1867709.24
Wind | 25.42 | 264.17 | 837699.42 | 895.71 | 1868604.95
Wind | 25.55 | 117.47 | 837816.89 | 392.05 | 1868997
Wind | 25.56 | 288.03 | 838104.92 | 964.44 | 1869961.44
Wind | 25.58 | 281.44 | 838386.36 | 924.15 | 1870885.59
Wind | 25.59 | 279.52 | 838665.88 | 928.28 | 1871813.87
Wind | 25.6 | 220.23 | 838886.11 | 736.14 | 1872550.01
Wind | 25.61 | 228.18 | 839114.29 | 772.22 | 1873322.23
Wind | 25.62 | 292.6 | 839406.89 | 974.02 | 1874296.25
Wind | 25.69 | 138.41 | 839545.3 | 472.51 | 1874768.76
Wind | 25.72 | 302.12 | 839847.42 | 1003.48 | 1875772.24
Wind | 25.74 | 310.24 | 840157.66 | 1032.66 | 1876804.9
Wind | 25.77 | 332.96 | 840490.62 | 1105.98 | 1877910.88
Wind | 25.78 | 240.62 | 840731.24 | 797.37 | 1878708.25
Wind | 25.83 | 334.56 | 841065.8 | 1111.99 | 1879820.24
Wind | 25.91 | 210.51 | 841276.31 | 700.52 | 1880520.76

## WestConnect R
Resource | LCOE | Resource MW | Cumulative MW | Annual GWh | Cumulative GWh
Wind | 18.61 | 58.49 | 58.49 | 267.74 | 267.74
Wind | 18.82 | 171.07 | 229.56 | 774.39 | 1042.13
Wind | 19.16 | 273.13 | 502.69 | 1213.72 | 2255.85
Wind | 19.16 | 169.25 | 671.94 | 754.2 | 3010.05
Wind | 19.18 | 219.28 | 891.22 | 974.15 | 3984.2
Wind | 19.25 | 242.73 | 1133.95 | 1074.6 | 5058.8
Wind | 19.26 | 343.46 | 1477.41 | 1518.71 | 6577.51
Wind | 19.28 | 311.48 | 1788.89 | 1376.64 | 7954.15
Wind | 19.49 | 323.09 | 2111.98 | 1412.66 | 9366.81
Wind | 19.51 | 372.42 | 2484.4 | 1625.17 | 10991.98
Wind | 19.51 | 317.07 | 2801.47 | 1383.8 | 12375.78
Wind | 19.58 | 270.02 | 3071.49 | 1174.91 | 13550.69
Wind | 19.6 | 248.9 | 3320.39 | 1082.76 | 14633.45
Wind | 19.71 | 324.79 | 3645.18 | 1404.07 | 16037.52
Wind | 19.73 | 380.66 | 4025.84 | 1643.13 | 17680.65
Wind | 19.79 | 337.45 | 4363.29 | 1452.95 | 19133.6
Wind | 19.8 | 198.22 | 4561.51 | 853.66 | 19987.26
Wind | 20.05 | 257.63 | 4819.14 | 1094.42 | 21081.68
Wind | 20.18 | 260.98 | 5080.12 | 1101.34 | 22183.02
Wind | 20.21 | 256.22 | 5336.34 | 1080.17 | 23263.19
Wind | 20.25 | 323.89 | 5660.23 | 1364.22 | 24627.41
Wind | 20.25 | 315.27 | 5975.5 | 1325.89 | 25953.3
Wind | 20.26 | 345.79 | 6321.29 | 1455.12 | 27408.42
Wind | 20.3 | 223.71 | 6545 | 939.3 | 28347.72
Wind | 20.32 | 274.15 | 6819.15 | 1148.75 | 29496.47
Wind | 20.35 | 212.72 | 7031.87 | 888.9 | 30385.37
Wind | 20.35 | 253.89 | 7285.76 | 1063.93 | 31449.3
Wind | 20.36 | 291.6 | 7577.36 | 1219.54 | 32668.84
Wind | 20.37 | 193.09 | 7770.45 | 807.81 | 33476.65
Wind | 20.4 | 210.17 | 7980.62 | 877.83 | 34354.48
Wind | 20.4 | 290.46 | 8271.08 | 1213.17 | 35567.65
Wind | 20.4 | 186.07 | 8457.15 | 781.59 | 36349.24
Wind | 20.41 | 232.87 | 8690.02 | 973.75 | 37322.99
Wind | 20.43 | 173.36 | 8863.38 | 723.94 | 38046.93
Wind | 20.47 | 377.67 | 9241.05 | 1571.26 | 39618.19
Wind | 20.48 | 323.24 | 9564.29 | 1340.93 | 40959.12
Wind | 20.52 | 371.64 | 9935.93 | 1542.5 | 42501.62
Wind | 20.53 | 229.78 | 10165.71 | 950.84 | 43452.46
Wind | 20.55 | 164.12 | 10329.83 | 681.63 | 44134.09
Wind | 20.58 | 182.1 | 10511.93 | 756.98 | 44891.07
Wind | 20.59 | 316.34 | 10828.27 | 1308.62 | 46199.69
Wind | 20.6 | 270 | 11098.27 | 1116.95 | 47316.64
Wind | 20.63 | 266.35 | 11364.62 | 1101.22 | 48417.86
Wind | 20.66 | 281.64 | 11646.26 | 1162.62 | 49580.48
Wind | 20.66 | 330.43 | 11976.69 | 1359.66 | 50940.14
Wind | 20.68 | 153.82 | 12130.51 | 633.85 | 51573.99
Wind | 20.68 | 288.51 | 12419.02 | 1188.18 | 52762.17
Wind | 20.7 | 262.56 | 12681.58 | 1082.92 | 53845.09
Wind | 20.71 | 225.72 | 12907.3 | 929.44 | 54774.53
Wind | 20.74 | 259.11 | 13166.41 | 1068.02 | 55842.55
Wind | 20.8 | 308.22 | 13474.63 | 1262.33 | 57104.88
Wind | 20.81 | 236.32 | 13710.95 | 967.24 | 58072.12
Wind | 20.85 | 334.98 | 14045.93 | 1366.56 | 59438.68
Wind | 20.85 | 206.14 | 14252.07 | 843.14 | 60281.82
Wind | 20.87 | 278.31 | 14530.38 | 1133.06 | 61414.88
Wind | 20.93 | 251.31 | 14781.69 | 1020.56 | 62435.44
Wind | 20.95 | 164.63 | 14946.32 | 673.94 | 63109.38
Wind | 20.97 | 310.75 | 15257.07 | 1259.42 | 64368.8
Wind | 20.98 | 194.64 | 15451.71 | 789.01 | 65157.81
Wind | 20.99 | 213.94 | 15665.65 | 871.09 | 66028.9
Wind | 21.01 | 330.04 | 15995.69 | 1336.07 | 67364.97
Wind | 21.03 | 169.69 | 16165.38 | 690.73 | 68055.7
Wind | 21.09 | 289.9 | 16455.28 | 1172.44 | 69228.14
Wind | 21.09 | 212.77 | 16668.05 | 859.55 | 70087.69
Wind | 21.12 | 306.33 | 16974.38 | 1232.96 | 71320.65
Wind | 21.14 | 156.05 | 17130.43 | 627.96 | 71948.61
Wind | 21.17 | 267.59 | 17398.02 | 1081.32 | 73029.93
Wind | 21.2 | 296 | 17694.02 | 1190.35 | 74220.28
Wind | 21.2 | 319.06 | 18013.08 | 1280.81 | 75501.09
Wind | 21.2 | 201.33 | 18214.41 | 809.91 | 76311
Wind | 21.22 | 309.9 | 18524.31 | 1241 | 77552
Wind | 21.23 | 230.78 | 18755.09 | 925.73 | 78477.73
Wind | 21.25 | 260.5 | 19015.59 | 1042.42 | 79520.15
Wind | 21.26 | 264.8 | 19280.39 | 1061.09 | 80581.24
Wind | 21.28 | 208.62 | 19489.01 | 834.97 | 81416.21
Wind | 21.28 | 245.36 | 19734.37 | 983.71 | 82399.92
Wind | 21.31 | 300.91 | 20035.28 | 1200.2 | 83600.12
Wind | 21.31 | 304.62 | 20339.9 | 1218.06 | 84818.18
Wind | 21.35 | 309.22 | 20649.12 | 1233.43 | 86051.61
Wind | 21.36 | 278.45 | 20927.57 | 1111.95 | 87163.56
Wind | 21.37 | 217.58 | 21145.15 | 873.1 | 88036.66
Wind | 21.38 | 206.02 | 21351.17 | 819.19 | 88855.85
Wind | 21.38 | 348.32 | 21699.49 | 1394.45 | 90250.3
Wind | 21.39 | 298.19 | 21997.68 | 1190.05 | 91440.35
Wind | 21.39 | 344.57 | 22342.25 | 1375.53 | 92815.88
Wind | 21.4 | 333.88 | 22676.13 | 1326.98 | 94142.86
Wind | 21.45 | 284.19 | 22960.32 | 1130.19 | 95273.05
Wind | 21.46 | 296.22 | 23256.54 | 1174.04 | 96447.09
Wind | 21.47 | 347.03 | 23603.57 | 1374.77 | 97821.86
Wind | 21.53 | 203.85 | 23807.42 | 807.26 | 98629.12
Wind | 21.56 | 338.96 | 24146.38 | 1339.86 | 99968.98
Wind | 21.57 | 297.92 | 24444.3 | 1178.58 | 101147.56
Wind | 21.58 | 244.34 | 24688.64 | 966.03 | 102113.59
Wind | 21.62 | 261.83 | 24950.47 | 1032.62 | 103146.21
Wind | 21.62 | 290.99 | 25241.46 | 1148.23 | 104294.44
Wind | 21.67 | 232.5 | 25473.96 | 916.11 | 105210.55
Wind | 21.67 | 239.84 | 25713.8 | 942.83 | 106153.38
Wind | 21.69 | 325.23 | 26039.03 | 1277.13 | 107430.51
Wind | 21.73 | 214.25 | 26253.28 | 838.49 | 108269
Wind | 21.74 | 208.01 | 26461.29 | 813.77 | 109082.77
Wind | 21.76 | 243.9 | 26705.19 | 955.35 | 110038.12
Wind | 21.77 | 292.33 | 26997.52 | 1151.72 | 111189.84
Wind | 21.78 | 74.48 | 27072 | 292.77 | 111482.61
Wind | 21.78 | 272.21 | 27344.21 | 1065.48 | 112548.09
Wind | 21.79 | 234.69 | 27578.9 | 918.73 | 113466.82
Wind | 21.85 | 199.45 | 27778.35 | 779.71 | 114246.53
Wind | 21.87 | 358.42 | 28136.77 | 1397.36 | 115643.89
Wind | 21.92 | 189.95 | 28326.72 | 741.31 | 116385.2
Wind | 21.97 | 273.45 | 28600.17 | 1060.85 | 117446.05
Wind | 22.05 | 271.63 | 28871.8 | 1050.66 | 118496.71
Wind | 22.06 | 280.47 | 29152.27 | 1081.1 | 119577.81
Wind | 22.07 | 263.95 | 29416.22 | 1021.28 | 120599.09
Wind | 22.09 | 303.46 | 29719.68 | 1171.09 | 121770.18
Wind | 22.11 | 225.67 | 29945.35 | 871.95 | 122642.13
Wind | 22.15 | 304.09 | 30249.44 | 1171.32 | 123813.45
Wind | 22.15 | 234.84 | 30484.28 | 901.5 | 124714.95
Wind | 22.16 | 203.83 | 30688.11 | 786.01 | 125500.96
Wind | 22.16 | 262.1 | 30950.21 | 1010.62 | 126511.58
Wind | 22.18 | 335.87 | 31286.08 | 1287.28 | 127798.86
Wind | 22.18 | 292.89 | 31578.97 | 1126.38 | 128925.24
Wind | 22.29 | 364.94 | 31943.91 | 1396.19 | 130321.43
Wind | 22.3 | 285.23 | 32229.14 | 1086.92 | 131408.35
Wind | 22.39 | 280.59 | 32509.73 | 1068.85 | 132477.2
Wind | 22.4 | 316.63 | 32826.36 | 1206.53 | 133683.73
Wind | 22.43 | 273.28 | 33099.64 | 1035.64 | 134719.37
Wind | 22.44 | 248.44 | 33348.08 | 943.92 | 135663.29
Wind | 22.45 | 211.09 | 33559.17 | 801.33 | 136464.62
Wind | 22.47 | 195.49 | 33754.66 | 743.78 | 137208.4
Wind | 22.49 | 180.72 | 33935.38 | 683.67 | 137892.07
Wind | 22.52 | 294.39 | 34229.77 | 1114.58 | 139006.65
Wind | 22.53 | 279.33 | 34509.1 | 1057.97 | 140064.62
Wind | 22.55 | 272.72 | 34781.82 | 1028.65 | 141093.27
Wind | 22.55 | 233.94 | 35015.76 | 886.16 | 141979.43
Wind | 22.56 | 257.02 | 35272.78 | 972.57 | 142952
Wind | 22.59 | 265.7 | 35538.48 | 1000.38 | 143952.38
Wind | 22.6 | 207.81 | 35746.29 | 784.57 | 144736.95
Wind | 22.68 | 232.23 | 35978.52 | 874.31 | 145611.26
Wind | 22.71 | 220.84 | 36199.36 | 831.56 | 146442.82
Wind | 22.75 | 245.41 | 36444.77 | 920.39 | 147363.21
Wind | 22.82 | 315.34 | 36760.11 | 1177.26 | 148540.47
Wind | 22.82 | 302.41 | 37062.52 | 1128.95 | 149669.42
Wind | 22.84 | 266.5 | 37329.02 | 991.97 | 150661.39
Wind | 22.85 | 209.93 | 37538.95 | 781.66 | 151443.05
Wind | 22.87 | 194.5 | 37733.45 | 726.96 | 152170.01
Wind | 22.88 | 323.48 | 38056.93 | 1207.48 | 153377.49
Wind | 22.93 | 262.32 | 38319.25 | 976.2 | 154353.69
Wind | 22.94 | 285.96 | 38605.21 | 1064.85 | 155418.54
Wind | 22.94 | 308.03 | 38913.24 | 1149.61 | 156568.15
Wind | 22.99 | 267.47 | 39180.71 | 987.92 | 157556.07
Wind | 23.06 | 202.81 | 39383.52 | 747.97 | 158304.04
Wind | 23.06 | 128.91 | 39512.43 | 477.78 | 158781.82
Wind | 23.06 | 260.45 | 39772.88 | 963.76 | 159745.58
Wind | 23.06 | 246.96 | 40019.84 | 914.71 | 160660.29
Wind | 23.07 | 370.96 | 40390.8 | 1368.86 | 162029.15
Wind | 23.13 | 298.53 | 40689.33 | 1097.4 | 163126.55
Wind | 23.14 | 255.88 | 40945.21 | 944.17 | 164070.72
Wind | 23.28 | 227.89 | 41173.1 | 832.86 | 164903.58
Wind | 23.28 | 295.85 | 41468.95 | 1081.85 | 165985.43
Wind | 23.36 | 281.08 | 41750.03 | 1030.47 | 167015.9
Wind | 23.36 | 318.16 | 42068.19 | 1158.68 | 168174.58
Wind | 23.4 | 387.49 | 42455.68 | 1404.23 | 169578.81
Wind | 23.41 | 126.65 | 42582.33 | 461.52 | 170040.33
Wind | 23.42 | 345.62 | 42927.95 | 1257.18 | 171297.51
Wind | 23.44 | 258.21 | 43186.16 | 938 | 172235.51
Wind | 23.48 | 256.15 | 43442.31 | 930.66 | 173166.17
Wind | 23.48 | 215.44 | 43657.75 | 780.54 | 173946.71
Wind | 23.49 | 198.6 | 43856.35 | 717.04 | 174663.75
Wind | 23.49 | 209.56 | 44065.91 | 760.83 | 175424.58
Wind | 23.5 | 343.53 | 44409.44 | 1241.05 | 176665.63
Wind | 23.55 | 232.84 | 44642.28 | 845.83 | 177511.46
Wind | 23.6 | 295.15 | 44937.43 | 1066.96 | 178578.42
Wind | 23.62 | 301.88 | 45239.31 | 1090.01 | 179668.43
Wind | 23.65 | 302.24 | 45541.55 | 1087.77 | 180756.2
Wind | 23.66 | 295.54 | 45837.09 | 1067.73 | 181823.93
Wind | 23.68 | 189.3 | 46026.39 | 688.72 | 182512.65
Wind | 23.71 | 342.58 | 46368.97 | 1230.57 | 183743.22
Wind | 23.72 | 110.91 | 46479.88 | 401.17 | 184144.39
Wind | 23.73 | 306.86 | 46786.74 | 1104.18 | 185248.57
Wind | 23.74 | 272.04 | 47058.78 | 979.52 | 186228.09
Wind | 23.75 | 274.13 | 47332.91 | 983.14 | 187211.23
Wind | 23.77 | 328.24 | 47661.15 | 1175.77 | 188387
Wind | 23.88 | 186.6 | 47847.75 | 667.82 | 189054.82
Wind | 23.89 | 305.52 | 48153.27 | 1091.96 | 190146.78
Wind | 23.93 | 243.05 | 48396.32 | 864.86 | 191011.64
Wind | 23.94 | 234.5 | 48630.82 | 836.24 | 191847.88
Wind | 23.95 | 291.5 | 48922.32 | 1044.08 | 192891.96
Wind | 23.99 | 340.61 | 49262.93 | 1210.93 | 194102.89
Wind | 24.07 | 187.67 | 49450.6 | 666.2 | 194769.09
Wind | 24.23 | 318.28 | 49768.88 | 1122.06 | 195891.15
Wind | 24.3 | 324.19 | 50093.07 | 1132.65 | 197023.8
Wind | 24.33 | 333.42 | 50426.49 | 1166.14 | 198189.94
Wind | 24.35 | 275.27 | 50701.76 | 961.56 | 199151.5
Wind | 24.36 | 285.31 | 50987.07 | 998.78 | 200150.28
Wind | 24.4 | 240.25 | 51227.32 | 839.91 | 200990.19
Wind | 24.48 | 136.72 | 51364.04 | 477.01 | 201467.2
Wind | 24.59 | 241.54 | 51605.58 | 839.17 | 202306.37
Wind | 24.8 | 234.25 | 51839.83 | 807.71 | 203114.08
Wind | 24.87 | 276.1 | 52115.93 | 941.92 | 204056
Wind | 24.93 | 268.61 | 52384.54 | 919.07 | 204975.07
Wind | 24.95 | 280.01 | 52664.55 | 961.07 | 205936.14
Wind | 24.96 | 198.58 | 52863.13 | 678.4 | 206614.54
Wind | 24.97 | 179.36 | 53042.49 | 610.21 | 207224.75
Wind | 25.06 | 275.95 | 53318.44 | 942.43 | 208167.18
Wind | 25.07 | 253.5 | 53571.94 | 860.08 | 209027.26
Wind | 25.13 | 278.87 | 53850.81 | 942.84 | 209970.1
Wind | 25.22 | 133.02 | 53983.83 | 451.69 | 210421.79
Wind | 25.23 | 202.25 | 54186.08 | 685.6 | 211107.39
Wind | 25.28 | 223.34 | 54409.42 | 756.2 | 211863.59
Wind | 25.3 | 346.08 | 54755.5 | 1167.11 | 213030.7
Wind | 25.3 | 193.8 | 54949.3 | 655.85 | 213686.55
Wind | 25.4 | 341.68 | 55290.98 | 1149.66 | 214836.21
Wind | 25.44 | 284.19 | 55575.17 | 956.03 | 215792.24
Wind | 25.47 | 107.65 | 55682.82 | 361.22 | 216153.46
Wind | 25.52 | 279.11 | 55961.93 | 930.23 | 217083.69
Wind | 25.53 | 312.81 | 56274.74 | 1041.68 | 218125.37
Wind | 25.53 | 312.16 | 56586.9 | 1033.81 | 219159.18
Wind | 25.59 | 211.39 | 56798.29 | 706.71 | 219865.89
Wind | 25.61 | 260.23 | 57058.52 | 867 | 220732.89
Wind | 25.62 | 298.04 | 57356.56 | 989.32 | 221722.21
Wind | 25.71 | 284.77 | 57641.33 | 942 | 222664.21
Wind | 25.78 | 313.69 | 57955.02 | 1036.16 | 223700.37
Wind | 25.8 | 325.86 | 58280.88 | 1081.86 | 224782.23
Wind | 25.82 | 257.26 | 58538.14 | 853.28 | 225635.51
Wind | 25.85 | 237.92 | 58776.06 | 789.85 | 226425.36
Wind | 25.85 | 281.13 | 59057.19 | 925.68 | 227351.04
Wind | 25.94 | 198.87 | 59256.06 | 657.49 | 228008.53
Wind | 25.99 | 229.9 | 59485.96 | 755 | 228763.53
Wind | 26.07 | 222.13 | 59708.09 | 729.55 | 229493.08
Wind | 26.1 | 242.25 | 59950.34 | 790.12 | 230283.2
Wind | 26.12 | 146.57 | 60096.91 | 480.1 | 230763.3
Wind | 26.12 | 289.73 | 60386.64 | 946.62 | 231709.92
Wind | 26.19 | 210.88 | 60597.52 | 687.38 | 232397.3
Wind | 26.24 | 344.62 | 60942.14 | 1109.51 | 233506.81
Solar | 29.4 | 4004.26 | 64946.4 | 6968.29 | 240475.1
Solar | 29.44 | 3765.85 | 68712.25 | 6551.35 | 247026.45
Solar | 29.45 | 2718.68 | 71430.93 | 4728.6 | 251755.05
Solar | 29.46 | 3938.18 | 75369.11 | 6839.72 | 258594.77
Solar | 29.56 | 3318.86 | 78687.97 | 5744.69 | 264339.46
Solar | 29.56 | 4028.57 | 82716.54 | 6973.47 | 271312.93
Solar | 29.58 | 3832.03 | 86548.57 | 6629.57 | 277942.5
Solar | 29.61 | 3710.22 | 90258.79 | 6418.62 | 284361.12
Solar | 29.63 | 4059.18 | 94317.97 | 7017.13 | 291378.25
Solar | 29.63 | 2511.44 | 96829.41 | 4338.7 | 295716.95
Solar | 29.63 | 3868.91 | 100698.32 | 6686.64 | 302403.59
Solar | 29.65 | 4207.59 | 104905.91 | 7262.11 | 309665.7
Solar | 29.66 | 4038.8 | 108944.71 | 6973.77 | 316639.47
Solar | 29.67 | 4137.22 | 113081.93 | 7142.74 | 323782.21
Solar | 29.68 | 2234.14 | 115316.07 | 3857.06 | 327639.27
Solar | 29.68 | 4124.94 | 119441.01 | 7111.23 | 334750.5
Solar | 29.68 | 1835.47 | 121276.48 | 3166.71 | 337917.21
Solar | 29.69 | 3932.37 | 125208.85 | 6777.17 | 344694.38
Solar | 29.7 | 4163.15 | 129372 | 7175.42 | 351869.8
Solar | 29.71 | 4219.3 | 133591.3 | 7274.46 | 359144.26
Solar | 29.71 | 4121.21 | 137712.51 | 7098.91 | 366243.17
Solar | 29.72 | 4060.37 | 141772.88 | 6999.34 | 373242.51
Solar | 29.72 | 4163.31 | 145936.19 | 7166.85 | 380409.36
Solar | 29.72 | 3789.43 | 149725.62 | 6531.4 | 386940.76
Solar | 29.73 | 4187.18 | 153912.8 | 7206.02 | 394146.78
Solar | 29.73 | 3889.18 | 157801.98 | 6694.75 | 400841.53
Solar | 29.74 | 3846.41 | 161648.39 | 6618.26 | 407459.79
Solar | 29.75 | 441.9 | 162090.29 | 760.18 | 408219.97
Solar | 29.76 | 3640.85 | 165731.14 | 6262.72 | 414482.69
Solar | 29.76 | 3822.32 | 169553.46 | 6578.3 | 421060.99
Solar | 29.76 | 3929.46 | 173482.92 | 6758.77 | 427819.76
Solar | 29.78 | 4039.4 | 177522.32 | 6945.23 | 434764.99
Solar | 29.78 | 3587.28 | 181109.6 | 6170.46 | 440935.45
Solar | 29.78 | 3746.05 | 184855.65 | 6443.13 | 447378.58
Solar | 29.8 | 3890.48 | 188746.13 | 6680.42 | 454059
Solar | 29.8 | 3199.91 | 191946.04 | 5494.13 | 459553.13
Solar | 29.81 | 3995.07 | 195941.11 | 6860.19 | 466413.32
Solar | 29.82 | 3753.28 | 199694.39 | 6440.58 | 472853.9
Solar | 29.82 | 3395.16 | 203089.55 | 5826.5 | 478680.4
Solar | 29.82 | 2360.22 | 205449.77 | 4053.05 | 482733.45
Solar | 29.83 | 3603.62 | 209053.39 | 6188.55 | 488922
Solar | 29.83 | 4216.66 | 213270.05 | 7241.38 | 496163.38
Solar | 29.84 | 3988.98 | 217259.03 | 6846.94 | 503010.32
Solar | 29.85 | 3853.15 | 221112.18 | 6607.94 | 509618.26
Solar | 29.87 | 3328.39 | 224440.57 | 5705.15 | 515323.41
Solar | 29.87 | 4043.54 | 228484.11 | 6931.59 | 522255
Solar | 29.87 | 3829.3 | 232313.41 | 6562.97 | 528817.97
Solar | 29.87 | 3364.75 | 235678.16 | 5766.67 | 534584.64
Solar | 29.87 | 2700 | 238378.16 | 4627.33 | 539211.97
Solar | 29.87 | 4185.48 | 242563.64 | 7173.27 | 546385.24
Solar | 29.88 | 4042.96 | 246606.6 | 6922.89 | 553308.13
Solar | 29.88 | 3806.56 | 250413.16 | 6522.29 | 559830.42
Solar | 29.88 | 4051.03 | 254464.19 | 6941.95 | 566772.37
Solar | 29.89 | 3878.36 | 258342.55 | 6639.34 | 573411.71
Solar | 29.89 | 3948.44 | 262290.99 | 6765.25 | 580176.96
Solar | 29.9 | 4041.26 | 266332.25 | 6919.21 | 587096.17
Solar | 29.9 | 3697.94 | 270030.19 | 6332.09 | 593428.26
Solar | 29.9 | 3591.42 | 273621.61 | 6146.5 | 599574.76
Solar | 29.9 | 3911.06 | 277532.67 | 6691.94 | 606266.7
Solar | 29.91 | 3999.4 | 281532.07 | 6842.21 | 613108.91
Solar | 29.92 | 4041.52 | 285573.59 | 6917.45 | 620026.36
Solar | 29.93 | 4014.71 | 289588.3 | 6872.1 | 626898.46
Solar | 29.93 | 4102.58 | 293690.88 | 7019.56 | 633918.02
Solar | 29.93 | 4081.8 | 297772.68 | 6987.57 | 640905.59
Solar | 29.94 | 4039.99 | 301812.67 | 6907.61 | 647813.2
Solar | 29.94 | 3870.63 | 305683.3 | 6618.67 | 654431.87
Solar | 29.95 | 3930.96 | 309614.26 | 6721.56 | 661153.43
Solar | 29.96 | 3479.94 | 313094.2 | 5943.19 | 667096.62
Solar | 29.96 | 3835.04 | 316929.24 | 6554.96 | 673651.58
Solar | 29.96 | 3761.49 | 320690.73 | 6429.51 | 680081.09
Solar | 29.96 | 4186.89 | 324877.62 | 7157.16 | 687238.25
Solar | 29.96 | 3602.45 | 328480.07 | 6155.36 | 693393.61
Solar | 29.96 | 4062.79 | 332542.86 | 6943.48 | 700337.09
Solar | 29.97 | 4022.54 | 336565.4 | 6867.16 | 707204.25
Solar | 29.97 | 4207.23 | 340772.63 | 7188.07 | 714392.32
Solar | 29.97 | 4144.63 | 344917.26 | 7079.72 | 721472.04
Solar | 29.97 | 4222.21 | 349139.47 | 7214.11 | 728686.15
Solar | 29.97 | 769.27 | 349908.74 | 1313.47 | 729999.62
Solar | 29.98 | 4178.2 | 354086.94 | 7135.91 | 737135.53
Solar | 29.99 | 3931.13 | 358018.07 | 6707.64 | 743843.17
Solar | 29.99 | 2783.28 | 360801.35 | 4750.61 | 748593.78
Solar | 29.99 | 4076.66 | 364878.01 | 6956.38 | 755550.16
Solar | 29.99 | 3084.95 | 367962.96 | 5263.59 | 760813.75
Solar | 30 | 4073.05 | 372036.01 | 6951.88 | 767765.63
Solar | 30 | 3582.31 | 375618.32 | 6108.99 | 773874.62
Solar | 30 | 4092.24 | 379710.56 | 6990.29 | 780864.91
Solar | 30 | 3900.87 | 383611.43 | 6658.46 | 787523.37
Solar | 30 | 3862.49 | 387473.92 | 6592.5 | 794115.87
Solar | 30.01 | 4088.5 | 391562.42 | 6975.48 | 801091.35
Solar | 30.01 | 3943.37 | 395505.79 | 6723.95 | 807815.3
Solar | 30.01 | 3584.68 | 399090.47 | 6116.39 | 813931.69
Solar | 30.01 | 4053.78 | 403144.25 | 6913.45 | 820845.14
Solar | 30.01 | 2202.99 | 405347.24 | 3757.3 | 824602.44
Solar | 30.02 | 3622.52 | 408969.76 | 6179.29 | 830781.73
Solar | 30.03 | 2531.73 | 411501.49 | 4314.91 | 835096.64
Solar | 30.03 | 3988.68 | 415490.17 | 6796.55 | 841893.19
Solar | 30.03 | 3866.33 | 419356.5 | 6587.47 | 848480.66
Solar | 30.03 | 3932.35 | 423288.85 | 6703.14 | 855183.8
Solar | 30.03 | 3984.61 | 427273.46 | 6795.3 | 861979.1
Solar | 30.04 | 3867.97 | 431141.43 | 6593.4 | 868572.5
Solar | 30.04 | 4205.71 | 435347.14 | 7174.58 | 875747.08
Solar | 30.04 | 3895.17 | 439242.31 | 6634.32 | 882381.4
Solar | 30.04 | 4115.88 | 443358.19 | 7011.71 | 889393.11
Solar | 30.04 | 3778.25 | 447136.44 | 6439.67 | 895832.78
Solar | 30.05 | 4094.41 | 451230.85 | 6977.69 | 902810.47
Solar | 30.05 | 3227.38 | 454458.23 | 5495.11 | 908305.58
Solar | 30.05 | 3945.63 | 458403.86 | 6719.43 | 915025.01
Solar | 30.05 | 4044.19 | 462448.05 | 6885.92 | 921910.93
Solar | 30.05 | 3410.94 | 465858.99 | 5807.23 | 927718.16
Solar | 30.06 | 4047.52 | 469906.51 | 6898.46 | 934616.62
Solar | 30.06 | 3825.38 | 473731.89 | 6518.57 | 941135.19
Solar | 30.06 | 3987.36 | 477719.25 | 6791.49 | 947926.68
Solar | 30.07 | 3941.56 | 481660.81 | 6714.91 | 954641.59
Solar | 30.07 | 3762.75 | 485423.56 | 6407.69 | 961049.28
Solar | 30.08 | 4015.86 | 489439.42 | 6835.86 | 967885.14
Solar | 30.08 | 3709.15 | 493148.57 | 6314.68 | 974199.82
Solar | 30.08 | 4166.58 | 497315.15 | 7092.97 | 981292.79
Solar | 30.09 | 1594.98 | 498910.13 | 2712.88 | 984005.67
Solar | 30.1 | 4105.24 | 503015.37 | 6984.28 | 990989.95
Solar | 30.11 | 3365.32 | 506380.69 | 5725.24 | 996715.19
Solar | 30.11 | 2653.63 | 509034.32 | 4509.76 | 1001224.95
Solar | 30.11 | 3867.97 | 512902.29 | 6574.61 | 1007799.56
Solar | 30.11 | 3835.47 | 516737.76 | 6518.78 | 1014318.34
Solar | 30.11 | 3850.24 | 520588 | 6543.3 | 1020861.64
Solar | 30.11 | 4081.05 | 524669.05 | 6940.24 | 1027801.88
Solar | 30.12 | 3910.77 | 528579.82 | 6644.5 | 1034446.38
Solar | 30.12 | 3801.14 | 532380.96 | 6456.08 | 1040902.46
Solar | 30.12 | 3408.55 | 535789.51 | 5789.85 | 1046692.31
Solar | 30.12 | 3380.78 | 539170.29 | 5749.71 | 1052442.02
Solar | 30.13 | 3885.91 | 543056.2 | 6600.33 | 1059042.35
Solar | 30.13 | 3819.79 | 546875.99 | 6491.9 | 1065534.25
Solar | 30.13 | 3177.58 | 550053.57 | 5400.05 | 1070934.3
Solar | 30.13 | 3825.94 | 553879.51 | 6497.49 | 1077431.79
Solar | 30.14 | 4143.53 | 558023.04 | 7035.34 | 1084467.13
Solar | 30.14 | 3823.85 | 561846.89 | 6491.58 | 1090958.71
Solar | 30.15 | 3928.71 | 565775.6 | 6668.14 | 1097626.85
Solar | 30.15 | 4013.63 | 569789.23 | 6814.16 | 1104441.01
Solar | 30.15 | 3254.88 | 573044.11 | 5523.42 | 1109964.43
Solar | 30.15 | 3953.08 | 576997.19 | 6708.21 | 1116672.64
Solar | 30.16 | 3940.76 | 580937.95 | 6686.75 | 1123359.39
Solar | 30.16 | 3665.68 | 584603.63 | 6218.85 | 1129578.24
Solar | 30.16 | 3420.98 | 588024.61 | 5804.38 | 1135382.62
Solar | 30.17 | 3511.34 | 591535.95 | 5955.24 | 1141337.86
Solar | 30.17 | 4043.49 | 595579.44 | 6858.71 | 1148196.57
Solar | 30.17 | 4019.45 | 599598.89 | 6821.03 | 1155017.6
Solar | 30.17 | 2312.01 | 601910.9 | 3921.14 | 1158938.74
Solar | 30.18 | 3764.73 | 605675.63 | 6382.4 | 1165321.14
Solar | 30.18 | 4162.44 | 609838.07 | 7057.67 | 1172378.81
Solar | 30.2 | 3785.18 | 613623.25 | 6417.01 | 1178795.82
Solar | 30.2 | 4029.93 | 617653.18 | 6827.78 | 1185623.6
Solar | 30.21 | 4107.57 | 621760.75 | 6958.19 | 1192581.79
Solar | 30.21 | 3663.46 | 625424.21 | 6212.12 | 1198793.91
Solar | 30.22 | 2556.86 | 627981.07 | 4328.97 | 1203122.88
Solar | 30.22 | 2575.5 | 630556.57 | 4361.27 | 1207484.15
Solar | 30.24 | 2877.64 | 633434.21 | 4870.99 | 1212355.14
Solar | 30.25 | 3833.65 | 637267.86 | 6490.46 | 1218845.6
Solar | 30.25 | 4085.21 | 641353.07 | 6911.67 | 1225757.27
Solar | 30.25 | 3296.44 | 644649.51 | 5574.89 | 1231332.16
Solar | 30.25 | 3949.71 | 648599.22 | 6682.44 | 1238014.6
Solar | 30.26 | 3391.98 | 651991.2 | 5736.19 | 1243750.79
Solar | 30.27 | 4114.42 | 656105.62 | 6955.45 | 1250706.24
Solar | 30.27 | 3540.68 | 659646.3 | 5987.2 | 1256693.44
Solar | 30.28 | 4040.39 | 663686.69 | 6827.5 | 1263520.94
Solar | 30.28 | 3588.79 | 667275.48 | 6064.79 | 1269585.73
Solar | 30.28 | 2834.09 | 670109.57 | 4789.48 | 1274375.21
Solar | 30.29 | 3920.69 | 674030.26 | 6623.4 | 1280998.61
Solar | 30.3 | 4028.04 | 678058.3 | 6802.66 | 1287801.27
Solar | 30.3 | 3975.27 | 682033.57 | 6712.82 | 1294514.09
Solar | 30.32 | 1198.6 | 683232.17 | 2022.95 | 1296537.04
Solar | 30.33 | 2831.02 | 686063.19 | 4775.51 | 1301312.55
Solar | 30.33 | 3241.01 | 689304.2 | 5467.43 | 1306779.98
Solar | 30.33 | 4199.09 | 693503.29 | 7084.34 | 1313864.32
Solar | 30.33 | 4155.31 | 697658.6 | 7010.83 | 1320875.15
Solar | 30.34 | 3873.53 | 701532.13 | 6533.93 | 1327409.08
Solar | 30.34 | 3195.21 | 704727.34 | 5388.72 | 1332797.8
Solar | 30.35 | 4086.26 | 708813.6 | 6889.61 | 1339687.41
Solar | 30.36 | 4023.99 | 712837.59 | 6782.16 | 1346469.57
Solar | 30.36 | 3847.71 | 716685.3 | 6485.28 | 1352954.85
Solar | 30.38 | 4006.34 | 720691.64 | 6749.71 | 1359704.56
Solar | 30.38 | 4197.31 | 724888.95 | 7074.9 | 1366779.46
Solar | 30.39 | 3728.81 | 728617.76 | 6279.8 | 1373059.26
Solar | 30.4 | 3612.73 | 732230.49 | 6082.03 | 1379141.29
Solar | 30.4 | 4235.55 | 736466.04 | 7135.26 | 1386276.55
Solar | 30.41 | 3799.57 | 740265.61 | 6393.79 | 1392670.34
Solar | 30.44 | 3907.48 | 744173.09 | 6569.75 | 1399240.09
Solar | 30.44 | 4128.93 | 748302.02 | 6940.56 | 1406180.65
Solar | 30.45 | 3642.95 | 751944.97 | 6122.14 | 1412302.79
Solar | 30.45 | 3978.55 | 755923.52 | 6686 | 1418988.79
Solar | 30.46 | 3065.14 | 758988.66 | 5148.53 | 1424137.32
Solar | 30.46 | 4207.5 | 763196.16 | 7072.33 | 1431209.65
Solar | 30.46 | 1895.48 | 765091.64 | 3183.95 | 1434393.6
Solar | 30.48 | 3805.41 | 768897.05 | 6388.48 | 1440782.08
Solar | 30.49 | 3740.95 | 772638 | 6279.01 | 1447061.09
Solar | 30.5 | 4122.18 | 776760.18 | 6922.28 | 1453983.37
Solar | 30.5 | 4083.05 | 780843.23 | 6857.22 | 1460840.59
Solar | 30.52 | 1541.93 | 782385.16 | 2585.58 | 1463426.17
Solar | 30.52 | 2860.75 | 785245.91 | 4797.11 | 1468223.28
Solar | 30.53 | 4015.24 | 789261.15 | 6729.93 | 1474953.21
Solar | 30.54 | 3125.79 | 792386.94 | 5237.65 | 1480190.86
Solar | 30.54 | 3254.47 | 795641.41 | 5453.36 | 1485644.22
Solar | 30.56 | 4083.38 | 799724.79 | 6837.54 | 1492481.76
Solar | 30.57 | 1934.98 | 801659.77 | 3240.04 | 1495721.8
Solar | 30.58 | 3724.84 | 805384.61 | 6234.18 | 1501955.98
Solar | 30.58 | 3054.4 | 808439.01 | 5110.35 | 1507066.33
Solar | 30.62 | 3918.75 | 812357.76 | 6550.16 | 1513616.49
Solar | 30.62 | 4113.4 | 816471.16 | 6874.09 | 1520490.58
Solar | 30.62 | 4063.9 | 820535.06 | 6792.71 | 1527283.29
Solar | 30.66 | 4018.75 | 824553.81 | 6708.57 | 1533991.86
Solar | 30.66 | 4173.95 | 828727.76 | 6972.68 | 1540964.54
Solar | 30.67 | 3836.05 | 832563.81 | 6400.72 | 1547365.26
Solar | 30.68 | 4168.83 | 836732.64 | 6958.55 | 1554323.81
Solar | 30.68 | 3271.86 | 840004.5 | 5457.8 | 1559781.61
Solar | 30.71 | 3905.92 | 843910.42 | 6508.7 | 1566290.31
Solar | 30.71 | 3541.85 | 847452.27 | 5902.01 | 1572192.32
Solar | 30.74 | 4187.47 | 851639.74 | 6977.99 | 1579170.31
Solar | 30.75 | 4032 | 855671.74 | 6712 | 1585882.31
Solar | 30.75 | 3736.89 | 859408.63 | 6220.12 | 1592102.43
Solar | 30.77 | 4204.82 | 863613.45 | 6997.53 | 1599099.96
Solar | 30.79 | 4144.15 | 867757.6 | 6888.27 | 1605988.23
Solar | 30.79 | 4190.46 | 871948.06 | 6965.96 | 1612954.19
Solar | 30.79 | 3927.17 | 875875.23 | 6528.8 | 1619482.99
Solar | 30.8 | 4224.94 | 880100.17 | 7027.26 | 1626510.25
Solar | 30.81 | 3868.42 | 883968.59 | 6426.91 | 1632937.16
Solar | 30.82 | 3753.9 | 887722.49 | 6233.04 | 1639170.2
Solar | 30.83 | 3791.76 | 891514.25 | 6295.03 | 1645465.23
Solar | 30.85 | 4189.99 | 895704.24 | 6957.42 | 1652422.65
Solar | 30.87 | 4079.1 | 899783.34 | 6762.79 | 1659185.44
Solar | 30.89 | 3703.45 | 903486.79 | 6135.16 | 1665320.6
Solar | 30.9 | 3654.47 | 907141.26 | 6054.45 | 1671375.05
Solar | 30.95 | 3709.24 | 910850.5 | 6133.37 | 1677508.42
Solar | 30.97 | 3505.41 | 914355.91 | 5794.33 | 1683302.75
Solar | 30.99 | 3069.05 | 917424.96 | 5068.81 | 1688371.56
Solar | 31.06 | 2572.83 | 919997.79 | 4239.5 | 1692611.06